## Cofre_Brasul
Obra | Obra_Arq | Tipo | Cod | Desc | UN
226110 - Ee Ver Alay Jose Correa | Alay Jose Correa.pdf | ACUMULADO | 09.03.005 | CABO DE 25 MM2 - 750 V DE ISOLACAO | M
226110 - Ee Ver Alay Jose Correa | Alay Jose Correa.pdf | ACUMULADO | 09.85.063 | CONDULETE DE 2" | UN
Aldeia Araca Mirim | Aldeia Araca Mirim.pdf | ACUMULADO | 02.03.001 | FORMA DE MADEIRA MACICA | M2
Aldeia Araca Mirim | Aldeia Araca Mirim.pdf | ACUMULADO | 06.03.040 | TELA ARAME GALVANIZADO MOSQUITEIRA CONTRA INSETOS | M2
Aldeia Araca Mirim | Aldeia Araca Mirim.pdf | ACUMULADO | 08.15.018 | LT-06 LAVATÓRIO COLETIVO COM TORNEIRA ANTIVANDALISMO
Aldeia Araca Mirim | Aldeia Araca Mirim.pdf | ACUMULADO | 08.17.089 | TORNEIRA DE USO RESTRITO DE 3/4 | UN
Aldeia Araca Mirim | Aldeia Araca Mirim.pdf | ACUMULADO | 08.82.041 | SIFAO METALICO TIPO COPO DN 1 1/2 X 1 1/2" | UN
Aldeia Araca Mirim | Aldeia Araca Mirim.pdf | ACUMULADO | 08.82.050 | DESENTUPIMENTO DE RAMAIS DE ESGOTO | M
Aldeia Araca Mirim | Aldeia Araca Mirim.pdf | ACUMULADO | 09.62.019 | RETIRADA DE FIO APARENTE ATE 16 MM2 | M
Aldeia Araca Mirim | Aldeia Araca Mirim.pdf | ACUMULADO | 09.85.011 | LAMPADA VAPOR DE SODIO 150W | UN
Aldeia Araca Mirim | Aldeia Araca Mirim.pdf | ACUMULADO | 09.85.088 | LAMPADA LED TUBULAR VIDRO DE 18W C/TEMPERATURA DE COR 4000° K | UN
Aldeia Araca Mirim | Aldeia Araca Mirim.pdf | ACUMULADO | 16.06.090 | INSTALACÃO DE LOUSA (LG-07) | UN
Aldeia Araca Mirim | Aldeia Araca Mirim.pdf | ACUMULADO | 08.14.046 | TORNEIRA DE BOIA EM LATAO (BOIA PLAST) DN 25MM (1") | UN
Aldeia Araca Mirim | Aldeia Araca Mirim.pdf | ACUMULADO | 08.14.103 | CAIXA DÁGUA CÔNICA POLIETILENO CAPACIDADE DE 1000L INCLUSIVE TAMPA | UN
Aldeia Araca Mirim | Aldeia Araca Mirim.pdf | ACUMULADO | 09.09.037 | IL-58 ILUMINACAO P/ QUADRA DE ESP. COB. LAMP. VAPOR METALICO (1X250W) | UN
Aldeia Araca Mirim | Aldeia Araca Mirim.pdf | ACUMULADO | 16.80.094 | LIMPEZA DE FOSSA SEPTICA | M3
Aldeia Gwawira | Aldeia Gwawira.pdf | ACUMULADO | 16.80.010 | TELA DE ARAME GALVANIZADO N.12 MALHA 2" | M2
Aldeia Gwawira | Aldeia Gwawira.pdf | ACUMULADO | 16.80.012 | TUBO DE F.G. 2" P/ SUSTENT TELA DE ALAMBRADO EXCL BASE-MONTANTE | M
Aldeia Itapu Mirim | Aldeia Itapu Mirim.pdf | ACUMULADO | 02.03.001 | FORMA DE MADEIRA MACICA | M2
Aldeia Itapu Mirim | Aldeia Itapu Mirim.pdf | ACUMULADO | 07.60.055 | RETIRADA DE CUMEEIRAS E ESPIGÕES DE BARRO | M
Aldeia Itapu Mirim | Aldeia Itapu Mirim.pdf | ACUMULADO | 07.80.002 | CAIBRO DE 5 X 6 CM G1-C6 | M
Aldeia Itapu Mirim | Aldeia Itapu Mirim.pdf | ACUMULADO | 08.03.016 | TUBO PVC RÍGIDO JUNTA SOLDÁVEL DE 25 INCL CONEXÕES
Aldeia Itapu Mirim | Aldeia Itapu Mirim.pdf | ACUMULADO | 08.15.018 | LT-06 LAVATÓRIO COLETIVO COM TORNEIRA ANTIVANDALISMO
Aldeia Itapu Mirim | Aldeia Itapu Mirim.pdf | ACUMULADO | 08.82.046 | SIFAO PVC RIGIDO TIPO COPO DN 1 1/2X1 1/2" | UN
Aldeia Itapu Mirim | Aldeia Itapu Mirim.pdf | ACUMULADO | 09.08.002 | INTERRUPTOR DE 1 TECLA SIMPLES EM CX.4"X2"-ELETROD.AÇO GALV.A QUENTE | UN
Aldeia Itapu Mirim | Aldeia Itapu Mirim.pdf | ACUMULADO | 09.08.013 | TOMADA 2P+T PADRAO NBR 14136, CORRENTE 10A-250V-ELETR. AÇO GALV. A QUENTE | UN
Aldeia Itapu Mirim | Aldeia Itapu Mirim.pdf | ACUMULADO | 09.84.051 | RECEPTACULO P/LAMPADA HG OU MHL P/LUMINARIA EXT.OU PROJ-ROSCA E-40 | UN
Aldeia Itapu Mirim | Aldeia Itapu Mirim.pdf | ACUMULADO | 09.85.006 | LAMPADA FLUORESCENTE COMPACTA 23W | UN
Aldeia Itapu Mirim | Aldeia Itapu Mirim.pdf | ACUMULADO | 11.02.035 | IMPERMEAB C/ MANTA ASF PRE-FABR 4MM ACAB ALUMIN SEM PROT MECANICA | M2
Aldeia Itapu Mirim | Aldeia Itapu Mirim.pdf | ACUMULADO | 07.80.035 | LIMPEZA DE TELHADO INCLUSIVE REMOÇÃO DO MATERIAL RECOLHIDO | M2
Aldeia Itapu Mirim | Aldeia Itapu Mirim.pdf | ACUMULADO | 09.05.013 | ELETRODUTO DE PVC RIGIDO ROSCAVEL DE 25MM - INCL CONEXOES | M
Aldeia Itapu Mirim | Aldeia Itapu Mirim.pdf | ACUMULADO | 09.07.005 | FIO DE 4 MM2 - 750 V DE ISOLACAO | M
Aldeia Itapu Mirim | Aldeia Itapu Mirim.pdf | ACUMULADO | 09.08.089 | TOMADA 2P+T PADRAO NBR 14136, CORRENTE 20A-250V-ELETR.PVC RIGIDO | UN
Aldeia Itapu Mirim | Aldeia Itapu Mirim.pdf | ACUMULADO | 09.09.037 | IL-58 ILUMINACAO P/ QUADRA DE ESP. COB. LAMP. VAPOR METALICO (1X250W) | UN
Aldeia Itapu Mirim | Aldeia Itapu Mirim.pdf | ACUMULADO | 09.62.019 | RETIRADA DE FIO APARENTE ATE 16 MM2 | M
Aldeia Itapua | Aldeia Itapua.pdf | ACUMULADO | 03.01.001 | FORMAS DE MADEIRA MACICA | M2
Aldeia Itapua | Aldeia Itapua.pdf | ACUMULADO | 03.02.002 | ACO CA 50 (A OU B FYK= 500 M PA | KG
Aldeia Itapua | Aldeia Itapua.pdf | ACUMULADO | 03.03.019 | LAJE PRE-FABRICADA VIGOTA TRELICADA UNIDIRECIONAL LT16-100KGF/M2 | M2
Aldeia Itapua | Aldeia Itapua.pdf | ACUMULADO | 03.03.020 | CONCRETO DOSADO E LANCADO FCK=30MPA | M3
Aldeia Itapua | Aldeia Itapua.pdf | ACUMULADO | 04.01.033 | ALVENARIA DE BLOCO DE CONCRETO 14X19X39 CM CLASSE C | M2
Aldeia Itapua | Aldeia Itapua.pdf | ACUMULADO | 04.01.045 | CONCRETO GROUT , PREPARADO NO LOCAL, LANÇADO E ADENSADO | M3
Aldeia Itapua | Aldeia Itapua.pdf | ACUMULADO | 05.05.101 | CC-01 CUBA INOX (60X50X30CM) INCLUSIVE VÁLVULA AMERICANA-GRANITO | UN
Aldeia Itapua | Aldeia Itapua.pdf | ACUMULADO | 07.01.098 | PECAS DE MADEIRA MACICA | M3
Aldeia Itapua | Aldeia Itapua.pdf | ACUMULADO | 08.03.017 | TUBO PVC RÍGIDO JUNTA SOLDÁVEL DE 32 INCL CONEXÕES
Aldeia Itapua | Aldeia Itapua.pdf | ACUMULADO | 08.09.016 | TUBO PVC NORMAL "SN" JUNTA ELÁSTICA DN 50 INCL CONEXÕES
Aldeia Itapua | Aldeia Itapua.pdf | ACUMULADO | 08.14.103 | CAIXA DÁGUA CÔNICA POLIETILENO CAPACIDADE DE 1000L INCLUSIVE TAMPA | UN
Aldeia Ko E Ju | Aldeia Ko e JU.pdf | ACUMULADO | 03.01.001 | FORMAS DE MADEIRA MACICA | M2
Aldeia Ko E Ju | Aldeia Ko e JU.pdf | ACUMULADO | 08.80.032 | TORNEIRA PARA LAVATORIO DE LOUCA BRANCA OU BANCADA | UN
Aldeia Ko E Ju | Aldeia Ko e JU.pdf | ACUMULADO | 08.82.046 | SIFAO PVC RIGIDO TIPO COPO DN 1 1/2X1 1/2" | UN
Aldeia Ko E Ju | Aldeia Ko e JU.pdf | ACUMULADO | 01.05.001 | ESCAVACAO MANUAL - PROFUNDIDADE ATE 1.80 M | M3
Aldeia Ko E Ju | Aldeia Ko e JU.pdf | ACUMULADO | 01.07.002 | LASTRO DE PEDRA BRITADA - 5CM | M2
Aldeia Ko E Ju | Aldeia Ko e JU.pdf | ACUMULADO | 04.02.020 | ELEMENTO VAZADO DE BLOCOS CERAMICOS DE VEDACAO | M2
Aldeia Ko E Ju | Aldeia Ko e JU.pdf | ACUMULADO | 02.03.001 | FORMA DE MADEIRA MACICA | M2
Aldeia Ko E Ju | Aldeia Ko e JU.pdf | ACUMULADO | 02.05.014 | CONCRETO DOSADO E LANÇADO FCK-ZOMPA | M3
Aldeia Ko E Ju | Aldeia Ko e JU.pdf | ACUMULADO | 04.01.033 | ALVENARIA DE BLOCO DE CONCRETO 14X19X39 CM CLASSE C | M2
Aldeia Ko E Ju | Aldeia Ko e JU.pdf | ACUMULADO | 16.04.037 | FQ-04 ALAMBRADO COM PERFIL E TELA SOLDADA-GALVANIZADOS | M2
Aldeia Ma Endu A Pora | Aldeia Ma Endu a Pora.pdf | ACUMULADO | 07.80.002 | CAIBRO DE 5 X 6 CM G1-C6 | M
Aldeia Ma Endu A Pora | Aldeia Ma Endu a Pora.pdf | ACUMULADO | 07.80.003 | TABUA DE 12 X 3 CM G1-C6 | M
Aldeia Ma Endu A Pora | Aldeia Ma Endu a Pora.pdf | ACUMULADO | 08.04.002 | REGISTRO DE GAVETA BRUTO DN 20MM (3/4") | UN
Aldeia Ma Endu A Pora | Aldeia Ma Endu a Pora.pdf | ACUMULADO | 09.05.042 | QUADRO DISTRIBUICAO, DISJ. GERAL 30A P/ 4 A 8 DISJS. | UN
Aldeia Ma Endu A Pora | Aldeia Ma Endu a Pora.pdf | ACUMULADO | 09.09.036 | IL-57 REFLETOR C/ GRADE P/ VAPOR MET 150W | UN
Aldeia Ma Endu A Pora | Aldeia Ma Endu a Pora.pdf | ACUMULADO | 09.83.052 | DISJUNTOR BIPOLAR TERMOMAGNETICO 2X60A a 2X100A | UN
Aldeia Ma Endu A Pora | Aldeia Ma Endu a Pora.pdf | ACUMULADO | 09.84.002 | INTERRUPTOR DE 2 TECLAS | UN
Aldeia Ma Endu A Pora | Aldeia Ma Endu a Pora.pdf | ACUMULADO | 09.84.010 | TOMADA 2P+T PADRAO NBR 14136 CORRENTE 20A-250V | UN
Aldeia Ma Endu A Pora | Aldeia Ma Endu a Pora.pdf | ACUMULADO | 09.84.050 | RECEPTACULO PORCELANA P/LAMP FLUORESC. COMPACTA ROSCA E-27 | UN
Aldeia Pindo Ty | Aldeia Pindo TY.pdf | ACUMULADO | 06.03.040 | TELA ARAME GALVANIZADO MOSQUITEIRA CONTRA INSETOS | M2
Aldeia Pindo Ty | Aldeia Pindo TY.pdf | ACUMULADO | 07.80.040 | TELHA TECNOLOGIA CRFS ONDULADA E=6MM | M2
Aldeia Pindo Ty | Aldeia Pindo TY.pdf | ACUMULADO | 08.17.056 | FILTRO PRESSAO CUNO (AQUALAR)C/ELEM FILTRANTE CARVAO E CEL 360/L/H | UN
Aldeia Pindo Ty | Aldeia Pindo TY.pdf | ACUMULADO | 08.17.089 | TORNEIRA DE USO RESTRITO DE 3/4 | UN
Aldeia Pindo Ty | Aldeia Pindo TY.pdf | ACUMULADO | 08.80.019 | REPARO PARA CAIXA DE DESCARGA ACOPLADA | CJ
Aldeia Pindo Ty | Aldeia Pindo TY.pdf | ACUMULADO | 11.02.024 | IMPERMEABILIZACAO COM MANTA ASFALTICA PRE FABRICADA 4MM | M2
Aldeia Pindo Ty | Aldeia Pindo TY.pdf | ACUMULADO | 08.13.001 | TUBO PVC RÍGIDO JUNTA SOLDÁVEL DE 25 INCL CONEXÕES
Aldeia Pindo Ty | Aldeia Pindo TY.pdf | ACUMULADO | 08.84.005 | TAMPA DE PLASTICO PARA BACIA SANITARIA | UN
Aldeia Pindo Ty | Aldeia Pindo TY.pdf | ACUMULADO | 09.07.004 | FIO DE 2,50 MM2 - 750 V DE ISOLACAO | M
Aldeia Pindo Ty | Aldeia Pindo TY.pdf | ACUMULADO | 15.02.025 | TINTA LATEX STANDARD | M2
Aldeia Pindo Ty | Aldeia Pindo TY.pdf | ACUMULADO | 15.80.013 | ESMALTE EM ESQUADRIAS DE MADEIRA INCLUSIVE PREPARO E RETOQUES DE MASSA | M2
Aldeia Pindo Ty | Aldeia Pindo TY.pdf | ACUMULADO | 09.07.011 | CABO DE 10 MM2 750V (ISOLAÇAO NAO HALOGENADO) | M
Aldeia Pindo Ty | Aldeia Pindo TY.pdf | ACUMULADO | 09.08.079 | TOMADA 2P+T PADRAO NBR 14136 CORRENTE 1OA-25OV-ELETR. PVC RÍGIDO | UN
Aldeia Pindo Ty | Aldeia Pindo TY.pdf | ACUMULADO | 09.84.050 | RECEPTACULO PORCELANA P/LAMP FLUORESC. COMPACTA ROSCA E-27 | UN
Aldeia Pindo Ty | Aldeia Pindo TY.pdf | ACUMULADO | 09.85.006 | LAMPADA FLUORESCENTE COMPACTA 23W | UN
Aldeia Pindo Ty | Aldeia Pindo TY.pdf | ACUMULADO | 16.06.101 | INSTALAÇÃO DE VENTILADOR DE PAREDE VN-02 | UN
Aldeia Pindo Ty | Aldeia Pindo TY.pdf | ACUMULADO | 15.80.043 | TINTA LATEX ECONOMICA INCLUSIVE PREPARO E RETOQUE DE MASSA NIVELADORA | M2
Aldeia Rio Branco Ii | Aldeia Rio Branco II.pdf | ACUMULADO | 05.81.071 | CADEADO DE LATAO COM CILINDRO - TRAVA DUPLA DE 35 MM | UN
Aldeia Rio Branco Ii | Aldeia Rio Branco II.pdf | ACUMULADO | 06.03.040 | TELA ARAME GALVANIZADO MOSQUITEIRA CONTRA INSETOS | M2
Aldeia Rio Branco Ii | Aldeia Rio Branco II.pdf | ACUMULADO | 08.04.002 | REGISTRO DE GAVETA BRUTO DN 20MM (3/4") | UN
Aldeia Rio Branco Ii | Aldeia Rio Branco II.pdf | ACUMULADO | 08.13.001 | TUBO PVC RÍGIDO JUNTA SOLDÁVEL DE 25 INCL CONEXÕES
Aldeia Rio Branco Ii | Aldeia Rio Branco II.pdf | ACUMULADO | 08.15.018 | LT-06 LAVATÓRIO COLETIVO COM TORNEIRA ANTIVANDALISMO
Aldeia Rio Branco Ii | Aldeia Rio Branco II.pdf | ACUMULADO | 08.80.031 | TORNEIRA DE PRESSAO CROMADA DE 1/2" EM PAREDE | UN
Aldeia Rio Branco Ii | Aldeia Rio Branco II.pdf | ACUMULADO | 08.82.046 | SIFAO PVC RIGIDO TIPO COPO DN 1 1/2X1 1/2" | UN
Aldeia Rio Branco Ii | Aldeia Rio Branco II.pdf | ACUMULADO | 09.03.051 | ELETRODUTO DE PVC RIGIDO ROSCAVEL DE 75MM - INCL CONEXOES | M
Aldeia Rio Branco Ii | Aldeia Rio Branco II.pdf | ACUMULADO | 09.08.089 | TOMADA 2P+T PADRAO NBR 14136, CORRENTE 20A-250V-ELETR.PVC RIGIDO | UN
Aldeia Rio Branco Ii | Aldeia Rio Branco II.pdf | ACUMULADO | 09.09.026 | IL-14 REFLETOR COM GRADE PARA LAMPADA DE VAPOR METÁLICO 70 W | UN
Aldeia Rio Branco Ii | Aldeia Rio Branco II.pdf | ACUMULADO | 09.84.009 | TOMADA 2P+T PADRAO NBR 14136 CORRENTE 10A-250V | UN
Aldeia Rio Branco Ii | Aldeia Rio Branco II.pdf | ACUMULADO | 09.85.005 | LAMPADA FLUORESCENTE DE 32W | UN
Aldeia Rio Do Azeite | Aldeia Rio do AzeiTe.pdf | ACUMULADO | 01.06.001 | APILOAMENTO PARA SIMPLES REGULARIZACAO | M2
Aldeia Rio Do Azeite | Aldeia Rio do AzeiTe.pdf | ACUMULADO | 03.01.001 | FORMAS DE MADEIRA MACICA | M2
Aldeia Rio Do Azeite | Aldeia Rio do AzeiTe.pdf | ACUMULADO | 07.80.004 | VIGA DE MADEIRA 6 X 12 CM G1-C6 | M
Aldeia Rio Do Azeite | Aldeia Rio do AzeiTe.pdf | ACUMULADO | 07.80.005 | VIGA DE MADEIRA 6 X 16 CM G1-C6 | M
Aldeia Rio Do Azeite | Aldeia Rio do AzeiTe.pdf | ACUMULADO | 07.80.090 | AMARRACAO DE TELHA CERAMICA COM ARAME DE COBRE | M2
Aldeia Rio Do Azeite | Aldeia Rio do AzeiTe.pdf | ACUMULADO | 07.80.041 | TELHA TECNOLOGIA CRFS ONDULADA E=8MM | M2
Aldeia Rio Do Azeite | Aldeia Rio do AzeiTe.pdf | ACUMULADO | 09.02.086 | DISJUNTOR BIPOLAR TERMOMAGNETICO 2X10A A 2X50A | UN
Aldeia Rio Do Azeite | Aldeia Rio do AzeiTe.pdf | ACUMULADO | 09.07.005 | FIO DE 4 MM2 - 750 V DE ISOLACAO | M
Aldeia Rio Do Azeite | Aldeia Rio do AzeiTe.pdf | ACUMULADO | 09.84.001 | INTERRUPTOR DE 1 TECLA | UN
Aldeia Rio Do Azeite | Aldeia Rio do AzeiTe.pdf | ACUMULADO | 09.84.010 | TOMADA 2P+T PADRAO NBR 14136 CORRENTE 20A-250V | UN
Aldeia Rio Do Azeite | Aldeia Rio do AzeiTe.pdf | ACUMULADO | 09.84.039 | CALHA DA LUMINARIA P/LAMPADA FLUOR. 2X32W C/REFLETOR ALUM. E SOQUETE (IL-45) | UN
Aldeia Rio Do Azeite | Aldeia Rio do AzeiTe.pdf | ACUMULADO | 13.02.005 | CIMENTADO DESEMPENADO ALISADO E=3,50CM INCL ARG REG | M2
Aldeia Santa Cruz | Aldeia Santa Cruz.pdf | ACUMULADO | 03.01.002 | FORMAS PLANAS PLASTIFICADA PARA CONCRETO APARENTE | M2
Aldeia Santa Cruz | Aldeia Santa Cruz.pdf | ACUMULADO | 06.03.040 | TELA ARAME GALVANIZADO MOSQUITEIRA CONTRA INSETOS | M2
Aldeia Santa Cruz | Aldeia Santa Cruz.pdf | ACUMULADO | 09.08.030 | INTERRUPTOR DE 2 TECLAS - ELETROD. PVC Ø 25MM AMARELO. | UN
Aldeia Santa Cruz | Aldeia Santa Cruz.pdf | ACUMULADO | 09.08.079 | TOMADA 2P+T PADRAO NBR 14136 CORRENTE 1OA-25OV-ELETR. PVC RÍGIDO | UN
Aldeia Santa Cruz | Aldeia Santa Cruz.pdf | ACUMULADO | 09.84.051 | RECEPTACULO P/LAMPADA HG OU MHL P/LUMINARIA EXT.OU PROJ-ROSCA E-40 | UN
Aldeia Santa Cruz | Aldeia Santa Cruz.pdf | ACUMULADO | 09.85.006 | LAMPADA FLUORESCENTE COMPACTA 23W | UN
Aldeia Santa Cruz | Aldeia Santa Cruz.pdf | ACUMULADO | 15.01.014 | APLICAÇAO DE IMUNIZANTE CUPINICIDA EM MADEIRA. | M2
Aldeia Santa Cruz | Aldeia Santa Cruz.pdf | ACUMULADO | 16.03.001 | CORTE DE MATO E GRAMA ROÇAGEM MECANIZADA | M2
Aldeia Taguato Aguia | Aldeia Taguato Aguia.pdf | ACUMULADO | 05.05.040 | BS-05 BANCADA PARA COZINHA - GRANITO POLIDO 20MM | M
Aldeia Taguato Aguia | Aldeia Taguato Aguia.pdf | ACUMULADO | 16.80.012 | TUBO DE F.G. 2" P/ SUSTENT TELA DE ALAMBRADO EXCL BASE-MONTANTE | M
Aldeia Taguato Aguia | Aldeia Taguato Aguia.pdf | ACUMULADO | 16.80.025 | TUBO DE F.G. 1 1/4" P/ SUSTENT.TELA DE ALAMBRADO EXCL BASE-TRAVAMENTO | M
Aldeia Takuary Ty | Aldeia Takuary TY.pdf | ACUMULADO | 08.15.018 | LT-06 LAVATÓRIO COLETIVO COM TORNEIRA ANTIVANDALISMO
Aldeia Takuary Ty | Aldeia Takuary TY.pdf | ACUMULADO | 08.17.038 | CHUVEIRO SIMPLES C/ARTICULACAO, LATAO CROMADO DN 15MM (1/2") | UN
Aldeia Takuary Ty | Aldeia Takuary TY.pdf | ACUMULADO | 08.17.056 | FILTRO PRESSAO CUNO (AQUALAR)C/ELEM FILTRANTE CARVAO E CEL 360/L/H | UN
Aldeia Takuary Ty | Aldeia Takuary TY.pdf | ACUMULADO | 08.17.089 | TORNEIRA DE USO RESTRITO DE 3/4 | UN
Aldeia Takuary Ty | Aldeia Takuary TY.pdf | ACUMULADO | 08.82.046 | SIFAO PVC RIGIDO TIPO COPO DN 1 1/2X1 1/2" | UN
Aldeia Takuary Ty | Aldeia Takuary TY.pdf | ACUMULADO | 09.08.032 | INTERRUPTOR DE 3 TECLAS - ELETROD. PVC Ø 25MM AMARELO. | UN
Aldeia Takuary Ty | Aldeia Takuary TY.pdf | ACUMULADO | 09.08.089 | TOMADA 2P+T PADRAO NBR 14136, CORRENTE 20A-250V-ELETR.PVC RIGIDO | UN
Aldeia Takuary Ty | Aldeia Takuary TY.pdf | ACUMULADO | 09.10.011 | CENTRO DE LUZEM CONDULETE-ELETRODUTO DE PVC | UN
Aldeia Takuary Ty | Aldeia Takuary TY.pdf | ACUMULADO | 09.62.019 | RETIRADA DE FIO APARENTE ATE 16 MM2 | M
Aldeia Taquari | Aldeia Taquari.pdf | ACUMULADO | 07.80.035 | LIMPEZA DE TELHADO INCLUSIVE REMOÇÃO DO MATERIAL RECOLHIDO | M2
Aldeia Taquari | Aldeia Taquari.pdf | ACUMULADO | 08.03.016 | TUBO PVC RÍGIDO JUNTA SOLDÁVEL DE 25 INCL CONEXÕES
Aldeia Taquari | Aldeia Taquari.pdf | ACUMULADO | 08.14.101 | CAIXA DÁGUA CÔNICA POLIETILENO CAPACIDADE DE 500L INCLUSIVE TAMPA | UN
Aldeia Taquari | Aldeia Taquari.pdf | ACUMULADO | 08.15.018 | LT-06 LAVATÓRIO COLETIVO COM TORNEIRA ANTIVANDALISMO
Aldeia Taquari | Aldeia Taquari.pdf | ACUMULADO | 08.82.046 | SIFAO PVC RIGIDO TIPO COPO DN 1 1/2X1 1/2" | UN
Aldeia Taquari | Aldeia Taquari.pdf | ACUMULADO | 09.12.001 | EX-01 EXAUSTOR AXIAL DN 40CM | UN
Aldeia Taquari | Aldeia Taquari.pdf | ACUMULADO | 09.85.088 | LAMPADA LED TUBULAR VIDRO DE 18W C/TEMPERATURA DE COR 4000° K | UN
Aldeia Taquari | Aldeia Taquari.pdf | ACUMULADO | 10.01.082 | FORRO EM LÂMINA DE PVC 200MM E = 7 OU 8MM | M2
Aldeia Taquari | Aldeia Taquari.pdf | ACUMULADO | 15.02.005 | TINTA LATEX ECONOMICA | M2
Aldeia Taquari | Aldeia Taquari.pdf | ACUMULADO | 08.03.019 | TUBO PVC RÍGIDO JUNTA SOLDÁVEL DE 50 INCL CONEXÕES
Aldeia Taquari | Aldeia Taquari.pdf | ACUMULADO | 09.08.013 | TOMADA 2P+T PADRAO NBR 14136, CORRENTE 10A-250V-ELETR. AÇO GALV. A QUENTE | UN
Aldeia Taquari | Aldeia Taquari.pdf | ACUMULADO | 10.01.083 | ESTRUTURA METÁLICA TUBULAR 20X20 GALV. E=0,95MM MALHA 1,20X0,40M P/SUSTENTAÇÃO DE | M2
62110- Ee Profa Ana Luiza Florence Borges | Ana Luiza Florence Borges I.pdf | ACUMULADO | 02.01.001 | ESCAVACAO MANUAL PROFUNDIDADE ATE | M3
62110- Ee Profa Ana Luiza Florence Borges | Ana Luiza Florence Borges I.pdf | ACUMULADO | 02.01.010 | APILOAMENTO PARA SIMPLES REGULARIZACAO | M2
62110- Ee Profa Ana Luiza Florence Borges | Ana Luiza Florence Borges I.pdf | ACUMULADO | 02.01.015 | LASTRO DE CONCRETO - 5 CM | M2
62110- Ee Profa Ana Luiza Florence Borges | Ana Luiza Florence Borges I.pdf | ACUMULADO | 02.01.025 | REATERRO INTERNO APILOADO | M3
62110- Ee Profa Ana Luiza Florence Borges | Ana Luiza Florence Borges I.pdf | ACUMULADO | 02.02.005 | TUBULÕES ENCAMISAMENTO COM ANEL DE CONCRETO PREMOLDADO DIÂMETRO EXTERNO Ø | M
62110- Ee Profa Ana Luiza Florence Borges | Ana Luiza Florence Borges I.pdf | ACUMULADO | 02.02.097 | TAXA DE MOBILIZACAO DE EQUIPAMENTO - ESTACAS PRE-MOLDADAS | UN
62110- Ee Profa Ana Luiza Florence Borges | Ana Luiza Florence Borges I.pdf | ACUMULADO | 07.02.107 | ESTRUTURA METÁLICA PARA COBERTURA | KG
62110- Ee Profa Ana Luiza Florence Borges | Ana Luiza Florence Borges I.pdf | ACUMULADO | 02.03.001 | FORMA DE MADEIRA MACICA | M2
62110- Ee Profa Ana Luiza Florence Borges | Ana Luiza Florence Borges I.pdf | ACUMULADO | 02.04.002 | ACO CA 50 (A OU B) FYK= 500 M PA | KG
62110- Ee Profa Ana Luiza Florence Borges | Ana Luiza Florence Borges I.pdf | ACUMULADO | 02.04.003 | ACO CA 60 (A OU B) FYK= 600 M PA | KG
62110- Ee Profa Ana Luiza Florence Borges | Ana Luiza Florence Borges I.pdf | ACUMULADO | 03.02.000 | ESTRUTURA - SUPER ESTRUTURA | %
62110- Ee Profa Ana Luiza Florence Borges | Ana Luiza Florence Borges I.pdf | ACUMULADO | 03.04.000 | ESTRUTURA - ESTRUTURA METÁLICA | %
62110- Ee Profa Ana Luiza Florence Borges | Ana Luiza Florence Borges I.pdf | ACUMULADO | 07.03.000 | COBERTURA - TELHAS | %
62110- Ee Profa Ana Luiza Florence Borges | Ana Luiza Florence Borges I.pdf | ACUMULADO | 07.04.000 | COBERTURA - CUMEEIRAS E RUFOS | %
62110- Ee Profa Ana Luiza Florence Borges | Ana Luiza Florence Borges I.pdf | ACUMULADO | 07.05.000 | COBERTURA - FECHAMENTOS E VEDAÇÕES | %
62110- Ee Profa Ana Luiza Florence Borges | Ana Luiza Florence Borges I.pdf | ACUMULADO | 08.11.000 | INST. HIDRÁULICAS - ÁGUAS PLUVIAIS TUBULAÇÕES | %
62110- Ee Profa Ana Luiza Florence Borges | Ana Luiza Florence Borges I.pdf | ACUMULADO | 08.12.000 | INST. HIDRÁULICAS - ÁGUAS PLUVIAIS CALHAS | %
62110- Ee Profa Ana Luiza Florence Borges | Ana Luiza Florence Borges I.pdf | ACUMULADO | 02.01.012 | LASTRO DE PEDRA BRITADA 5CM | M2
62110- Ee Profa Ana Luiza Florence Borges | Ana Luiza Florence Borges I.pdf | ACUMULADO | 02.02.085 | TRANSPORTE E ATERRO INTERNO DE MATERIAL ESCAVADO DE FUNDAÇÃO - | M3
62110- Ee Profa Ana Luiza Florence Borges | Ana Luiza Florence Borges I.pdf | ACUMULADO | 08.05.000 | INST. HIDRÁULICAS - TUBOS DE COBRE | %
62110- Ee Profa Ana Luiza Florence Borges | Ana Luiza Florence Borges I.pdf | ACUMULADO | 08.07.000 | INST. HIDRÁULICAS - ÁGUA FRIA | %
62110- Ee Profa Ana Luiza Florence Borges | Ana Luiza Florence Borges I.pdf | ACUMULADO | 08.08.000 | INST. HIDRÁULICAS - ESGOTO | %
62110- Ee Profa Ana Luiza Florence Borges | Ana Luiza Florence Borges I.pdf | ACUMULADO | 08.13.000 | INST. HIDRÁULICAS - TUBULAÇÕES GERAIS | %
62110- Ee Profa Ana Luiza Florence Borges | Ana Luiza Florence Borges I.pdf | ACUMULADO | 08.84.000 | INST. HIDRÁULICAS - PEÇAS DE REPOSIÇÃO SANITÁRIA | %
62110- Ee Profa Ana Luiza Florence Borges | Ana Luiza Florence Borges I.pdf | ACUMULADO | 06.85.000 | ESQ. METÁLICAS - RETIRADAS DE FERRAGENS | %
62110- Ee Profa Ana Luiza Florence Borges | Ana Luiza Florence Borges I.pdf | ACUMULADO | 15.01.000 | PINTURAS - ESTRUTURA METÁLICA | %
62110- Ee Profa Ana Luiza Florence Borges | Ana Luiza Florence Borges I.pdf | ACUMULADO | 15.03.000 | PINTURAS - ESQUADRIAS METÁLICAS | %
62110- Ee Profa Ana Luiza Florence Borges | Ana Luiza Florence Borges I.pdf | ACUMULADO | 16.06.059 | TAPUME H=225CM ENGASTADO NO TERRENO E PINTURA LATEX FACE EXTERNA COM LOGOTIPO | M
62110- Ee Profa Ana Luiza Florence Borges | Ana Luiza Florence Borges I.pdf | ACUMULADO | 16.06.066 | ANDAIME TORRE ALUGUEL MENSAL | M
62110- Ee Profa Ana Luiza Florence Borges | Ana Luiza Florence Borges I.pdf | ACUMULADO | 16.11.005 | LIMPEZA DA OBRA | M2
62110- Ee Profa Ana Luiza Florence Borges | Ana Luiza Florence Borges I.pdf | ACUMULADO | 16.06.086 | INSTALAÇÃO DE QUADRO BRANCO (QB-01) | UN
62110- Ee Profa Ana Luiza Florence Borges | Ana Luiza Florence Borges I.pdf | ACUMULADO | 16.06.077 | MANUTENÇÃO MENSAL DE PLACAS DE OBRA | M2
62110- Ee Profa Ana Luiza Florence Borges | Ana Luiza Florence BorgesII..pdf | ACUMULADO | 01.01.031 | CORTE RASO, RECORTE E REMOÇÃO DE ÁRVORES 15CM<DIAM<30CM | UN
62110- Ee Profa Ana Luiza Florence Borges | Ana Luiza Florence BorgesII..pdf | ACUMULADO | 01.01.032 | CORTE RASO, RECORTE E REMOÇÃO DE ÁRVORES 30CM<DIAM<45CM | UN
62110- Ee Profa Ana Luiza Florence Borges | Ana Luiza Florence BorgesII..pdf | ACUMULADO | 01.01.033 | CORTE RASO, RECORTE E REMOÇÃO DE ÁRVORES 45CM<DIAM<60CM | UN
62110- Ee Profa Ana Luiza Florence Borges | Ana Luiza Florence BorgesII..pdf | ACUMULADO | 01.02.002 | CORTE COM RETIRADA POR CAMINHAO NOS PRIMEIROS 100 M | M3
62110- Ee Profa Ana Luiza Florence Borges | Ana Luiza Florence BorgesII..pdf | ACUMULADO | 01.02.004 | TRANSPORTE POR CAMINHAO M3X | KM
62110- Ee Profa Ana Luiza Florence Borges | Ana Luiza Florence BorgesII..pdf | ACUMULADO | 01.06.001 | APILOAMENTO PARA SIMPLES REGULARIZACAO | M2
62110- Ee Profa Ana Luiza Florence Borges | Ana Luiza Florence BorgesII..pdf | ACUMULADO | 01.06.005 | REATERRO INTERNO APILOADO | M3
62110- Ee Profa Ana Luiza Florence Borges | Ana Luiza Florence BorgesII..pdf | ACUMULADO | 02.50.001 | DEMOLIÇÃO DE CONCRETO SIMPLES (MANUAL) | M3
62110- Ee Profa Ana Luiza Florence Borges | Ana Luiza Florence BorgesII..pdf | ACUMULADO | 03.04.000 | ESTRUTURA - ESTRUTURA METÁLICA | %
62110- Ee Profa Ana Luiza Florence Borges | Ana Luiza Florence BorgesII..pdf | ACUMULADO | 03.02.002 | ACO CA 50 (A OU B FYK= 500 M PA | KG
62110- Ee Profa Ana Luiza Florence Borges | Ana Luiza Florence BorgesII..pdf | ACUMULADO | 03.02.003 | ACO CA 60 (A OU B) FYK= 600 M PA | KG
62110- Ee Profa Ana Luiza Florence Borges | Ana Luiza Florence BorgesII..pdf | ACUMULADO | 03.03.028 | LAJE PRE-FABRICADA VIGOTA TRELICADA UNIDIRECIONAL LT20-300KGF/M2 | M2
62110- Ee Profa Ana Luiza Florence Borges | Ana Luiza Florence BorgesII..pdf | ACUMULADO | 03.50.001 | DEMOLIÇÃO DE CONCRETO INCLUINDO REVESTIMENTOS (MANUAL) | M3
62110- Ee Profa Ana Luiza Florence Borges | Ana Luiza Florence BorgesII..pdf | ACUMULADO | 04.01.033 | ALVENARIA DE BLOCO DE CONCRETO 14X19X39 CM CLASSE C | M2
62110- Ee Profa Ana Luiza Florence Borges | Ana Luiza Florence BorgesII..pdf | ACUMULADO | 04.01.050 | ALVENARIA AUTO-PORTANTE: BLOCO CONCRETO ESTRUTURAL DE | M2
62110- Ee Profa Ana Luiza Florence Borges | Ana Luiza Florence BorgesII..pdf | ACUMULADO | 04.50.001 | DEMOLIÇÃO DE ALVENARIAS EM GERAL E ELEMENTOS VAZADOS,INCL | M3
62110- Ee Profa Ana Luiza Florence Borges | Ana Luiza Florence BorgesII..pdf | ACUMULADO | 06.01.084 | VENEZIANA INDUSTRIAL-ALETAS PVC MONTANTE ALUMINIO ANODIZADO REF 100 | M2
62110- Ee Profa Ana Luiza Florence Borges | Ana Luiza Florence BorgesII..pdf | ACUMULADO | 01.05.001 | ESCAVACAO MANUAL - PROFUNDIDADE ATE 1.80 M | M3
62110- Ee Profa Ana Luiza Florence Borges | Ana Luiza Florence BorgesII..pdf | ACUMULADO | 02.02.026 | BROCA DE CONCRETO DE DIAMETRO 25CM INCL ARRANQUES | M
62110- Ee Profa Ana Luiza Florence Borges | Ana Luiza Florence BorgesII..pdf | ACUMULADO | 03.01.001 | FORMAS DE MADEIRA MACICA | M2
62110- Ee Profa Ana Luiza Florence Borges | Ana Luiza Florence BorgesII..pdf | ACUMULADO | 03.03.026 | CONCRETO DOSADO,BOMBEADO E LANCADO FCK 25 MPA | M3
62110- Ee Profa Ana Luiza Florence Borges | Ana Luiza Florence BorgesII..pdf | ACUMULADO | 04.01.059 | VERGA/CINTA EM BLOCO DE CONCRETO CANALETA - 19 CM | M
62110- Ee Profa Ana Luiza Florence Borges | Ana Luiza Florence BorgesII..pdf | ACUMULADO | 07.60.061 | RETIRADA DE TELHAS OND DE FIBRO-CIM/PLAST OU ALUM/PLANA PRE FAB - S/REAPROV | M2
62110- Ee Profa Ana Luiza Florence Borges | Ana Luiza Florence BorgesII..pdf | ACUMULADO | 07.60.066 | RETIRADA DE CUMEEIRAS, ESPIGOES E RUFOS DE FIBRO-CIMENTO - S/REAPROV | M
62110- Ee Profa Ana Luiza Florence Borges | Ana Luiza Florence BorgesII..pdf | ACUMULADO | 06.50.001 | DEMOLIÇÃO DE ESCADA DE MARINHEIRO EM METALON | UN
62110- Ee Profa Ana Luiza Florence Borges | Ana Luiza Florence BorgesII..pdf | ACUMULADO | 09.04.042 | QUADRO GERAL-BARRAMENTO DE 100 A | M
62110- Ee Profa Ana Luiza Florence Borges | Ana Luiza Florence BorgesII..pdf | ACUMULADO | 09.64.014 | RETIRADA DE AP.ILUM.EM POSTE,ARANDELA EXT BRACO ACO OU PROJET EM FACHADA | UN
62110- Ee Profa Ana Luiza Florence Borges | Ana Luiza Florence BorgesII..pdf | ACUMULADO | 12.02.002 | CHAPISCO | M2
62110- Ee Profa Ana Luiza Florence Borges | Ana Luiza Florence BorgesII..pdf | ACUMULADO | 12.02.005 | EMBOCO | M2
62110- Ee Profa Ana Luiza Florence Borges | Ana Luiza Florence BorgesII..pdf | ACUMULADO | 12.02.007 | REBOCO | M2
62110- Ee Profa Ana Luiza Florence Borges | Ana Luiza Florence BorgesII..pdf | ACUMULADO | 12.04.004 | CHAPISCO | M2
62110- Ee Profa Ana Luiza Florence Borges | Ana Luiza Florence BorgesII..pdf | ACUMULADO | 12.04.005 | EMBOCO | M2
62110- Ee Profa Ana Luiza Florence Borges | Ana Luiza Florence BorgesII..pdf | ACUMULADO | 12.04.007 | REBOCO | M2
62110- Ee Profa Ana Luiza Florence Borges | Ana Luiza Florence BorgesII..pdf | ACUMULADO | 15.04.006 | TINTA LATEX STANDARD | M2
62110- Ee Profa Ana Luiza Florence Borges | Ana Luiza Florence BorgesII..pdf | ACUMULADO | 15.04.080 | PINTURA DE QUADRAS ESP-LINHAS DEMARCATORIAS (600M2) | UN
62110- Ee Profa Ana Luiza Florence Borges | Ana Luiza Florence BorgesII..pdf | ACUMULADO | 15.04.082 | TINTA LATEX PARA PISO | M2
62110- Ee Profa Ana Luiza Florence Borges | Ana Luiza Florence BorgesII..pdf | ACUMULADO | 16.01.016 | FD- 16 FECHAMENTO DIVISABL CONCRETOIREVEST CHAPISCO FINO | M
62110- Ee Profa Ana Luiza Florence Borges | Ana Luiza Florence BorgesII..pdf | ACUMULADO | 16.01.064 | PT-29 PORTAO DE TELA PARA QUADRA | M2
62110- Ee Profa Ana Luiza Florence Borges | Ana Luiza Florence BorgesII..pdf | ACUMULADO | 16.02.070 | LASTRO DE CONCRETO 5CM | M2
62110- Ee Profa Ana Luiza Florence Borges | Ana Luiza Florence BorgesII..pdf | ACUMULADO | 16.02.071 | LASTRO DE PEDRA BRITADA 5CM | M2
62110- Ee Profa Ana Luiza Florence Borges | Ana Luiza Florence BorgesII..pdf | ACUMULADO | 16.02.090 | CIMENTADO DESEMPENADO COM JUNTA SECA E=3,5CM INCL ARG REG | M2
62110- Ee Profa Ana Luiza Florence Borges | Ana Luiza Florence BorgesII..pdf | ACUMULADO | 16.03.001 | CORTE DE MATO E GRAMA ROÇAGEM MECANIZADA | M2
62110- Ee Profa Ana Luiza Florence Borges | Ana Luiza Florence BorgesII..pdf | ACUMULADO | 16.03.006 | GRAMA SAO CARLOS EM PLACAS | M2
62110- Ee Profa Ana Luiza Florence Borges | Ana Luiza Florence BorgesII..pdf | ACUMULADO | 16.03.356 | FRUTÍFERA JABUTICABEIRA H=2,00M | UN
62110- Ee Profa Ana Luiza Florence Borges | Ana Luiza Florence BorgesII..pdf | ACUMULADO | 16.01.068 | FD-34 FECHAMENTO DE DIVISA/BL. CONCRETO/REVEST. CHAPISCO GROSSO H=235CM/BROCA | M
62110- Ee Profa Ana Luiza Florence Borges | Ana Luiza Florence BorgesII..pdf | ACUMULADO | 16.01.084 | PT-34 PORTAO GRADIL ELETROFUNDIDO / PILARETE METALICO (300X185CM) | UN
62110- Ee Profa Ana Luiza Florence Borges | Ana Luiza Florence BorgesII..pdf | ACUMULADO | 16.03.464 | PODA DE CONSERVAÇAO / ADEQUAÇAO PARA ARVORES COM ALTURA ATE 10M TOPO DA COPA. | UN
62110- Ee Profa Ana Luiza Florence Borges | Ana Luiza Florence BorgesII..pdf | ACUMULADO | 16.03.465 | PODA DE CONSERVAÇAO / ADEQUAÇAO PARA ARVORES TOPO DA COPA COM ALTURA SUPERIOR A | UN
62110- Ee Profa Ana Luiza Florence Borges | Ana Luiza Florence BorgesII..pdf | ACUMULADO | 16.03.482 | FRUTÍFERA UVAIA - DAP3 | UN
62110- Ee Profa Ana Luiza Florence Borges | Ana Luiza Florence BorgesII..pdf | ACUMULADO | 16.03.483 | PALMEIRA GUARIROBA - DAP3 | UN
62110- Ee Profa Ana Luiza Florence Borges | Ana Luiza Florence BorgesII..pdf | ACUMULADO | 16.03.484 | ÁRVORE ORNAMENTAL SUINÃ - DAP3 | UN
62110- Ee Profa Ana Luiza Florence Borges | Ana Luiza Florence BorgesII..pdf | ACUMULADO | 16.04.001 | QE-02 POSTE PARA REDE DE VOLEIBOL | PR
62110- Ee Profa Ana Luiza Florence Borges | Ana Luiza Florence BorgesII..pdf | ACUMULADO | 16.04.002 | QE-03 TRAVE DE FUTEBOL DE SALAO (FUNDACAO DIRETA) | UN
62110- Ee Profa Ana Luiza Florence Borges | Ana Luiza Florence BorgesII..pdf | ACUMULADO | 16.04.007 | QE-12 QUADRA DE ESPORTES/PISO DE CONCRETO ARMADO/FUNDACAO DIRET-600 M2 | UN
62110- Ee Profa Ana Luiza Florence Borges | Ana Luiza Florence BorgesII..pdf | ACUMULADO | 16.04.019 | FQ-01 FECHAMENTO PARA QUADRA DE ESPORTES - FUNDO - BROCA | M
62110- Ee Profa Ana Luiza Florence Borges | Ana Luiza Florence BorgesII..pdf | ACUMULADO | 16.04.034 | FQ-02 ALAMBRADO SOBRE DIVISA | M2
62110- Ee Profa Ana Luiza Florence Borges | Ana Luiza Florence BorgesII..pdf | ACUMULADO | 16.05.032 | CA-22 CANALETA DE AGUAS PLUVIAIS EM CONCRETO (30CM) | M
62110- Ee Profa Ana Luiza Florence Borges | Ana Luiza Florence BorgesII..pdf | ACUMULADO | 16.05.039 | CANALETA DE CONCRETO 1/2 CANA DN 60CM P/ AGUAS PLUVIAIS | M
62110- Ee Profa Ana Luiza Florence Borges | Ana Luiza Florence BorgesII..pdf | ACUMULADO | 16.05.042 | TC-05 TAMPA DE CONCRETO PI CANALETA AP (35CM)
62110- Ee Profa Ana Luiza Florence Borges | Ana Luiza Florence BorgesII..pdf | ACUMULADO | 16.05.085 | AGUA PLUVIAL | M
62110- Ee Profa Ana Luiza Florence Borges | Ana Luiza Florence BorgesII..pdf | ACUMULADO | 16.05.075 | CA-10 CAIXA DE AREIA 50X50 CM PARA AGUAS PLUVIAIS | UN
62110- Ee Profa Ana Luiza Florence Borges | Ana Luiza Florence BorgesII..pdf | ACUMULADO | 16.06.051 | CANTEIRO DE OBRAS - LARG 3.30M | M2
62110- Ee Profa Ana Luiza Florence Borges | Ana Luiza Florence BorgesII..pdf | ACUMULADO | 16.06.059 | TAPUME H=225CM ENGASTADO NO TERRENO E PINTURA LATEX FACE EXTERNA COM LOGOTIPO | M
62110- Ee Profa Ana Luiza Florence Borges | Ana Luiza Florence BorgesII..pdf | ACUMULADO | 16.06.066 | ANDAIME TORRE ALUGUEL MENSAL | M
62110- Ee Profa Ana Luiza Florence Borges | Ana Luiza Florence BorgesII..pdf | ACUMULADO | 16.06.077 | MANUTENÇÃO MENSAL DE PLACAS DE OBRA | M2
62110- Ee Profa Ana Luiza Florence Borges | Ana Luiza Florence BorgesII..pdf | ACUMULADO | 16.03.468 | TRANSPLANTE INTERNO DE ÁRVORE COM 45CM<DAP<60CM APLICAVEL EXCLUSIVAMENTE PELA | UN
62110- Ee Profa Ana Luiza Florence Borges | Ana Luiza Florence BorgesII..pdf | ACUMULADO | 16.05.047 | TC-10 TAMPA DE CONCRETO PRE-MOLDADA PERF. P/ CANALETA L=25CM | M
62110- Ee Profa Ana Luiza Florence Borges | Ana Luiza Florence BorgesII..pdf | ACUMULADO | 16.11.025 | REMOÇÃO DE RESÍDUOS PODA ENTULHO) PARA ÁREA DE TRANSBORDO E | M3
62110- Ee Profa Ana Luiza Florence Borges | Ana Luiza Florence BorgesII..pdf | ACUMULADO | 16.18.015 | LOCAÇÃO MENSAL SANITÁRIO QUÍMICO COM DUAS HIGIENIZAÇÕES NA | UN
62110- Ee Profa Ana Luiza Florence Borges | Ana Luiza Florence BorgesII..pdf | ACUMULADO | 16.30.010 | TAPUME H=225CM APOIADO NO TERRENO E PINTURA LATEX FACE EXTERNA COM LOGOTIPO | M
62110- Ee Profa Ana Luiza Florence Borges | Ana Luiza Florence BorgesII..pdf | ACUMULADO | 16.50.001 | DEMOLIÇÃO DE TUBO DE F.G. P/ SUST DE TELA ALAMBR INCL BASE FIXAÇÃO | UN
62110- Ee Profa Ana Luiza Florence Borges | Ana Luiza Florence BorgesII..pdf | ACUMULADO | 16.50.002 | DEMOLIÇÃO DE TELA DE ARAME GALVANIZADO | M2
62110- Ee Profa Ana Luiza Florence Borges | Ana Luiza Florence BorgesII..pdf | ACUMULADO | 16.50.010 | DEMOLICAO DE PISO DE CONCRETO SIMPLES CAPEADO | M3
62110- Ee Profa Ana Luiza Florence Borges | Ana Luiza Florence BorgesII..pdf | ACUMULADO | 16.80.002 | TELA DE ARAME GALVANIZADO N.10 MALHA 2" | M2
62110- Ee Profa Ana Luiza Florence Borges | Ana Luiza Florence BorgesII..pdf | ACUMULADO | 16.80.017 | TELA Q-138 E ESPAÇADOR TRELIÇADO P/PISO DE CONCRETO | M2
62110- Ee Profa Ana Luiza Florence Borges | Ana Luiza Florence BorgesII..pdf | ACUMULADO | 16.80.015 | ISOLAMENTO COM LONA PRETA | M2
62110- Ee Profa Ana Luiza Florence Borges | Ana Luiza Florence BorgesII..pdf | ACUMULADO | 16.80.019 | PISO DE CONCRETO FCK=25MPA E=8CM DESEMPENAMENTO MECÂNICO | M2
62110- Ee Profa Ana Luiza Florence Borges | Ana Luiza Florence BorgesII..pdf | ACUMULADO | 16.80.025 | TUBO DE F.G. 1 1/4" P/ SUSTENT.TELA DE ALAMBRADO EXCL BASE-TRAVAMENTO | M
62110- Ee Profa Ana Luiza Florence Borges | Ana Luiza Florence BorgesII..pdf | ACUMULADO | 16.80.088 | LIMPEZA DE VIDROS | M2
62110- Ee Profa Ana Luiza Florence Borges | Ana Luiza Florence BorgesII..pdf | ACUMULADO | 16.80.024 | TABELA DE BASQUETE COM ARO E CESTO | UN
224207 - Ee B. Engano | Bairro do engano.pdf | ACUMULADO | 02.05.018 | CONCRETO DOSADO E LANCADO FCK-2SMPA | M3
224207 - Ee B. Engano | Bairro do engano.pdf | ACUMULADO | 03.05.010 | PILAR DE MADEIRA (PASSAGEM COBERTA)
224207 - Ee B. Engano | Bairro do engano.pdf | ACUMULADO | 03.05.012 | VIGA DE MADEIRA 6X16 CM (PASSAGEM COBERTA)
224207 - Ee B. Engano | Bairro do engano.pdf | ACUMULADO | 06.01.005 | EF-05 ESQUADRIA DE FERRO 180X120CM | UN
224207 - Ee B. Engano | Bairro do engano.pdf | ACUMULADO | 06.60.014 | RETIRADA DE PORTA METÁLICA | M2
224207 - Ee B. Engano | Bairro do engano.pdf | ACUMULADO | 05.60.005 | RETIRADA DE BATENTES DE ESQUADRIAS DE MADEIRA
224207 - Ee B. Engano | Bairro do engano.pdf | ACUMULADO | 05.60.050 | RETIRADA DE FECHADURAS DE EMBUTIR | UN
224207 - Ee B. Engano | Bairro do engano.pdf | ACUMULADO | 05.80.004 | PORTA MADEIRA MACHO-FEMEA | M2
224207 - Ee B. Engano | Bairro do engano.pdf | ACUMULADO | 05.80.095 | FECHADURA CILINDRICA COMPLETO (FECHAD ROSETA MACAN) | UN
224207 - Ee B. Engano | Bairro do engano.pdf | ACUMULADO | 06.03.074 | QE-42 POSTE PARA REDE DE VOLEIBOL (FUNDACAO DIRETA) | PR
224207 - Ee B. Engano | Bairro do engano.pdf | ACUMULADO | 02.02.021 | ACO CA-50 (A OU B) FYK = 500 MPA | KG
224207 - Ee B. Engano | Bairro do engano.pdf | ACUMULADO | 02.02.026 | BROCA DE CONCRETO DE DIAMETRO 25CM INCL ARRANQUES | M
224207 - Ee B. Engano | Bairro do engano.pdf | ACUMULADO | 02.05.050 | CONCRETO GROUT, PREPARADO NO LOCAL, LANÇADO E ADENSADO | M3
224207 - Ee B. Engano | Bairro do engano.pdf | ACUMULADO | 06.60.001 | RETIRADA DE ESQUADRIAS METÁLICAS | M2
224207 - Ee B. Engano | Bairro do engano.pdf | ACUMULADO | 06.03.020 | EM-06 ESCADA DE MARINHEIRO C/GUARDA CORPO GALVANIZADA | M
224207 - Ee B. Engano | Bairro do engano.pdf | ACUMULADO | 06.03.064 | CO-30 GUARDA-CORPO TUBULAR AÇO INOX FORNECIDO E INSTALADO | M
224207 - Ee B. Engano | Bairro do engano.pdf | ACUMULADO | 06.03.069 | QE-36 REDE DE PROTECAO PARA QUADRAS DE ESPORTES | M2
224207 - Ee B. Engano | Bairro do engano.pdf | QUANTITATIVA | 08.14.027 | VALVULA DE RETENCAO VERTICAL DE BRONZE DE 1.1/4" | UN
224207 - Ee B. Engano | Bairro do engano.pdf | QUANTITATIVA | 08.14.037 | VALVULA DE RETENCAO DE PE COM CRIVO DE BRONZE DE 1.1/2" | UN
224207 - Ee B. Engano | Bairro do engano.pdf | QUANTITATIVA | 08.14.074 | CONJ MOTOR-BOMBA (CENTRIFUGA) 2 HP (13900 L/H-20 MCA) | UN
224207 - Ee B. Engano | Bairro do engano.pdf | QUANTITATIVA | 08.50.020 | DEMOLIÇÃO DE CALHAS E RUFOS EM CHAPAS METALICAS | M
224207 - Ee B. Engano | Bairro do engano.pdf | QUANTITATIVA | 08.80.021 | TUBO DE DESCARGA EM PVC DN=40MM | UN
224207 - Ee B. Engano | Bairro do engano.pdf | QUANTITATIVA | 08.60.011 | RETIRADA DE APARELHOS SANITÁRIOS INCLUINDO ACESSÓRIOS | UN
224207 - Ee B. Engano | Bairro do engano.pdf | QUANTITATIVA | 09.05.002 | ELETROD ACO GALV QUENTE (NBR 5624) 20 MM (3/4") - INCL CONEXOES | M
224207 - Ee B. Engano | Bairro do engano.pdf | QUANTITATIVA | 09.05.076 | QUADRO COMANDO PARA CONJUNTO MOTOR BOMBA TRIFASICO DE 3/4 A 1 HP | UN
224207 - Ee B. Engano | Bairro do engano.pdf | QUANTITATIVA | 09.07.006 | FIO DE 6 MM2 - 750 V DE ISOLACAO | M
224207 - Ee B. Engano | Bairro do engano.pdf | QUANTITATIVA | 09.09.034 | IL-42 LUMINARIA C/ DIFUSOR TRANSPARENTE P/ LAMPADA FLUOR (2X32W) | UN
115024 - Ee Bartholomeu De Carlos | Bartholomeu de Carlos.pdf | ACUMULADO | 07.03.137 | FACES E= 0,50MM TELHA GALVALUME / ACO GALV SANDUICHE E=30MM (PUR) / (PIR) SUPERIOR TRAPEZ H=40MM / | M2
115024 - Ee Bartholomeu De Carlos | Bartholomeu de Carlos.pdf | ACUMULADO | 07.60.060 | RETIRADA DE TELHAS OND DE FIBRO-CIM/PLAST OU ALUM/PLANA PRE FAB | M2
115024 - Ee Bartholomeu De Carlos | Bartholomeu de Carlos.pdf | ACUMULADO | 07.70.055 | RECOLOCAÇÃO DE TELHA DE FIBROCIMENTO, PLÁSTICO OU ALUMÍNIO | M2
115024 - Ee Bartholomeu De Carlos | Bartholomeu de Carlos.pdf | ACUMULADO | 07.80.089 | PARAFUSO P/ FIXACAO TELHA CRFS TRAPEZOIDAL C/ 49CM | UN
115024 - Ee Bartholomeu De Carlos | Bartholomeu de Carlos.pdf | ACUMULADO | 08.03.020 | TUBO PVC RÍGIDO JUNTA SOLDÁVEL DE 60 INCL CONEXÕES
115024 - Ee Bartholomeu De Carlos | Bartholomeu de Carlos.pdf | ACUMULADO | 08.12.035 | RUFO EM CHAPA GALVANIZADA N 24 - CORTE 1,00 M | M
115024 - Ee Bartholomeu De Carlos | Bartholomeu de Carlos.pdf | ACUMULADO | 08.82.056 | LIMPEZA SIMPLES EM LAJES/CALHAS DE CONCRETO | M2
115024 - Ee Bartholomeu De Carlos | Bartholomeu de Carlos.pdf | ACUMULADO | 09.07.004 | FIO DE 2,50 MM2 - 750 V DE ISOLACAO | M
115024 - Ee Bartholomeu De Carlos | Bartholomeu de Carlos.pdf | ACUMULADO | 09.07.005 | FIO DE 4 MM2 - 750 V DE ISOLACAO | M
115024 - Ee Bartholomeu De Carlos | Bartholomeu de Carlos.pdf | ACUMULADO | 09.09.068 | IL-68 LUMINARIA C/DIFUSOR TRANSLUCIDO P/LAMPADAS FLUOR. (2X16W) | UN
115024 - Ee Bartholomeu De Carlos | Bartholomeu de Carlos.pdf | ACUMULADO | 09.09.038 | IL-90 LUMINÁRIA LED DE SOBREPOR CIDIFUSOR TRANSLÚCIDO 39W | UN
115024 - Ee Bartholomeu De Carlos | Bartholomeu de Carlos.pdf | ACUMULADO | 09.54.005 | REMOCAO AP.ILUM FLUORESC.C/PLAFON E PEND,OU CANOPLA P/ LUM.PENDENTE | UN
115024 - Ee Bartholomeu De Carlos | Bartholomeu de Carlos.pdf | ACUMULADO | 09.64.006 | RETIRADA DE APARELHOS DE ILUMINACAO, PLAFONS E PENDENTES P/LAMPADAS FLUORESC | UN
115024 - Ee Bartholomeu De Carlos | Bartholomeu de Carlos.pdf | ACUMULADO | 09.66.004 | RETIRADA DE CABOS DE AÇO E ESTICADORES DE PARA-RAIOS | M
115024 - Ee Bartholomeu De Carlos | Bartholomeu de Carlos.pdf | ACUMULADO | 07.60.061 | RETIRADA DE TELHAS OND DE FIBRO-CIM/PLAST OU ALUM/PLANA PRE FAB - S/REAPROV | M2
115024 - Ee Bartholomeu De Carlos | Bartholomeu de Carlos.pdf | ACUMULADO | 07.80.019 | PARAFUSO PARA FIXACAO DE TELHA ONDULADA CRFS | UN
115024 - Ee Bartholomeu De Carlos | Bartholomeu de Carlos.pdf | ACUMULADO | 08.07.004 | TUBO ACO GLAVANIZ NBR5580-CL MEDIA, DN100MM (4")-INCL CONEXOES | M
115024 - Ee Bartholomeu De Carlos | Bartholomeu de Carlos.pdf | ACUMULADO | 09.08.003 | INTERRUPTOR DE 2 TECLAS SIMPLES EM CX.4"X2"-ELETROD.AÇO GALV.A QUENTE | UN
115024 - Ee Bartholomeu De Carlos | Bartholomeu de Carlos.pdf | ACUMULADO | 09.09.039 | IL-94 LUMINÁRIA LED QUADRADA DE SOBREPOR CIDIFUSOR TRANSLÚCIDO | UN
115024 - Ee Bartholomeu De Carlos | Bartholomeu de Carlos.pdf | ACUMULADO | 09.54.006 | REMOCAO APARELHO ILUMINACAO,PLAFONS E PENDENTES P/LAMPADAS FLUORESC | UN
115024 - Ee Bartholomeu De Carlos | Bartholomeu de Carlos.pdf | ACUMULADO | 09.74.006 | RECOLOCAÇÃO DE APARELHO DE ILUMINACAO,PLAFONS OU PENDENTES P/ LAMP | UN
115024 - Ee Bartholomeu De Carlos | Bartholomeu de Carlos.pdf | ACUMULADO | 09.76.004 | RECOLOCAÇÃO DE CABO ACO E ESTICADORES,OU DE CABO COBRE NU P/ATERR. P.RAIOS | M
115024 - Ee Bartholomeu De Carlos | Bartholomeu de Carlos.pdf | ACUMULADO | 09.84.072 | REATOR ELETRONICO PT RAP P/FLUOR. AFP 2X28W BIVOLT C/PROTEÇÃO | UN
115024 - Ee Bartholomeu De Carlos | Bartholomeu de Carlos.pdf | ACUMULADO | 09.84.009 | TOMADA 2P+T PADRAO NBR 14136 CORRENTE 10A-250V | UN
115024 - Ee Bartholomeu De Carlos | Bartholomeu de Carlos.pdf | ACUMULADO | 09.84.010 | TOMADA 2P+T PADRAO NBR 14136 CORRENTE 20A-250V | UN
115024 - Ee Bartholomeu De Carlos | Bartholomeu de Carlos.pdf | ACUMULADO | 09.84.062 | ADEQUAÇÃO DE LUMINARIA FLUORESCENTE 2X32W PARA LED TUBULAR VIDRO 18W | UN
115024 - Ee Bartholomeu De Carlos | Bartholomeu de Carlos.pdf | ACUMULADO | 11.02.027 | IMPERMEABILIZACAO C/ EMULSAO ACRILICA - 6 DEMAOS | M2
115024 - Ee Bartholomeu De Carlos | Bartholomeu de Carlos.pdf | ACUMULADO | 11.02.062 | PROTECAO TERMO-MECANICA C/LADR HIDRAUL 1 COR INCL ARGAM ASSENT | M2
115024 - Ee Bartholomeu De Carlos | Bartholomeu de Carlos.pdf | ACUMULADO | 15.03.064 | FACE EXTERNA DE CALHAS/CONDUTORES COM ESMALTE A BASE DE AGUA | M
115024 - Ee Bartholomeu De Carlos | Bartholomeu de Carlos.pdf | ACUMULADO | 16.06.066 | ANDAIME TORRE ALUGUEL MENSAL | M
115024 - Ee Bartholomeu De Carlos | Bartholomeu de Carlos.pdf | ACUMULADO | 09.84.001 | INTERRUPTOR DE 1 TECLA | UN
115024 - Ee Bartholomeu De Carlos | Bartholomeu de Carlos.pdf | ACUMULADO | 09.84.002 | INTERRUPTOR DE 2 TECLAS | UN
115024 - Ee Bartholomeu De Carlos | Bartholomeu de Carlos.pdf | ACUMULADO | 10.50.003 | DEMOLIÇÃO DE FORRO EM GESSO | M2
115024 - Ee Bartholomeu De Carlos | Bartholomeu de Carlos.pdf | ACUMULADO | 15.03.041 | ESMALTE EM RODAPES, BAGUETES E MOLDURAS DE MADEIRA | M
Buenos Aires | Buenos Aires.pdf | ACUMULADO | 06.02.019 | PF-19 PORTA DE FERRO P/ RESERVATORIO - GALVANIZADA | UN
Buenos Aires | Buenos Aires.pdf | ACUMULADO | 06.03.001 | TI-01 TAMPA DE INSPECAO - ACO | UN
Buenos Aires | Buenos Aires.pdf | ACUMULADO | 06.03.020 | EM-06 ESCADA DE MARINHEIRO C/GUARDA CORPO GALVANIZADA | M
Buenos Aires | Buenos Aires.pdf | ACUMULADO | 06.60.060 | RETIRADA DE ESCADA DE MARINHEIRO COM GUARDA-CORPO | M
Buenos Aires | Buenos Aires.pdf | ACUMULADO | 07.04.129 | CUMEEIRA ARTICULADA P/ TELHA TECNOLOGIA CRFS ONDULADA | M
Buenos Aires | Buenos Aires.pdf | ACUMULADO | 07.60.060 | RETIRADA DE TELHAS OND DE FIBRO-CIM/PLAST OU ALUM/PLANA PRE FAB | M2
Buenos Aires | Buenos Aires.pdf | ACUMULADO | 07.60.061 | RETIRADA DE TELHAS OND DE FIBRO-CIM/PLAST OU ALUM/PLANA PRE FAB - S/REAPROV | M2
Buenos Aires | Buenos Aires.pdf | ACUMULADO | 07.60.065 | RETIRADA DE CUMEEIRAS, ESPIGÕES E RUFOS DE FIBRO-CIMENTO | M
Buenos Aires | Buenos Aires.pdf | ACUMULADO | 07.70.055 | RECOLOCAÇÃO DE TELHA DE FIBROCIMENTO, PLÁSTICO OU ALUMÍNIO | M2
Buenos Aires | Buenos Aires.pdf | ACUMULADO | 07.80.019 | PARAFUSO PARA FIXACAO DE TELHA ONDULADA CRFS | UN
Buenos Aires | Buenos Aires.pdf | ACUMULADO | 07.80.041 | TELHA TECNOLOGIA CRFS ONDULADA E=8MM | M2
Buenos Aires | Buenos Aires.pdf | ACUMULADO | 08.12.034 | RUFO EM CHAPA GALVANIZADA N 24 - CORTE 0,50 M | M
Buenos Aires | Buenos Aires.pdf | ACUMULADO | 08.13.011 | TUBO ACO GALVANIZ NBR5580-CL MEDIA, DN20MM (3/4") - INCL CONEXOES | M
Buenos Aires | Buenos Aires.pdf | ACUMULADO | 08.13.013 | TUBO ACO GALVANIZ NBR5580-CL MEDIA, DN32MM (1 1/4")-INCL CONEXOES | M
Buenos Aires | Buenos Aires.pdf | ACUMULADO | 08.14.002 | REGISTRO DE GAVETA BRUTO DN 20MM (3/4") | UN
Buenos Aires | Buenos Aires.pdf | ACUMULADO | 08.14.005 | REGISTRO DE GAVETA BRUTO DN 40MM (1.1/2") | UN
Buenos Aires | Buenos Aires.pdf | ACUMULADO | 08.14.018 | VALVULA DE RETENCAO HORIZONTAL DE BRONZE DE 1.1/2" | UN
Buenos Aires | Buenos Aires.pdf | ACUMULADO | 06.02.089 | PORTÃO BASCULANTE EM GRADIL ELETROFUNDIDO | M2
Buenos Aires | Buenos Aires.pdf | ACUMULADO | 08.14.004 | REGISTRO DE GAVETA BRUTO DN 32MM (1 1/4") | UN
Buenos Aires | Buenos Aires.pdf | ACUMULADO | 08.14.045 | TORNEIRA DE BOIA EM LATAO (BOIA PLAST) DN 20MM (3/4") | UN
Buenos Aires | Buenos Aires.pdf | ACUMULADO | 08.50.001 | DEMOLIÇÃO DE TUBULACÕES EM GERAL INCLUINDO CONEXÕES, CAIXAS E RALOS | M
Buenos Aires | Buenos Aires.pdf | ACUMULADO | 06.50.020 | DEMOLIÇÃO DE GRADIL OU TELA METÁLICA | M2
Buenos Aires | Buenos Aires.pdf | ACUMULADO | 08.60.014 | RETIRADA DE CONJUNTO DE MOTOR-BOMBA | UN
Buenos Aires | Buenos Aires.pdf | ACUMULADO | 08.82.050 | DESENTUPIMENTO DE RAMAIS DE ESGOTO | M
Buenos Aires | Buenos Aires.pdf | ACUMULADO | 08.82.056 | LIMPEZA SIMPLES EM LAJES/CALHAS DE CONCRETO | M2
Buenos Aires | Buenos Aires.pdf | ACUMULADO | 09.05.002 | ELETROD ACO GALV QUENTE (NBR 5624) 20 MM (3/4") - INCL CONEXOES | M
Buenos Aires | Buenos Aires.pdf | ACUMULADO | 09.05.077 | QUADRO COMANDO PARA CONJUNTO MOTOR BOMBA TRIFASICO DE 1 1/2 A 2 HP | UN
Buenos Aires | Buenos Aires.pdf | ACUMULADO | 09.84.017 | BOTAO DE CAMPAINHA | UN
Buenos Aires | Buenos Aires.pdf | ACUMULADO | 09.84.009 | TOMADA 2P+T PADRAO NBR 14136 CORRENTE 10A-250V | UN
Buenos Aires | Buenos Aires.pdf | ACUMULADO | 09.84.010 | TOMADA 2P+T PADRAO NBR 14136 CORRENTE 20A-250V | UN
Buenos Aires | Buenos Aires.pdf | ACUMULADO | 09.85.064 | CONDULETE DE 3/4" | UN
Buenos Aires | Buenos Aires.pdf | ACUMULADO | 11.02.066 | REGULARIZACAO DE SUPERFICIE P/ PREPARO IMPERM 1:3 E=2,5CM | M2
Buenos Aires | Buenos Aires.pdf | ACUMULADO | 09.07.006 | FIO DE 6 MM2 - 750 V DE ISOLACAO | M
Buenos Aires | Buenos Aires.pdf | ACUMULADO | 09.84.071 | REATOR ELETRONICO PT RAP P/FLUOR. AFP 1X28W BIVOLT C/PROTEÇÃO | UN
Buenos Aires | Buenos Aires.pdf | ACUMULADO | 15.03.027 | ESMALTE A BASE DE AGUA EM CERCAS, PORTÕES E GRADIS | M2
Buenos Aires | Buenos Aires.pdf | ACUMULADO | 16.80.097 | CAÇAMBA DE 4M3 PARA RETIRADA DE ENTULHO | UN
310150 - Ceeja Sao Jose Dos Campos | Ceeja São Jose dos Campos II.pdf | ACUMULADO | 01.01.001 | RETIRANDO A VEGETACAO, TRONCOS ATE 5CM DE DIAMETRO E RASPAGEM. | M2
310150 - Ceeja Sao Jose Dos Campos | Ceeja São Jose dos Campos II.pdf | ACUMULADO | 01.02.001 | CORTE E ATERRO DENTRO DA OBRA COM TRANSPORTE INTERNO | M3
310150 - Ceeja Sao Jose Dos Campos | Ceeja São Jose dos Campos II.pdf | ACUMULADO | 01.03.005 | TRANSPORTE POR CAMINHAO M3X | KM
310150 - Ceeja Sao Jose Dos Campos | Ceeja São Jose dos Campos II.pdf | ACUMULADO | 01.06.001 | APILOAMENTO PARA SIMPLES REGULARIZACAO | M2
310150 - Ceeja Sao Jose Dos Campos | Ceeja São Jose dos Campos II.pdf | ACUMULADO | 02.01.025 | REATERRO INTERNO APILOADO | M3
310150 - Ceeja Sao Jose Dos Campos | Ceeja São Jose dos Campos II.pdf | ACUMULADO | 02.02.026 | BROCA DE CONCRETO DE DIAMETRO 25CM INCL ARRANQUES | M
310150 - Ceeja Sao Jose Dos Campos | Ceeja São Jose dos Campos II.pdf | ACUMULADO | 03.50.001 | DEMOLIÇÃO DE CONCRETO INCLUINDO REVESTIMENTOS (MANUAL) | M3
310150 - Ceeja Sao Jose Dos Campos | Ceeja São Jose dos Campos II.pdf | ACUMULADO | 04.50.001 | DEMOLIÇÃO DE ALVENARIAS EM GERAL E ELEMENTOS VAZADOS,INCL | M3
310150 - Ceeja Sao Jose Dos Campos | Ceeja São Jose dos Campos II.pdf | ACUMULADO | 05.01.005 | PM-05 PORTA DE MADEIRA SARRAFEADA PI PINT. BAT. MADEIRA L=92CM | UN
310150 - Ceeja Sao Jose Dos Campos | Ceeja São Jose dos Campos II.pdf | ACUMULADO | 05.01.011 | PM-21 PORTA DE MADEIRA MACHOIFEMEA PI PINT. BAT. MADEIRA L=92CM | UN
310150 - Ceeja Sao Jose Dos Campos | Ceeja São Jose dos Campos II.pdf | ACUMULADO | 05.60.001 | RETIRADA DE FOLHAS DE PORTAS OU JANELAS
310150 - Ceeja Sao Jose Dos Campos | Ceeja São Jose dos Campos II.pdf | ACUMULADO | 05.60.010 | RETIRADA DE GUARNIÇÃO OU MOLDURAS | M
310150 - Ceeja Sao Jose Dos Campos | Ceeja São Jose dos Campos II.pdf | ACUMULADO | 05.60.050 | RETIRADA DE FECHADURAS DE EMBUTIR | UN
310150 - Ceeja Sao Jose Dos Campos | Ceeja São Jose dos Campos II.pdf | ACUMULADO | 05.70.001 | RECOLOCAÇÃO DE FOLHAS DE PORTA OU JANELA | UN
310150 - Ceeja Sao Jose Dos Campos | Ceeja São Jose dos Campos II.pdf | ACUMULADO | 05.80.087 | VARETA PARA CREMONA | M
310150 - Ceeja Sao Jose Dos Campos | Ceeja São Jose dos Campos II.pdf | ACUMULADO | 05.80.071 | FECHADURA COMPLETA, TIPO GORGE DE EMBUTIR | JG
310150 - Ceeja Sao Jose Dos Campos | Ceeja São Jose dos Campos II.pdf | ACUMULADO | 01.03.004 | ATERRO COM TRANSPORTE POR CAMINHAO NOS PRIMEIROS 100 M | M3
310150 - Ceeja Sao Jose Dos Campos | Ceeja São Jose dos Campos II.pdf | ACUMULADO | 02.03.001 | FORMA DE MADEIRA MACICA | M2
310150 - Ceeja Sao Jose Dos Campos | Ceeja São Jose dos Campos II.pdf | ACUMULADO | 05.60.005 | RETIRADA DE BATENTES DE ESQUADRIAS DE MADEIRA
310150 - Ceeja Sao Jose Dos Campos | Ceeja São Jose dos Campos II.pdf | ACUMULADO | 05.60.060 | RETIRADA DE DOBRADIÇAS | UN
310150 - Ceeja Sao Jose Dos Campos | Ceeja São Jose dos Campos II.pdf | ACUMULADO | 05.80.037 | GUARNICAO MADEIRA DE 5,0CM | M
310150 - Ceeja Sao Jose Dos Campos | Ceeja São Jose dos Campos II.pdf | ACUMULADO | 05.80.041 | PORTA GIZ, INCLUSIVE SUPORTES | M
310150 - Ceeja Sao Jose Dos Campos | Ceeja São Jose dos Campos II.pdf | ACUMULADO | 05.80.080 | DOBRADICA DE 3 1/2" X 3" CROMADO, COM EIXO E BOLA DE LATAO | UN
310150 - Ceeja Sao Jose Dos Campos | Ceeja São Jose dos Campos II.pdf | ACUMULADO | 06.60.050 | RETIRADA DE BRAÇO DE ALAVANCA | UN
310150 - Ceeja Sao Jose Dos Campos | Ceeja São Jose dos Campos II.pdf | ACUMULADO | 06.60.051 | RETIRADA DE ALAVANCA | UN
310150 - Ceeja Sao Jose Dos Campos | Ceeja São Jose dos Campos II.pdf | ACUMULADO | 06.80.043 | BRACO DE ALAVANCA DE FERRO | M
310150 - Ceeja Sao Jose Dos Campos | Ceeja São Jose dos Campos II.pdf | ACUMULADO | 06.80.044 | ALAVANCA PARA CAIXILHO BASCULANTE | UN
310150 - Ceeja Sao Jose Dos Campos | Ceeja São Jose dos Campos II.pdf | ACUMULADO | 06.80.045 | PUXADORES DE ENGATE EM LATAO CROMADO PARA CAIXILHO DE CORRER | UN
310150 - Ceeja Sao Jose Dos Campos | Ceeja São Jose dos Campos II.pdf | ACUMULADO | 07.60.050 | RETIRADA DE TELHAS DE BARRO | M2
310150 - Ceeja Sao Jose Dos Campos | Ceeja São Jose dos Campos II.pdf | ACUMULADO | 07.60.061 | RETIRADA DE TELHAS OND DE FIBRO-CIM/PLAST OU ALUM/PLANA PRE FAB - S/REAPROV | M2
310150 - Ceeja Sao Jose Dos Campos | Ceeja São Jose dos Campos II.pdf | ACUMULADO | 07.70.050 | RECOLOCAÇÃO DE TELHAS DE BARRO TIPO FRANCESA / ROMANA | M2
310150 - Ceeja Sao Jose Dos Campos | Ceeja São Jose dos Campos II.pdf | ACUMULADO | 07.80.035 | LIMPEZA DE TELHADO INCLUSIVE REMOÇÃO DO MATERIAL RECOLHIDO | M2
310150 - Ceeja Sao Jose Dos Campos | Ceeja São Jose dos Campos II.pdf | ACUMULADO | 07.80.041 | TELHA TECNOLOGIA CRFS ONDULADA E=8MM | M2
310150 - Ceeja Sao Jose Dos Campos | Ceeja São Jose dos Campos II.pdf | ACUMULADO | 08.03.015 | TUBO PVC RÍGIDO JUNTA SOLDÁVEL DE 20 INCL CONEXÕES | M
310150 - Ceeja Sao Jose Dos Campos | Ceeja São Jose dos Campos II.pdf | ACUMULADO | 08.03.017 | TUBO PVC RÍGIDO JUNTA SOLDÁVEL DE 32 INCL CONEXÕES
310150 - Ceeja Sao Jose Dos Campos | Ceeja São Jose dos Campos II.pdf | ACUMULADO | 06.03.018 | TP-03 TELA DE PROTEÇÃO ARAME GALVANIZADO ONDULADO REQUADRO DE | M2
310150 - Ceeja Sao Jose Dos Campos | Ceeja São Jose dos Campos II.pdf | ACUMULADO | 07.60.002 | RETIRADA DE ESTRUT DE MADEIRA EM TESOURA PARA TELHAS DE BARRO SOBRE VAO LIVRE | M2
310150 - Ceeja Sao Jose Dos Campos | Ceeja São Jose dos Campos II.pdf | ACUMULADO | 08.03.018 | TUBO PVC RÍGIDO JUNTA SOLDÁVEL DE 40 INCL CONEXÕES | M
310150 - Ceeja Sao Jose Dos Campos | Ceeja São Jose dos Campos II.pdf | ACUMULADO | 08.04.004 | REGISTRO DE GAVETA BRUTO DN 32MM (1 1/4") | UN
310150 - Ceeja Sao Jose Dos Campos | Ceeja São Jose dos Campos II.pdf | ACUMULADO | 08.04.005 | REGISTRO DE GAVETA BRUTO DN 40MM 1 1/2" | UN
310150 - Ceeja Sao Jose Dos Campos | Ceeja São Jose dos Campos II.pdf | ACUMULADO | 08.04.022 | REGISTRO DE GAVETA COM CANOPLA CROMADA DN 2OMM (3/4")
310150 - Ceeja Sao Jose Dos Campos | Ceeja São Jose dos Campos II.pdf | ACUMULADO | 08.12.038 | RUFO EM CHAPA GALVANIZADA N 26 - CORTE 0,16 M | M
310150 - Ceeja Sao Jose Dos Campos | Ceeja São Jose dos Campos II.pdf | ACUMULADO | 08.16.001 | BACIA SIFONADA DE LOUCA BRANCA (VDR 6L) CI ASSENTO
310150 - Ceeja Sao Jose Dos Campos | Ceeja São Jose dos Campos II.pdf | ACUMULADO | 08.50.001 | DEMOLIÇÃO DE TUBULACÕES EM GERAL INCLUINDO CONEXÕES, CAIXAS E RALOS | M
310150 - Ceeja Sao Jose Dos Campos | Ceeja São Jose dos Campos II.pdf | ACUMULADO | 06.60.005 | RETIRADA DE BATENTES | UN
310150 - Ceeja Sao Jose Dos Campos | Ceeja São Jose dos Campos II.pdf | ACUMULADO | 08.60.011 | RETIRADA DE APARELHOS SANITÁRIOS INCLUINDO ACESSÓRIOS | UN
310150 - Ceeja Sao Jose Dos Campos | Ceeja São Jose dos Campos II.pdf | ACUMULADO | 06.70.001 | RECOLOCAÇÃO DE ESQUADRIAS METÁLICAS | M2
310150 - Ceeja Sao Jose Dos Campos | Ceeja São Jose dos Campos II.pdf | ACUMULADO | 08.80.020 | REPARO DE VALVULA DE DESCARGA | UN
310150 - Ceeja Sao Jose Dos Campos | Ceeja São Jose dos Campos II.pdf | ACUMULADO | 08.80.022 | TUBO DE LIGAÇÃO COM CANOPLA PARA VASO SANITÁRIO (METAL CROMADO) | UN
310150 - Ceeja Sao Jose Dos Campos | Ceeja São Jose dos Campos II.pdf | ACUMULADO | 06.82.050 | PORTA DE MADEIRA MACIÇA | M2
310150 - Ceeja Sao Jose Dos Campos | Ceeja São Jose dos Campos II.pdf | ACUMULADO | 08.01.002 | AC-05 ABRIGO E CAVALETE DE 1" COMPLETO 85X65X30CM | UN
310150 - Ceeja Sao Jose Dos Campos | Ceeja São Jose dos Campos II.pdf | ACUMULADO | 09.02.078 | CONJ 4 CABOS P/ ENTRADA ENERGIA SECCAO 95MM2 C/ ELETRODUTOS | UN
310150 - Ceeja Sao Jose Dos Campos | Ceeja São Jose dos Campos II.pdf | ACUMULADO | 08.04.044 | VALVULA DE DESCARGA CI REG INCORP DN=4OMM(1 1/2) ACAB
310150 - Ceeja Sao Jose Dos Campos | Ceeja São Jose dos Campos II.pdf | ACUMULADO | 06.50.001 | DEMOLIÇÃO DE ESCADA DE MARINHEIRO EM METALON | UN
310150 - Ceeja Sao Jose Dos Campos | Ceeja São Jose dos Campos II.pdf | ACUMULADO | 08.84.034 | TORNEIRA MEC/CER 1/4 VOLTA TIPO PARED CROMADO 1/2 | UN
310150 - Ceeja Sao Jose Dos Campos | Ceeja São Jose dos Campos II.pdf | ACUMULADO | 09.01.002 | TE-02 POSTO DE TRANSORMAÇÃO DE ENERGIA EM POSTE EDP - BANDEIRANTE 150 KVA - 15KV. | UN
310150 - Ceeja Sao Jose Dos Campos | Ceeja São Jose dos Campos II.pdf | ACUMULADO | 08.03.008 | TUBO ACO GALVANIZ NBR5580-CL MEDIA, DN80MM (3")-INCL CONEXOES | M
310150 - Ceeja Sao Jose Dos Campos | Ceeja São Jose dos Campos II.pdf | ACUMULADO | 09.04.020 | QUADRO GERAL - DISJUNTOR TERMOMAGNETICO 3X60A A 3X100A | UN
310150 - Ceeja Sao Jose Dos Campos | Ceeja São Jose dos Campos II.pdf | ACUMULADO | 09.04.096 | DISJUNTOR UNIPOLAR TERMOMAGNETICO 1X90A A 1X100A | UN
310150 - Ceeja Sao Jose Dos Campos | Ceeja São Jose dos Campos II.pdf | ACUMULADO | 09.04.042 | QUADRO GERAL-BARRAMENTO DE 100 A | M
310150 - Ceeja Sao Jose Dos Campos | Ceeja São Jose dos Campos II.pdf | ACUMULADO | 09.04.044 | QUADRO GERAL-BARRAMENTO DE 200 A | M
310150 - Ceeja Sao Jose Dos Campos | Ceeja São Jose dos Campos II.pdf | ACUMULADO | 09.05.003 | ELETROD ACO GALV QUENTE (NBR 5624) 25 MM (1") INCL CONEXOES
310150 - Ceeja Sao Jose Dos Campos | Ceeja São Jose dos Campos II.pdf | ACUMULADO | 09.05.004 | ELETROD ACO GALV QUENTE (NBR 5624) 32 MM (1 1/4") - INCL CONEXOES
310150 - Ceeja Sao Jose Dos Campos | Ceeja São Jose dos Campos II.pdf | ACUMULADO | 09.05.005 | ELETROD ACO GALV QUENTE (NBR 5624) 40 MM (1 1/2") INCL CONEXOES
310150 - Ceeja Sao Jose Dos Campos | Ceeja São Jose dos Campos II.pdf | ACUMULADO | 09.05.047 | QUADRO DISTRIBUICAO, DISJ. GERAL 60A PI 14 A 20 DISJS | UN
310150 - Ceeja Sao Jose Dos Campos | Ceeja São Jose dos Campos II.pdf | ACUMULADO | 09.02.099 | SERVICOS DE ENTRADA DE BAIXA TENSAO | MV
310150 - Ceeja Sao Jose Dos Campos | Ceeja São Jose dos Campos II.pdf | ACUMULADO | 06.02.103 | PF-A PORTA 2 FOLHAS 193X210CM ADAPTADA MODELO PF-11 USO EXCLUSIVO PADRÃO CRECHE. | UN
310150 - Ceeja Sao Jose Dos Campos | Ceeja São Jose dos Campos II.pdf | ACUMULADO | 09.03.004 | CABO DE 16 MM2 - 750 V DE ISOLACAO | M
310150 - Ceeja Sao Jose Dos Campos | Ceeja São Jose dos Campos II.pdf | ACUMULADO | 09.03.022 | CABO DE 35 MM2 - 1000V DE ISOLAÇÃO | M
310150 - Ceeja Sao Jose Dos Campos | Ceeja São Jose dos Campos II.pdf | ACUMULADO | 09.03.025 | CABO DE 95 MM2 - 1000V DE ISOLAÇÃO | M
310150 - Ceeja Sao Jose Dos Campos | Ceeja São Jose dos Campos II.pdf | ACUMULADO | 09.03.090 | ENVELOPE DE CONCRETO PARA DUTOS | M
310150 - Ceeja Sao Jose Dos Campos | Ceeja São Jose dos Campos II.pdf | ACUMULADO | 09.04.047 | QUADRO GERAL-BARRAMENTO DE 1000 A | M
310150 - Ceeja Sao Jose Dos Campos | Ceeja São Jose dos Campos II.pdf | ACUMULADO | 09.05.008 | ELETROD ACO GALV QUENTE (NBR5624) 80MM(3") INCL CONEXOES | M
310150 - Ceeja Sao Jose Dos Campos | Ceeja São Jose dos Campos II.pdf | ACUMULADO | 09.05.042 | QUADRO DISTRIBUICAO, DISJ. GERAL 30A P/ 4 A 8 DISJS. | UN
310150 - Ceeja Sao Jose Dos Campos | Ceeja São Jose dos Campos II.pdf | ACUMULADO | 09.05.071 | DISJUNTOR BIPOLAR TERMOMAGNETICO 2X60A A 2X100A | UN
310150 - Ceeja Sao Jose Dos Campos | Ceeja São Jose dos Campos II.pdf | ACUMULADO | 09.05.002 | ELETROD ACO GALV QUENTE (NBR 5624) 20 MM (3/4") - INCL CONEXOES | M
310150 - Ceeja Sao Jose Dos Campos | Ceeja São Jose dos Campos II.pdf | ACUMULADO | 09.06.015 | CAIXA DE PASSAGEM CHAPA TAMPA PARAFUSADA DE 40X40X15 CM | UN
310150 - Ceeja Sao Jose Dos Campos | Ceeja São Jose dos Campos II.pdf | ACUMULADO | 08.07.005 | TUBO ACO GALVANIZ NBR5580-CL MEDIA, DN 150MM (6") - INCL CONEXOES | M
310150 - Ceeja Sao Jose Dos Campos | Ceeja São Jose dos Campos II.pdf | ACUMULADO | 09.00.034 | RETIRADA DE CAIXA DE DISTRIBUIÇÃO / PAINEL ELÉTRICO | UN
310150 - Ceeja Sao Jose Dos Campos | Ceeja São Jose dos Campos II.pdf | ACUMULADO | 09.05.070 | DISJUNTOR BIPOLAR TERMOMAGNETICO 2XIOA A 2XSOA | UN
310150 - Ceeja Sao Jose Dos Campos | Ceeja São Jose dos Campos II.pdf | ACUMULADO | 09.05.092 | INTERRUPTOR AUTOMATICO DIFERENCIAL (DISPOSITIVO DR) 40A/30 mA | UN
310150 - Ceeja Sao Jose Dos Campos | Ceeja São Jose dos Campos II.pdf | ACUMULADO | 09.06.025 | CAIXA DE PASSAGEM EM ALVENARIA DE 0,40X0,40X0,40 M | UN
310150 - Ceeja Sao Jose Dos Campos | Ceeja São Jose dos Campos II.pdf | ACUMULADO | 08.07.004 | TUBO ACO GLAVANIZ NBR5580-CL MEDIA, DN100MM (4")-INCL CONEXOES | M
310150 - Ceeja Sao Jose Dos Campos | Ceeja São Jose dos Campos II.pdf | ACUMULADO | 09.07.005 | FIO DE 4 MM2 - 750 V DE ISOLACAO | M
310150 - Ceeja Sao Jose Dos Campos | Ceeja São Jose dos Campos II.pdf | ACUMULADO | 09.07.011 | CABO DE 10 MM2 750V (ISOLAÇAO NAO HALOGENADO) | M
310150 - Ceeja Sao Jose Dos Campos | Ceeja São Jose dos Campos II.pdf | ACUMULADO | 09.08.005 | INTERRUPTOR DE 1 TECLA BIPOLAR SIMPLES EM CX.4"X2"-ELETROD.DE AÇO GALV.A QUENTE | UN
310150 - Ceeja Sao Jose Dos Campos | Ceeja São Jose dos Campos II.pdf | ACUMULADO | 08.08.016 | VALVULA DE RETENCAO VERT.BRONZE TIPO LEVE DE 3" | UN
310150 - Ceeja Sao Jose Dos Campos | Ceeja São Jose dos Campos II.pdf | ACUMULADO | 09.00.052 | PROJETO E INSPEÇÃO DE INSTALAÇÕES ELÉTRICAS | VG
310150 - Ceeja Sao Jose Dos Campos | Ceeja São Jose dos Campos II.pdf | ACUMULADO | 09.09.083 | IL-83 ILUMINAÇÃO AUTONOMA DE EMERGÊNCIA - LED | UN
310150 - Ceeja Sao Jose Dos Campos | Ceeja São Jose dos Campos II.pdf | ACUMULADO | 09.52.003 | REMOCAO DE ARMACAO TIPO BRAQUET | UN
310150 - Ceeja Sao Jose Dos Campos | Ceeja São Jose dos Campos II.pdf | ACUMULADO | 09.52.026 | REMOCAO DE FUNDO OU PORTAS MADEIRA/METAL .P/QUADROS OU CAIXAS PASSAGEM | M2
310150 - Ceeja Sao Jose Dos Campos | Ceeja São Jose dos Campos II.pdf | ACUMULADO | 09.52.030 | REMOCAO DE DISJUNTOR QUICK-LAG OU BASE P/ FUSIVEL DIAZED EM B.T | UN
310150 - Ceeja Sao Jose Dos Campos | Ceeja São Jose dos Campos II.pdf | ACUMULADO | 08.84.020 | SUPORTE DE FERRO FUNDIDO PARA LAVATORIO | UN
310150 - Ceeja Sao Jose Dos Campos | Ceeja São Jose dos Campos II.pdf | ACUMULADO | 09.84.037 | CALHA DA LUMINARIA P/LAMPADA FLUOR. 2X32W C/DIFUSOR E SOQUETE (IL-42) | UN
310150 - Ceeja Sao Jose Dos Campos | Ceeja São Jose dos Campos II.pdf | ACUMULADO | 09.62.017 | RETIRADA DE FIO EMBUTIDO ATE 16 MM2 | M
310150 - Ceeja Sao Jose Dos Campos | Ceeja São Jose dos Campos II.pdf | ACUMULADO | 09.84.001 | INTERRUPTOR DE 1 TECLA | UN
310150 - Ceeja Sao Jose Dos Campos | Ceeja São Jose dos Campos II.pdf | ACUMULADO | 09.84.020 | ESPELHO DE 4'X2' | UN
310150 - Ceeja Sao Jose Dos Campos | Ceeja São Jose dos Campos II.pdf | ACUMULADO | 09.85.005 | LAMPADA FLUORESCENTE DE 32W | UN
310150 - Ceeja Sao Jose Dos Campos | Ceeja São Jose dos Campos II.pdf | ACUMULADO | 09.85.080 | MOTOR PARA BOMBA DE RECALQUE DE 1/2 HP - 220 V BIFASICO | UN
310150 - Ceeja Sao Jose Dos Campos | Ceeja São Jose dos Campos II.pdf | ACUMULADO | 09.85.081 | MOTOR PARA BOMBA DE RECALQUE DE 3/4 HP - 220 V BIFASICO | UN
310150 - Ceeja Sao Jose Dos Campos | Ceeja São Jose dos Campos II.pdf | ACUMULADO | 09.85.062 | CONDULETE DE 1 1/2" | UN
310150 - Ceeja Sao Jose Dos Campos | Ceeja São Jose dos Campos II.pdf | ACUMULADO | 11.02.027 | IMPERMEABILIZACAO C/ EMULSAO ACRILICA - 6 DEMAOS | M2
310150 - Ceeja Sao Jose Dos Campos | Ceeja São Jose dos Campos II.pdf | ACUMULADO | 11.02.040 | INCLUS.TELA ESTRUTURANTE | M2
310150 - Ceeja Sao Jose Dos Campos | Ceeja São Jose dos Campos II.pdf | ACUMULADO | 11.03.006 | SEMIFLEXIVEL + 4 DEMÃOS FLEXIVEL INCLUS.TELA ESTRUTURANTE | M2
310150 - Ceeja Sao Jose Dos Campos | Ceeja São Jose dos Campos II.pdf | ACUMULADO | 11.04.002 | JUNTAS DE DILATACAO FUGENBAND ELASTICO PERFIL 0-12 | M
310150 - Ceeja Sao Jose Dos Campos | Ceeja São Jose dos Campos II.pdf | ACUMULADO | 11.04.010 | MANGUEIRA PLASTICA FLEXIVEL PARA JUNTA DE DILATACAO | M
310150 - Ceeja Sao Jose Dos Campos | Ceeja São Jose dos Campos II.pdf | ACUMULADO | 11.04.041 | SELANTE DE POLIURETANO P/JUNTAS MOVIMENTACAO/DESSOLIDARIZACAO QUADRO | M
310150 - Ceeja Sao Jose Dos Campos | Ceeja São Jose dos Campos II.pdf | ACUMULADO | 11.50.002 | DEMOLIÇÃO DE ARGAMASSA COM IMPERMEABILIZANTE | M2
310150 - Ceeja Sao Jose Dos Campos | Ceeja São Jose dos Campos II.pdf | ACUMULADO | 12.02.002 | CHAPISCO | M2
310150 - Ceeja Sao Jose Dos Campos | Ceeja São Jose dos Campos II.pdf | ACUMULADO | 12.02.005 | EMBOCO | M2
310150 - Ceeja Sao Jose Dos Campos | Ceeja São Jose dos Campos II.pdf | ACUMULADO | 12.02.036 | REVESTIMENTO COM AZULEJOS RETIFICADOS LISOS BRANCO BRILHANTE | M2
310150 - Ceeja Sao Jose Dos Campos | Ceeja São Jose dos Campos II.pdf | ACUMULADO | 12.04.004 | CHAPISCO | M2
310150 - Ceeja Sao Jose Dos Campos | Ceeja São Jose dos Campos II.pdf | ACUMULADO | 12.04.008 | CHAPISCO FINO PENEIRADO | M2
310150 - Ceeja Sao Jose Dos Campos | Ceeja São Jose dos Campos II.pdf | ACUMULADO | 12.50.002 | DEMOLIÇÃO DE REVEST DE AZULEJOS, PASTILHAS E LADRILHOS INCL ARG ASSENTAMENTO | M2
310150 - Ceeja Sao Jose Dos Campos | Ceeja São Jose dos Campos II.pdf | ACUMULADO | 12.80.030 | REPARO EM TRINCAS E RACHADURAS | M
310150 - Ceeja Sao Jose Dos Campos | Ceeja São Jose dos Campos II.pdf | ACUMULADO | 13.01.004 | LASTRO DE CONCRETO CI HIDROFUGO E=5CM | M2
310150 - Ceeja Sao Jose Dos Campos | Ceeja São Jose dos Campos II.pdf | ACUMULADO | 13.01.006 | LASTRO DE PEDRA BRITADA 5CM | M2
310150 - Ceeja Sao Jose Dos Campos | Ceeja São Jose dos Campos II.pdf | ACUMULADO | 13.05.022 | RODAPE PORCELANATO ESMALTADO 7CM
310150 - Ceeja Sao Jose Dos Campos | Ceeja São Jose dos Campos II.pdf | ACUMULADO | 11.01.002 | IMPERMEABILIZACAO DE SUB-SOLOS C/ARG CIM-AREIA 1:3 HIDR TINTA BETUMINOSA | M2
310150 - Ceeja Sao Jose Dos Campos | Ceeja São Jose dos Campos II.pdf | ACUMULADO | 11.02.066 | REGULARIZACAO DE SUPERFICIE P/ PREPARO IMPERM 1:3 E=2,5CM | M2
310150 - Ceeja Sao Jose Dos Campos | Ceeja São Jose dos Campos II.pdf | ACUMULADO | 12.02.006 | EMBOCO DESEMPENADO | M2
310150 - Ceeja Sao Jose Dos Campos | Ceeja São Jose dos Campos II.pdf | ACUMULADO | 13.01.018 | ARGAMASSA DE REGULARIZACAO CIM/AREIA 1:3 C/ IMPERM. ESP=2,50CM | M2
310150 - Ceeja Sao Jose Dos Campos | Ceeja São Jose dos Campos II.pdf | ACUMULADO | 13.02.069 | PORCELANATO ESMALTADO | M2
310150 - Ceeja Sao Jose Dos Campos | Ceeja São Jose dos Campos II.pdf | ACUMULADO | 13.06.082 | SO-22 SOLEIRA DE GRANITO EM NIVEL 1 PEÇA (L= 14 A 17CM) | M
310150 - Ceeja Sao Jose Dos Campos | Ceeja São Jose dos Campos II.pdf | ACUMULADO | 13.50.002 | DEMOLIÇAO PISO GRANILITE, LADRILHO HIDRAULICO, CERAMICO, CACOS, INCLUSIVE BASE | M2
310150 - Ceeja Sao Jose Dos Campos | Ceeja São Jose dos Campos II.pdf | ACUMULADO | 13.50.016 | DEMOLICAO RODAPES EM GERAL INCLUSIVE ARGAMASSA ASSENTAMENTO | M
310150 - Ceeja Sao Jose Dos Campos | Ceeja São Jose dos Campos II.pdf | ACUMULADO | 13.50.017 | DEMOLICAO SOLEIRAS EM GERAL INCLUSIVE ARGAMASSA ASSENTAMENTO | M
310150 - Ceeja Sao Jose Dos Campos | Ceeja São Jose dos Campos II.pdf | ACUMULADO | 13.60.007 | RETIRADA DE PISO DE PEDRA | M2
310150 - Ceeja Sao Jose Dos Campos | Ceeja São Jose dos Campos II.pdf | ACUMULADO | 13.80.013 | ISOLAMENTO COM LONA PRETA | M2
310150 - Ceeja Sao Jose Dos Campos | Ceeja São Jose dos Campos II.pdf | ACUMULADO | 13.80.032 | TELA Q-92 PARA PISO DE CONCRETO | M2
310150 - Ceeja Sao Jose Dos Campos | Ceeja São Jose dos Campos II.pdf | ACUMULADO | 15.03.035 | FUNDO ANTI-OXIDANTE EM ESQUADRIAS | M2
310150 - Ceeja Sao Jose Dos Campos | Ceeja São Jose dos Campos II.pdf | ACUMULADO | 15.50.003 | REMOCAO DE OLEO,ESMALTE OU VERNIZ EM ESQ DE MADEIRA C/LIXAMENTO | M2
310150 - Ceeja Sao Jose Dos Campos | Ceeja São Jose dos Campos II.pdf | ACUMULADO | 15.50.004 | REMOCAO DE OLEO,ESMALTE,ALUMIN OU GRAFITE EM ESQ DE FERRO C/LIXAMENTO | M2
310150 - Ceeja Sao Jose Dos Campos | Ceeja São Jose dos Campos II.pdf | ACUMULADO | 15.80.013 | ESMALTE EM ESQUADRIAS DE MADEIRA INCLUSIVE PREPARO E RETOQUES DE MASSA | M2
310150 - Ceeja Sao Jose Dos Campos | Ceeja São Jose dos Campos II.pdf | ACUMULADO | 15.80.043 | TINTA LATEX ECONOMICA INCLUSIVE PREPARO E RETOQUE DE MASSA NIVELADORA | M2
310150 - Ceeja Sao Jose Dos Campos | Ceeja São Jose dos Campos II.pdf | ACUMULADO | 15.80.045 | ESMALTE EM ESQUADRIAS DE FERRO INCLUSIVE PREPARO E RETOQUES DE ZARCAO | M2
310150 - Ceeja Sao Jose Dos Campos | Ceeja São Jose dos Campos II.pdf | ACUMULADO | 16.01.068 | FD-34 FECHAMENTO DE DIVISA/BL. CONCRETO/REVEST. CHAPISCO GROSSO H=235CM/BROCA | M
310150 - Ceeja Sao Jose Dos Campos | Ceeja São Jose dos Campos II.pdf | ACUMULADO | 16.02.070 | LASTRO DE CONCRETO 5CM | M2
310150 - Ceeja Sao Jose Dos Campos | Ceeja São Jose dos Campos II.pdf | ACUMULADO | 16.02.090 | CIMENTADO DESEMPENADO COM JUNTA SECA E=3,5CM INCL ARG REG | M2
310150 - Ceeja Sao Jose Dos Campos | Ceeja São Jose dos Campos II.pdf | ACUMULADO | 15.03.076 | PINTURA DUAS DEMÃOS ESMALTE FACE APARENTE DE TUBULAÇÃO Ø 3" | M
310150 - Ceeja Sao Jose Dos Campos | Ceeja São Jose dos Campos II.pdf | ACUMULADO | 15.50.002 | REMOCAO DE OLEO,ESMALTE,LATEX/ACRILICO EM PAREDES COM LIXAMENTO | M2
310150 - Ceeja Sao Jose Dos Campos | Ceeja São Jose dos Campos II.pdf | ACUMULADO | 15.80.018 | TINTA LATEX STANDARD INCLUSIVE PREPARO E RETOQUE DE MASSA NIVELADORA | M2
310150 - Ceeja Sao Jose Dos Campos | Ceeja São Jose dos Campos II.pdf | ACUMULADO | 15.80.044 | ESMALTE EM SUPERFICIE INCLUSIVE PREPARO E RETOQUE DE MASSA | M2
310150 - Ceeja Sao Jose Dos Campos | Ceeja São Jose dos Campos II.pdf | ACUMULADO | 16.02.071 | LASTRO DE PEDRA BRITADA 5CM | M2
310150 - Ceeja Sao Jose Dos Campos | Ceeja São Jose dos Campos II.pdf | ACUMULADO | 16.05.031 | CA-21 CANALETA DE AGUAS PLUVIAIS EM CONCRETO (2OCM) | M
310150 - Ceeja Sao Jose Dos Campos | Ceeja São Jose dos Campos II.pdf | ACUMULADO | 16.05.082 | RETENÇÃO AGUA PLUVIAL | M
310150 - Ceeja Sao Jose Dos Campos | Ceeja São Jose dos Campos II.pdf | ACUMULADO | 16.05.048 | TC-11 TAMPA DE CONCRETO PRE-MOLDADA PERF. P/ CANALETA L=35CM | M
310150 - Ceeja Sao Jose Dos Campos | Ceeja São Jose dos Campos II.pdf | ACUMULADO | 16.05.075 | CA-10 CAIXA DE AREIA 50X50 CM PARA AGUAS PLUVIAIS | UN
310150 - Ceeja Sao Jose Dos Campos | Ceeja São Jose dos Campos II.pdf | ACUMULADO | 16.06.051 | CANTEIRO DE OBRAS - LARG 3.30M | M2
310150 - Ceeja Sao Jose Dos Campos | Ceeja São Jose dos Campos II.pdf | ACUMULADO | 16.06.059 | TAPUME H=225CM ENGASTADO NO TERRENO E PINTURA LATEX FACE EXTERNA COM LOGOTIPO | M
310150 - Ceeja Sao Jose Dos Campos | Ceeja São Jose dos Campos II.pdf | ACUMULADO | 16.08.068 | FS-07-01 FOSSA SEPTICA L=4,80M VOL. UTIL = 20,74M3 | UN
310150 - Ceeja Sao Jose Dos Campos | Ceeja São Jose dos Campos II.pdf | ACUMULADO | 16.08.027 | CG-01 CAIXA DE GORDURA EM ALVENARIA | UN
310150 - Ceeja Sao Jose Dos Campos | Ceeja São Jose dos Campos II.pdf | ACUMULADO | 16.08.026 | CI-02 CAIXA DE INSPEÇÃO 80X80CM PARA ESGOTO | UN
310150 - Ceeja Sao Jose Dos Campos | Ceeja São Jose dos Campos II.pdf | ACUMULADO | 16.11.020 | LIMPEZA DE FACHADA POR HIDROJATEAMENTO | M2
310150 - Ceeja Sao Jose Dos Campos | Ceeja São Jose dos Campos II.pdf | ACUMULADO | 16.14.006 | FORMAS DE MADEIRA MACICA | M2
310150 - Ceeja Sao Jose Dos Campos | Ceeja São Jose dos Campos II.pdf | ACUMULADO | 16.14.011 | ACO CA 50 (A OU B) FYK = 500 M PA | KG
310150 - Ceeja Sao Jose Dos Campos | Ceeja São Jose dos Campos II.pdf | ACUMULADO | 16.14.012 | ACO CA 60 (A OU B) FYK = 600 M PA | KG
310150 - Ceeja Sao Jose Dos Campos | Ceeja São Jose dos Campos II.pdf | ACUMULADO | 16.15.003 | VERGA / CINTA EM BLOCO DE CONCRETO CANALETA 14X19X39 CM | M
310150 - Ceeja Sao Jose Dos Campos | Ceeja São Jose dos Campos II.pdf | ACUMULADO | 16.15.005 | ALVENARIA AUTO PORTANTE BLOCO DE CONCRETO ESTRUTURAL DE 14X19X39 CM CLASSE A | M2
310150 - Ceeja Sao Jose Dos Campos | Ceeja São Jose dos Campos II.pdf | ACUMULADO | 16.35.001 | DEFINICAO E DEMARCACAO DA AREA DE REPARO, COM DISCO DE CORTE | M
310150 - Ceeja Sao Jose Dos Campos | Ceeja São Jose dos Campos II.pdf | ACUMULADO | 16.05.004 | CA-05 CANALETA P/ AGUAS PLUVIAIS (L=60CM) | M
310150 - Ceeja Sao Jose Dos Campos | Ceeja São Jose dos Campos II.pdf | ACUMULADO | 16.05.042 | TC-05 TAMPA DE CONCRETO PI CANALETA AP (35CM)
310150 - Ceeja Sao Jose Dos Campos | Ceeja São Jose dos Campos II.pdf | ACUMULADO | 16.06.086 | INSTALAÇÃO DE QUADRO BRANCO (QB-01) | UN
310150 - Ceeja Sao Jose Dos Campos | Ceeja São Jose dos Campos II.pdf | ACUMULADO | 16.06.077 | MANUTENÇÃO MENSAL DE PLACAS DE OBRA | M2
310150 - Ceeja Sao Jose Dos Campos | Ceeja São Jose dos Campos II.pdf | ACUMULADO | 16.06.078 | FORNECIMENTO E INSTALAÇAO DE PLACA DE IDENTIFICAÇAO DE OBRA | M2
310150 - Ceeja Sao Jose Dos Campos | Ceeja São Jose dos Campos II.pdf | ACUMULADO | 16.08.028 | CI-01 CAIXA DE INSPECAO 60XSOCM PARA ESGOTO | UN
310150 - Ceeja Sao Jose Dos Campos | Ceeja São Jose dos Campos II.pdf | ACUMULADO | 16.14.038 | CONCRETO DOSADO E LANCADO FCK-25 MPA | M3
310150 - Ceeja Sao Jose Dos Campos | Ceeja São Jose dos Campos II.pdf | ACUMULADO | 16.35.004 | ESCARIFICACAO MECANICA,CORTE DE CONCRETO ATE 3,0CM PROFUNDIDADE | M2
310150 - Ceeja Sao Jose Dos Campos | Ceeja São Jose dos Campos II.pdf | ACUMULADO | 16.35.007 | LIXAMENTO ELETRICO DE ARMADURA C/ESCOVA CIRCULAR | M
310150 - Ceeja Sao Jose Dos Campos | Ceeja São Jose dos Campos II.pdf | ACUMULADO | 16.35.008 | ESCOVAMENTO MANUAL | M2
310150 - Ceeja Sao Jose Dos Campos | Ceeja São Jose dos Campos II.pdf | ACUMULADO | 16.35.014 | LIMPEZA DO SUBSTRATO COM APLICACAO DE JATO DE AGUA FRIA | M2
310150 - Ceeja Sao Jose Dos Campos | Ceeja São Jose dos Campos II.pdf | ACUMULADO | 16.35.021 | PREPARACAO DO SUBSTRATOS POR SATURACAO COM AGUA | M2
310150 - Ceeja Sao Jose Dos Campos | Ceeja São Jose dos Campos II.pdf | ACUMULADO | 16.36.003 | REPAROS SUPERF ARGAM BICOMP CIMENTO C/POLÍMERO ACRILICO E FIBRA SINT | M2
310150 - Ceeja Sao Jose Dos Campos | Ceeja São Jose dos Campos II.pdf | ACUMULADO | 16.50.010 | DEMOLICAO DE PISO DE CONCRETO SIMPLES CAPEADO | M3
310150 - Ceeja Sao Jose Dos Campos | Ceeja São Jose dos Campos II.pdf | ACUMULADO | 16.80.086 | LIMPEZA DE APARELHOS SANITARIOS | UN
310150 - Ceeja Sao Jose Dos Campos | Ceeja São Jose dos Campos II.pdf | ACUMULADO | 16.80.018 | PISO DE CONCRETO FCK=25MPA E=5CM | M2
310150 - Ceeja Sao Jose Dos Campos | Ceeja São Jose dos Campos II.pdf | ACUMULADO | 16.80.019 | PISO DE CONCRETO FCK=25MPA E=8CM DESEMPENAMENTO MECÂNICO | M2
310150 - Ceeja Sao Jose Dos Campos | Ceeja São Jose dos Campos II.pdf | ACUMULADO | 16.80.007 | PINGADEIRA PARA MUROS DE ALVENARIA | M
310150 - Ceeja Sao Jose Dos Campos | Ceeja São Jose dos Campos II.pdf | ACUMULADO | 16.35.005 | DEMOLICAO C/MARTELETES PNEUMATICOS ATE 5,0CM DE PROFUNDIDADE | M2
310150 - Ceeja Sao Jose Dos Campos | Ceeja São Jose dos Campos II.pdf | ACUMULADO | 16.80.008 | QUADRA DE ESPORTES - PISO DE CONCRETO NAO ARMADO | M2
310150 - Ceeja Sao Jose Dos Campos | Ceeja São Jose dos Campos II.pdf | ACUMULADO | 16.80.016 | TELA Q-92 PARA PISO DE CONCRETO | M2
310150 - Ceeja Sao Jose Dos Campos | Ceeja São Jose dos Campos II.pdf | ACUMULADO | 16.80.061 | RETIRADA E DESTINAÇÃO DE MATERIAL CONTAMINADO | M3
Cel Dr Fabio Barreto | Cel Dr Fabio Barreto.pdf | ACUMULADO | 07.01.002 | EM TESOURAS PARA TELHAS CERAMICAS - VAOS DE 7.01 A 10.00 M | M2
Cel Dr Fabio Barreto | Cel Dr Fabio Barreto.pdf | ACUMULADO | 07.03.110 | TELHA CERAMICA TIPO ROMANA | M2
Cel Dr Fabio Barreto | Cel Dr Fabio Barreto.pdf | ACUMULADO | 07.04.001 | CUMEEIRA E ESPIGAO EMBOCADOS PARA TELHA CERAMICA | M
Cel Dr Fabio Barreto | Cel Dr Fabio Barreto.pdf | ACUMULADO | 07.05.080 | SUB-COBERTURA COM MANTA ALUMINIZADA | M2
Cel Dr Fabio Barreto | Cel Dr Fabio Barreto.pdf | ACUMULADO | 07.60.001 | RETIRADA DE ESTRUT DE MADEIRA EM TESOURA,PONTAL OU MISTA P/TELHA BARRO SOBRE LAJE | M2
Cel Dr Fabio Barreto | Cel Dr Fabio Barreto.pdf | ACUMULADO | 07.60.015 | RETIRADA DE CAIBROS | M
Cel Dr Fabio Barreto | Cel Dr Fabio Barreto.pdf | ACUMULADO | 07.60.051 | RETIRADA DE TELHAS DE BARRO - S/REAPROV | M2
Cel Dr Fabio Barreto | Cel Dr Fabio Barreto.pdf | ACUMULADO | 07.60.056 | RETIRADA DE CUMEEIRAS E ESPIGOES DE BARRO - S/REAPROV | M
Cel Dr Fabio Barreto | Cel Dr Fabio Barreto.pdf | ACUMULADO | 07.80.001 | RIPAS DE 5 X 1,5 CM G1-C6 | M
Cel Dr Fabio Barreto | Cel Dr Fabio Barreto.pdf | ACUMULADO | 07.80.002 | CAIBRO DE 5 X 6 CM G1-C6 | M
Cel Dr Fabio Barreto | Cel Dr Fabio Barreto.pdf | ACUMULADO | 09.52.017 | REMOCAO DE FIO EMBUTIDO ATE 16 MM2 | M
Cel Dr Fabio Barreto | Cel Dr Fabio Barreto.pdf | ACUMULADO | 15.01.014 | APLICAÇAO DE IMUNIZANTE CUPINICIDA EM MADEIRA. | M2
Cel Dr Fabio Barreto | Cel Dr Fabio Barreto.pdf | ACUMULADO | 16.06.059 | TAPUME H=225CM ENGASTADO NO TERRENO E PINTURA LATEX FACE EXTERNA COM LOGOTIPO | M
Cel Dr Fabio Barreto | Cel Dr Fabio Barreto.pdf | ACUMULADO | 16.06.066 | ANDAIME TORRE ALUGUEL MENSAL | M
Cel Dr Fabio Barreto | Cel Dr Fabio Barreto.pdf | ACUMULADO | 08.08.073 | CONJ MOTOR-BOMBA (CENTRIFUGA) 1.5 HP (10000 L/H - 20 MCA) | UN
Cel Dr Fabio Barreto | Cel Dr Fabio Barreto.pdf | ACUMULADO | 08.09.017 | TUBO PVC NORMAL "SN' JUNTA ELÁSTICA DN 75 INCL CONEXÕES
Cel Dr Fabio Barreto | Cel Dr Fabio Barreto.pdf | ACUMULADO | 08.12.023 | CALHA OU AGUA FURTADA EM CHAPA GALV. N 26 - CORTE 1,00M | M
Cel Dr Fabio Barreto | Cel Dr Fabio Barreto.pdf | ACUMULADO | 08.13.013 | TUBO ACO GALVANIZ NBR5580-CL MEDIA, DN32MM (1 1/4")-INCL CONEXOES | M
Cel Dr Fabio Barreto | Cel Dr Fabio Barreto.pdf | ACUMULADO | 08.14.003 | REGISTRO DE GAVETA BRUTO DN 25MM (1") | UN
Cel Dr Fabio Barreto | Cel Dr Fabio Barreto.pdf | ACUMULADO | 08.14.004 | REGISTRO DE GAVETA BRUTO DN 32MM (1 1/4") | UN
Cel Dr Fabio Barreto | Cel Dr Fabio Barreto.pdf | ACUMULADO | 08.14.005 | REGISTRO DE GAVETA BRUTO DN 40MM (1.1/2") | UN
Cel Dr Fabio Barreto | Cel Dr Fabio Barreto.pdf | ACUMULADO | 08.14.008 | REGISTRO DE GAVETA BRUTO DN 80MM (3") | UN
Cel Dr Fabio Barreto | Cel Dr Fabio Barreto.pdf | ACUMULADO | 08.14.027 | VALVULA DE RETENCAO VERTICAL DE BRONZE DE 1.1/4" | UN
Cel Dr Fabio Barreto | Cel Dr Fabio Barreto.pdf | ACUMULADO | 08.14.037 | VALVULA DE RETENCAO DE PE COM CRIVO DE BRONZE DE 1.1/2" | UN
Cel Dr Fabio Barreto | Cel Dr Fabio Barreto.pdf | ACUMULADO | 08.14.046 | TORNEIRA DE BOIA EM LATAO (BOIA PLAST) DN 25MM (1") | UN
Cel Dr Fabio Barreto | Cel Dr Fabio Barreto.pdf | ACUMULADO | 08.60.014 | RETIRADA DE CONJUNTO DE MOTOR-BOMBA | UN
Cel Dr Fabio Barreto | Cel Dr Fabio Barreto.pdf | ACUMULADO | 11.03.002 | COM ARGAMASSA CIM AREIA 1:3 COM HIDROFUGO E TINTA BET (APLIC INTERNA) | M2
Cel Dr Fabio Barreto | Cel Dr Fabio Barreto.pdf | ACUMULADO | 11.50.002 | DEMOLIÇÃO DE ARGAMASSA COM IMPERMEABILIZANTE | M2
Cel Dr Fabio Barreto | Cel Dr Fabio Barreto.pdf | ACUMULADO | 09.05.002 | ELETROD ACO GALV QUENTE (NBR 5624) 20 MM (3/4") - INCL CONEXOES | M
Cel Dr Fabio Barreto | Cel Dr Fabio Barreto.pdf | ACUMULADO | 09.05.082 | QUADRO COMANDO PARA CONJUNTO MOTOR BOMBA BIFASICO DE 3/4 A 1 HP | UN
Cel Dr Fabio Barreto | Cel Dr Fabio Barreto.pdf | ACUMULADO | 09.07.004 | FIO DE 2,50 MM2 - 750 V DE ISOLACAO | M
Cel Dr Fabio Barreto | Cel Dr Fabio Barreto.pdf | ACUMULADO | 09.08.079 | TOMADA 2P+T PADRAO NBR 14136 CORRENTE 1OA-25OV-ELETR. PVC RÍGIDO | UN
Cel Dr Fabio Barreto | Cel Dr Fabio Barreto.pdf | ACUMULADO | 09.09.044 | IL-05 ARANDELA BLINDADA | UN
Cel Dr Fabio Barreto | Cel Dr Fabio Barreto.pdf | ACUMULADO | 09.11.035 | IL-06 LUZ DE OBSTACULO COM LAMPADA | UN
Cel Dr Fabio Barreto | Cel Dr Fabio Barreto.pdf | ACUMULADO | 09.13.015 | BARRA CHATA ACO GALVANIZADO (3/4"X1/8") - CAPTOR P/ PARA RAIOS | M
Cel Dr Fabio Barreto | Cel Dr Fabio Barreto.pdf | ACUMULADO | 09.13.018 | BARRA CHATA ACO GALVANIZADO (3/4"X1/8") - DESCIDA P/ PARA RAIO | M
Cel Dr Fabio Barreto | Cel Dr Fabio Barreto.pdf | ACUMULADO | 09.62.009 | RETIRADA DE TUBULACAO ELETRICA APARENTE ATE 2" | M
Cel Dr Fabio Barreto | Cel Dr Fabio Barreto.pdf | ACUMULADO | 15.80.019 | ESMALTEEM ESQUADRIASDE MADEIRA INCLUSIVE PREPARO E RETOQUESDE MASSA | M2
Cel Dr Fabio Barreto | Cel Dr Fabio Barreto.pdf | ACUMULADO | 06.03.101 | CO-35 CORRIMÃO DUPLO COM MONTANTE VERTICAL AÇO GALVANIZADO COM PINTURA ESMALTE | M
Cel Dr Fabio Barreto | Cel Dr Fabio Barreto.pdf | ACUMULADO | 15.02.080 | TINTA LATEX PARA PISO | M2
705148 - Der Bauru - Sede | Der Bauru - sede.pdf | ACUMULADO | 02.03.001 | FORMA DE MADEIRA MACICA | M2
705148 - Der Bauru - Sede | Der Bauru - sede.pdf | ACUMULADO | 02.04.003 | ACO CA 60 (A OU B) FYK= 600 M PA | KG
705148 - Der Bauru - Sede | Der Bauru - sede.pdf | ACUMULADO | 02.04.005 | TELA ARMADURA (MALHA ACO CA 60 FYK= 600 M PA) | KG
705148 - Der Bauru - Sede | Der Bauru - sede.pdf | ACUMULADO | 02.05.018 | CONCRETO DOSADO E LANCADO FCK-2SMPA | M3
705148 - Der Bauru - Sede | Der Bauru - sede.pdf | ACUMULADO | 02.50.001 | DEMOLIÇÃO DE CONCRETO SIMPLES (MANUAL) | M3
705148 - Der Bauru - Sede | Der Bauru - sede.pdf | ACUMULADO | 09.03.009 | CABO DE 95 MM2 - 750 V DE ISOLACAO | M
705148 - Der Bauru - Sede | Der Bauru - sede.pdf | ACUMULADO | 09.03.012 | CABO DE 185 MM2 - 750 V DE ISOLACAO | M
705148 - Der Bauru - Sede | Der Bauru - sede.pdf | ACUMULADO | 09.03.013 | CABO DE 240 MM2 - 750 V DE ISOLACAO | M
705148 - Der Bauru - Sede | Der Bauru - sede.pdf | ACUMULADO | 09.05.008 | ELETROD ACO GALV QUENTE (NBR5624) 80MM(3") INCL CONEXOES | M
705148 - Der Bauru - Sede | Der Bauru - sede.pdf | ACUMULADO | 09.06.012 | CAIXA DE PASSAGEM CHAPA TAMPA PARAFUSADA DE 30X30X12 CM | UN
705148 - Der Bauru - Sede | Der Bauru - sede.pdf | ACUMULADO | 09.52.018 | REMOCAO DE CABO EMBUTIDO ACIMA DE 16 MM2 | M
705148 - Der Bauru - Sede | Der Bauru - sede.pdf | ACUMULADO | 09.82.031 | TERMINAL OU CONECTOR DE PRESSAO PARA CABO 95MM | UN
705148 - Der Bauru - Sede | Der Bauru - sede.pdf | ACUMULADO | 09.82.034 | TERMINAL OU CONECTOR DE PRESSAO PARA CABO 185MM | UN
705148 - Der Bauru - Sede | Der Bauru - sede.pdf | ACUMULADO | 09.82.035 | TERMINAL OU CONECTOR DE PRESSAO PARA CABO 240MM | UN
705148 - Der Bauru - Sede | Der Bauru - sede.pdf | ACUMULADO | 16.30.017 | ANDAIME - TORRE - ALUGUEL MENSAL | M
705148 - Der Bauru - Sede | Der Bauru - sede.pdf | ACUMULADO | 16.80.097 | CAÇAMBA DE 4M3 PARA RETIRADA DE ENTULHO | UN
224109 - Der Miracatu - Sede | Der Miracatu - Sede.pdf | ACUMULADO | 01.05.001 | ESCAVACAO MANUAL - PROFUNDIDADE ATE 1.80 M | M3
224109 - Der Miracatu - Sede | Der Miracatu - Sede.pdf | ACUMULADO | 01.06.005 | REATERRO INTERNO APILOADO | M3
224109 - Der Miracatu - Sede | Der Miracatu - Sede.pdf | ACUMULADO | 02.03.001 | FORMA DE MADEIRA MACICA | M2
224109 - Der Miracatu - Sede | Der Miracatu - Sede.pdf | ACUMULADO | 02.04.002 | ACO CA 50 (A OU B) FYK= 500 M PA | KG
224109 - Der Miracatu - Sede | Der Miracatu - Sede.pdf | ACUMULADO | 02.05.018 | CONCRETO DOSADO E LANCADO FCK-2SMPA | M3
224109 - Der Miracatu - Sede | Der Miracatu - Sede.pdf | ACUMULADO | 02.05.019 | CONCRETO DOSADO E LANCADO FCK=30MPA | M3
224109 - Der Miracatu - Sede | Der Miracatu - Sede.pdf | ACUMULADO | 03.01.001 | FORMAS DE MADEIRA MACICA | M2
224109 - Der Miracatu - Sede | Der Miracatu - Sede.pdf | ACUMULADO | 03.02.002 | ACO CA 50 (A OU B FYK= 500 M PA | KG
224109 - Der Miracatu - Sede | Der Miracatu - Sede.pdf | ACUMULADO | 03.03.016 | CONCRETO DOSADO E LANCADO FCK-25 MPA | M3
224109 - Der Miracatu - Sede | Der Miracatu - Sede.pdf | ACUMULADO | 03.05.012 | VIGA DE MADEIRA 6X16 CM (PASSAGEM COBERTA)
224109 - Der Miracatu - Sede | Der Miracatu - Sede.pdf | ACUMULADO | 03.50.001 | DEMOLIÇÃO DE CONCRETO INCLUINDO REVESTIMENTOS (MANUAL) | M3
224109 - Der Miracatu - Sede | Der Miracatu - Sede.pdf | ACUMULADO | 04.01.033 | ALVENARIA DE BLOCO DE CONCRETO 14X19X39 CM CLASSE C | M2
224109 - Der Miracatu - Sede | Der Miracatu - Sede.pdf | ACUMULADO | 04.01.045 | CONCRETO GROUT , PREPARADO NO LOCAL, LANÇADO E ADENSADO | M3
224109 - Der Miracatu - Sede | Der Miracatu - Sede.pdf | ACUMULADO | 04.01.058 | VERGA/CINTA EM BLOCO DE CONCRETO CANALETA - 14 CM | M
224109 - Der Miracatu - Sede | Der Miracatu - Sede.pdf | ACUMULADO | 04.50.001 | DEMOLIÇÃO DE ALVENARIAS EM GERAL E ELEMENTOS VAZADOS,INCL | M3
224109 - Der Miracatu - Sede | Der Miracatu - Sede.pdf | ACUMULADO | 05.01.029 | PM-74 PORTA SARRAFEADO MACIÇO PIBOXES L=62CM-COMPLETA | UN
224109 - Der Miracatu - Sede | Der Miracatu - Sede.pdf | ACUMULADO | 01.02.001 | CORTE E ATERRO DENTRO DA OBRA COM TRANSPORTE INTERNO | M3
224109 - Der Miracatu - Sede | Der Miracatu - Sede.pdf | ACUMULADO | 03.03.086 | LAJE PRE-FABRICADA PRE-LAJE TRELICADA UNIDIR C/ EPS PLT20-300KGF/M2 | M2
224109 - Der Miracatu - Sede | Der Miracatu - Sede.pdf | ACUMULADO | 04.01.070 | ALVENARIA DE TIJOLO CERAMICO FURADO (BAIANO) ESP.NOM. 10 CM | M2
224109 - Der Miracatu - Sede | Der Miracatu - Sede.pdf | ACUMULADO | 04.01.072 | ALVENARIA DE TIJOLO CERAMICO FURADO (BAIANO) ESP.NOM 15 CM | M2
224109 - Der Miracatu - Sede | Der Miracatu - Sede.pdf | ACUMULADO | 05.05.075 | PR-09 PRATELEIRA EM GRANILITE - L=55CM | M
224109 - Der Miracatu - Sede | Der Miracatu - Sede.pdf | ACUMULADO | 05.60.001 | RETIRADA DE FOLHAS DE PORTAS OU JANELAS
224109 - Der Miracatu - Sede | Der Miracatu - Sede.pdf | ACUMULADO | 05.60.005 | RETIRADA DE BATENTES DE ESQUADRIAS DE MADEIRA
224109 - Der Miracatu - Sede | Der Miracatu - Sede.pdf | ACUMULADO | 05.60.010 | RETIRADA DE GUARNIÇÃO OU MOLDURAS | M
224109 - Der Miracatu - Sede | Der Miracatu - Sede.pdf | ACUMULADO | 05.60.017 | RETIRADA DE PORTA GIZ, INCLUSIVE SUPORTES | M
224109 - Der Miracatu - Sede | Der Miracatu - Sede.pdf | ACUMULADO | 05.70.001 | RECOLOCAÇÃO DE FOLHAS DE PORTA OU JANELA | UN
224109 - Der Miracatu - Sede | Der Miracatu - Sede.pdf | ACUMULADO | 05.80.087 | VARETA PARA CREMONA | M
224109 - Der Miracatu - Sede | Der Miracatu - Sede.pdf | ACUMULADO | 05.80.041 | PORTA GIZ, INCLUSIVE SUPORTES | M
224109 - Der Miracatu - Sede | Der Miracatu - Sede.pdf | ACUMULADO | 05.80.070 | FECHADURA COMPLETA, CILINDRICA DE EMBUTIR | JG
224109 - Der Miracatu - Sede | Der Miracatu - Sede.pdf | ACUMULADO | 05.81.006 | PORTA MADEIRA COMPENS LISA P/ PINTURA 82X210CM | UN
224109 - Der Miracatu - Sede | Der Miracatu - Sede.pdf | ACUMULADO | 06.02.053 | PF-32 PORTA EM CHAPA DE AÇO 82X210CM C/VENTILAÇÃO | UN
224109 - Der Miracatu - Sede | Der Miracatu - Sede.pdf | ACUMULADO | 06.03.040 | TELA ARAME GALVANIZADO MOSQUITEIRA CONTRA INSETOS | M2
224109 - Der Miracatu - Sede | Der Miracatu - Sede.pdf | ACUMULADO | 06.60.001 | RETIRADA DE ESQUADRIAS METÁLICAS | M2
224109 - Der Miracatu - Sede | Der Miracatu - Sede.pdf | ACUMULADO | 06.60.002 | RETIRADA DE TELA | M2
224109 - Der Miracatu - Sede | Der Miracatu - Sede.pdf | ACUMULADO | 06.70.001 | RECOLOCAÇÃO DE ESQUADRIAS METÁLICAS | M2
224109 - Der Miracatu - Sede | Der Miracatu - Sede.pdf | ACUMULADO | 06.70.020 | RECOLOCACAO DE TELA | M2
224109 - Der Miracatu - Sede | Der Miracatu - Sede.pdf | ACUMULADO | 06.80.001 | CAIXILHO BASCULANTE EM PERFIL DE FERRO | M2
224109 - Der Miracatu - Sede | Der Miracatu - Sede.pdf | ACUMULADO | 05.80.037 | GUARNICAO MADEIRA DE 5,0CM | M
224109 - Der Miracatu - Sede | Der Miracatu - Sede.pdf | ACUMULADO | 06.03.032 | GR-01 GRADE DE PROTECAO FERRO CHATO 1" X 1/4" MALHA 15CM X15CM | M2
224109 - Der Miracatu - Sede | Der Miracatu - Sede.pdf | ACUMULADO | 06.80.049 | LUBRIFICACAO DE CAIXILHO E TROCA DE REBITES | M2
224109 - Der Miracatu - Sede | Der Miracatu - Sede.pdf | ACUMULADO | 06.80.050 | FERRO TRABALHADO (CAIXILHO) | KG
224109 - Der Miracatu - Sede | Der Miracatu - Sede.pdf | ACUMULADO | 07.02.004 | FORNECIMENTO E MONTAGEM DE ESTRUTURA METALICA COM AÇO NAO | KG
224109 - Der Miracatu - Sede | Der Miracatu - Sede.pdf | ACUMULADO | 07.03.133 | TELHA GALVALUME ACO GALV ACABAMENTO.NATURAL TRAPEZ H=4OMM | M2
224109 - Der Miracatu - Sede | Der Miracatu - Sede.pdf | ACUMULADO | 07.03.136 | TELHA GALVALUME ACO GALV SANDUICHE E=SOMM (PIR) TRAPEZ H=4OMM | M2
224109 - Der Miracatu - Sede | Der Miracatu - Sede.pdf | ACUMULADO | 07.04.001 | CUMEEIRA E ESPIGAO EMBOCADOS PARA TELHA CERAMICA | M
224109 - Der Miracatu - Sede | Der Miracatu - Sede.pdf | ACUMULADO | 07.04.129 | CUMEEIRA ARTICULADA P/ TELHA TECNOLOGIA CRFS ONDULADA | M
224109 - Der Miracatu - Sede | Der Miracatu - Sede.pdf | ACUMULADO | 07.60.010 | RETIRADA DE VIGAMENTO DE APOIO P/TELHAS DE BARRO/FIBRO-CIM/AL/PLAST/PLANA PRE-FAB | M
224109 - Der Miracatu - Sede | Der Miracatu - Sede.pdf | ACUMULADO | 07.60.061 | RETIRADA DE TELHAS OND DE FIBRO-CIM/PLAST OU ALUM/PLANA PRE FAB - S/REAPROV | M2
224109 - Der Miracatu - Sede | Der Miracatu - Sede.pdf | ACUMULADO | 07.60.066 | RETIRADA DE CUMEEIRAS, ESPIGOES E RUFOS DE FIBRO-CIMENTO - S/REAPROV | M
224109 - Der Miracatu - Sede | Der Miracatu - Sede.pdf | ACUMULADO | 07.70.055 | RECOLOCAÇÃO DE TELHA DE FIBROCIMENTO, PLÁSTICO OU ALUMÍNIO | M2
224109 - Der Miracatu - Sede | Der Miracatu - Sede.pdf | ACUMULADO | 07.80.019 | PARAFUSO PARA FIXACAO DE TELHA ONDULADA CRFS | UN
224109 - Der Miracatu - Sede | Der Miracatu - Sede.pdf | ACUMULADO | 07.80.035 | LIMPEZA DE TELHADO INCLUSIVE REMOÇÃO DO MATERIAL RECOLHIDO | M2
224109 - Der Miracatu - Sede | Der Miracatu - Sede.pdf | ACUMULADO | 07.80.041 | TELHA TECNOLOGIA CRFS ONDULADA E=8MM | M2
224109 - Der Miracatu - Sede | Der Miracatu - Sede.pdf | ACUMULADO | 07.80.042 | CUMEEIRA NORMAL P/ TELHA TECNOLOGIA CRFS ONDULADA | M
224109 - Der Miracatu - Sede | Der Miracatu - Sede.pdf | ACUMULADO | 08.03.017 | TUBO PVC RÍGIDO JUNTA SOLDÁVEL DE 32 INCL CONEXÕES
224109 - Der Miracatu - Sede | Der Miracatu - Sede.pdf | ACUMULADO | 08.03.023 | TUBO PVC RÍGIDO JUNTA SOLDÁVEL DE 110 INCL CONEXÕES | M
224109 - Der Miracatu - Sede | Der Miracatu - Sede.pdf | ACUMULADO | 07.03.123 | TELHA TECNOLOGIA CRFS MAXIPLAC H=125MM E=8MM | M2
224109 - Der Miracatu - Sede | Der Miracatu - Sede.pdf | ACUMULADO | 07.80.005 | VIGA DE MADEIRA 6 X 16 CM G1-C6 | M
224109 - Der Miracatu - Sede | Der Miracatu - Sede.pdf | ACUMULADO | 08.04.043 | VALVULA DE DESCARGA C/ REG INCORP DN=32MM(1 1/4) ACAB ANTIVANDALISMO | UN
224109 - Der Miracatu - Sede | Der Miracatu - Sede.pdf | ACUMULADO | 08.04.048 | VALVULA DE DESCARGA DE FECHAMENTO AUTOMATICO PARA MICTORIO | UN
224109 - Der Miracatu - Sede | Der Miracatu - Sede.pdf | ACUMULADO | 08.08.050 | EXTINTORES MANUAIS DE AGUA PRESSURIZADA CAP DE 10 L | UN
224109 - Der Miracatu - Sede | Der Miracatu - Sede.pdf | ACUMULADO | 08.08.015 | VALVULA DE RETENCAO VERT.BRONZE TIPO LEVE DE 2 1/2" | UN
224109 - Der Miracatu - Sede | Der Miracatu - Sede.pdf | ACUMULADO | 06.00.017 | DEMOLIÇÃO DE PISO CERÂMICO OU SIMILAR | M2
224109 - Der Miracatu - Sede | Der Miracatu - Sede.pdf | ACUMULADO | 08.09.063 | TUBO PVC REFORÇADO "SR" JUNTA ELÁSTICA DN 100 INCL CONEXÕES | M
224109 - Der Miracatu - Sede | Der Miracatu - Sede.pdf | ACUMULADO | 08.12.007 | LIGACAO CALHA CONDUTOR DE CHAPA ACO GALVANIZADO N.24 DIAMETRO DE 3" | UN
224109 - Der Miracatu - Sede | Der Miracatu - Sede.pdf | ACUMULADO | 08.12.068 | RUFOEM CHAPA GALV N 26 E=0,50 MM DESEN VOLVIMENTO CONSULTAR DETALHENO PE-ARQ | M2
224109 - Der Miracatu - Sede | Der Miracatu - Sede.pdf | ACUMULADO | 08.12.031 | RUFO EM CHAPA GALVANIZADA N 24 - CORTE 0,16 M | M
224109 - Der Miracatu - Sede | Der Miracatu - Sede.pdf | ACUMULADO | 08.12.035 | RUFO EM CHAPA GALVANIZADA N 24 - CORTE 1,00 M | M
224109 - Der Miracatu - Sede | Der Miracatu - Sede.pdf | ACUMULADO | 08.16.001 | BACIA SIFONADA DE LOUCA BRANCA (VDR 6L) CI ASSENTO
224109 - Der Miracatu - Sede | Der Miracatu - Sede.pdf | ACUMULADO | 08.16.025 | MICTORIO DE LOUCA SIFONADOIAUTO ASPIRANTE BRANCO
224109 - Der Miracatu - Sede | Der Miracatu - Sede.pdf | ACUMULADO | 08.09.003 | TUBO DE FERRO FUNDIDO DN 100MM (4") - INCLUSIVE CONEXOES - DESC | M
224109 - Der Miracatu - Sede | Der Miracatu - Sede.pdf | ACUMULADO | 08.12.021 | CALHA OU AGUA FURTADA EM CHAPA GALV. N 26 - CORTE 0.33M | M
224109 - Der Miracatu - Sede | Der Miracatu - Sede.pdf | ACUMULADO | 08.17.085 | TORNEIRA DE FECHAMENTO AUTOMATICO DE MESA | UN
224109 - Der Miracatu - Sede | Der Miracatu - Sede.pdf | ACUMULADO | 08.17.088 | TORNEIRA DE USO RESTRITO DE 1/2 | UN
224109 - Der Miracatu - Sede | Der Miracatu - Sede.pdf | ACUMULADO | 08.60.005 | RETIRADA DE REGISTROS E VÁLVULAS DE DESCARGA | UN
224109 - Der Miracatu - Sede | Der Miracatu - Sede.pdf | ACUMULADO | 08.60.007 | RETIRADA DE TORNEIRAS | UN
224109 - Der Miracatu - Sede | Der Miracatu - Sede.pdf | ACUMULADO | 06.60.010 | RETIRADA DE ESQUADRIA METÁLICA TIPO BASCULANTE | M2
224109 - Der Miracatu - Sede | Der Miracatu - Sede.pdf | ACUMULADO | 08.60.011 | RETIRADA DE APARELHOS SANITÁRIOS INCLUINDO ACESSÓRIOS | UN
224109 - Der Miracatu - Sede | Der Miracatu - Sede.pdf | ACUMULADO | 06.60.014 | RETIRADA DE PORTA METÁLICA | M2
224109 - Der Miracatu - Sede | Der Miracatu - Sede.pdf | ACUMULADO | 08.70.016 | RECOLOCAÇÃO DE APARELHOS SANITARIOS INCLUINDO ACESSORIOS | UN
224109 - Der Miracatu - Sede | Der Miracatu - Sede.pdf | ACUMULADO | 08.80.011 | CANOPLA PARA VALVULA DE DESCARGA | UN
224109 - Der Miracatu - Sede | Der Miracatu - Sede.pdf | ACUMULADO | 08.80.015 | BOTAO PARA VALVULA DE DESCARGA | UN
224109 - Der Miracatu - Sede | Der Miracatu - Sede.pdf | ACUMULADO | 06.80.018 | PORTÃO DE FERRO TUBULAR | M2
224109 - Der Miracatu - Sede | Der Miracatu - Sede.pdf | ACUMULADO | 08.80.020 | REPARO DE VALVULA DE DESCARGA | UN
224109 - Der Miracatu - Sede | Der Miracatu - Sede.pdf | ACUMULADO | 06.80.082 | CAIXILHO FIXO EM ALUMINIO ANODIZADO | M2
224109 - Der Miracatu - Sede | Der Miracatu - Sede.pdf | ACUMULADO | 06.82.040 | RETIRADA DE ESQUADRIA DE MADEIRA | M2
224109 - Der Miracatu - Sede | Der Miracatu - Sede.pdf | ACUMULADO | 08.82.041 | SIFAO METALICO TIPO COPO DN 1 1/2 X 1 1/2" | UN
224109 - Der Miracatu - Sede | Der Miracatu - Sede.pdf | ACUMULADO | 06.82.050 | PORTA DE MADEIRA MACIÇA | M2
224109 - Der Miracatu - Sede | Der Miracatu - Sede.pdf | ACUMULADO | 08.82.055 | LIMPEZA SIMPLES EM CALHAS METALICAS | M
224109 - Der Miracatu - Sede | Der Miracatu - Sede.pdf | ACUMULADO | 06.82.056 | PORTA DE MADEIRA COMPENSADA OCA | M2
224109 - Der Miracatu - Sede | Der Miracatu - Sede.pdf | ACUMULADO | 08.82.061 | SOLDA E REBITAGEM EM CALHAS DE CHAPA GALVANIZADA | M
224109 - Der Miracatu - Sede | Der Miracatu - Sede.pdf | ACUMULADO | 08.84.005 | TAMPA DE PLASTICO PARA BACIA SANITARIA | UN
224109 - Der Miracatu - Sede | Der Miracatu - Sede.pdf | ACUMULADO | 08.84.038 | FILTRO DE PRESSAO CUNO (AQUALAR) C/ELEM. FILTRANTE CARVAO E CEL 360/L/H | UN
224109 - Der Miracatu - Sede | Der Miracatu - Sede.pdf | ACUMULADO | 08.17.089 | TORNEIRA DE USO RESTRITO DE 3/4 | UN
224109 - Der Miracatu - Sede | Der Miracatu - Sede.pdf | ACUMULADO | 06.80.015 | PORTA DE TUBO GALVANIZADO COM TELA | M2
224109 - Der Miracatu - Sede | Der Miracatu - Sede.pdf | ACUMULADO | 08.84.076 | VALVULA DE METAL CROMADO DE 1 1/2" | UN
224109 - Der Miracatu - Sede | Der Miracatu - Sede.pdf | ACUMULADO | 09.02.088 | DISJUNTOR TRIPOLAR TERMOMAGNETICO 3X10A A 3X50A | UN
224109 - Der Miracatu - Sede | Der Miracatu - Sede.pdf | ACUMULADO | 09.04.050 | PLACA DE ACRILICO TRANSPARENTE ESP=5MM PROTECAO A CONTATO ACIDENTAL | M2
224109 - Der Miracatu - Sede | Der Miracatu - Sede.pdf | ACUMULADO | 09.04.090 | DISJUNTOR UNIPOLAR TERMOMAGNETICO 1X10A 1X30A | UN
224109 - Der Miracatu - Sede | Der Miracatu - Sede.pdf | ACUMULADO | 09.05.002 | ELETROD ACO GALV QUENTE (NBR 5624) 20 MM (3/4") - INCL CONEXOES | M
224109 - Der Miracatu - Sede | Der Miracatu - Sede.pdf | ACUMULADO | 09.05.003 | ELETROD ACO GALV QUENTE (NBR 5624) 25 MM (1") INCL CONEXOES
224109 - Der Miracatu - Sede | Der Miracatu - Sede.pdf | ACUMULADO | 09.05.045 | QUADRO DISTRIBUICAO, DISJ. GERAL 50A P/ 10 A 12 DISJS. | UN
224109 - Der Miracatu - Sede | Der Miracatu - Sede.pdf | ACUMULADO | 09.05.073 | DISJUNTOR UNIPOLAR TERMOMAGNETICO 1XIOA A 1X3OA | UN
224109 - Der Miracatu - Sede | Der Miracatu - Sede.pdf | ACUMULADO | 09.05.075 | DISJUNTOR TRIPOLAR TERMOMAGNETICO 3X60A A 3X100A | UN
224109 - Der Miracatu - Sede | Der Miracatu - Sede.pdf | ACUMULADO | 09.07.003 | FIO DE 1,50 MM2 - 750 V DE ISOLACAO | M
224109 - Der Miracatu - Sede | Der Miracatu - Sede.pdf | ACUMULADO | 09.07.004 | FIO DE 2,50 MM2 - 750 V DE ISOLACAO | M
224109 - Der Miracatu - Sede | Der Miracatu - Sede.pdf | ACUMULADO | 09.07.005 | FIO DE 4 MM2 - 750 V DE ISOLACAO | M
224109 - Der Miracatu - Sede | Der Miracatu - Sede.pdf | ACUMULADO | 09.07.013 | CABO DE 25 MM2 - 750 V DE ISOLACAO | M
224109 - Der Miracatu - Sede | Der Miracatu - Sede.pdf | ACUMULADO | 09.08.055 | BOTOEIRA PARA ACIONAMENTO DA BOMBA DE INCENDIO | UN
224109 - Der Miracatu - Sede | Der Miracatu - Sede.pdf | ACUMULADO | 09.08.056 | CIGARRA - ELETROD. PVC Ø 25MM AMARELO. | UN
224109 - Der Miracatu - Sede | Der Miracatu - Sede.pdf | ACUMULADO | 08.07.005 | TUBO ACO GALVANIZ NBR5580-CL MEDIA, DN 150MM (6") - INCL CONEXOES | M
224109 - Der Miracatu - Sede | Der Miracatu - Sede.pdf | ACUMULADO | 09.08.002 | INTERRUPTOR DE 1 TECLA SIMPLES EM CX.4"X2"-ELETROD.AÇO GALV.A QUENTE | UN
224109 - Der Miracatu - Sede | Der Miracatu - Sede.pdf | ACUMULADO | 09.08.013 | TOMADA 2P+T PADRAO NBR 14136, CORRENTE 10A-250V-ELETR. AÇO GALV. A QUENTE | UN
224109 - Der Miracatu - Sede | Der Miracatu - Sede.pdf | ACUMULADO | 09.52.030 | REMOCAO DE DISJUNTOR QUICK-LAG OU BASE P/ FUSIVEL DIAZED EM B.T | UN
224109 - Der Miracatu - Sede | Der Miracatu - Sede.pdf | ACUMULADO | 09.64.005 | RETIRADA DE APARELHO DE ILUMINACAO, PLAFONS E PENDENTES P/LAMPADAS INCANDESC | UN
224109 - Der Miracatu - Sede | Der Miracatu - Sede.pdf | ACUMULADO | 09.72.024 | RECOLOCAÇÃO E MONTAGEM DE QD.DISTRIB,CX DE PASSAG MET OU QD.CHAMADA | M2
224109 - Der Miracatu - Sede | Der Miracatu - Sede.pdf | ACUMULADO | 09.84.051 | RECEPTACULO P/LAMPADA HG OU MHL P/LUMINARIA EXT.OU PROJ-ROSCA E-40 | UN
224109 - Der Miracatu - Sede | Der Miracatu - Sede.pdf | ACUMULADO | 09.84.062 | ADEQUAÇÃO DE LUMINARIA FLUORESCENTE 2X32W PARA LED TUBULAR VIDRO 18W | UN
224109 - Der Miracatu - Sede | Der Miracatu - Sede.pdf | ACUMULADO | 09.09.034 | IL-42 LUMINARIA C/ DIFUSOR TRANSPARENTE P/ LAMPADA FLUOR (2X32W) | UN
224109 - Der Miracatu - Sede | Der Miracatu - Sede.pdf | ACUMULADO | 09.10.003 | CENTRO DE LUZEM CAIXA FM ELETRODUTO DE PVC | UN
224109 - Der Miracatu - Sede | Der Miracatu - Sede.pdf | ACUMULADO | 09.64.004 | RETIRADA DE MOTOR DE BOMBA DE RECALQUE | UN
224109 - Der Miracatu - Sede | Der Miracatu - Sede.pdf | ACUMULADO | 09.84.010 | TOMADA 2P+T PADRAO NBR 14136 CORRENTE 20A-250V | UN
224109 - Der Miracatu - Sede | Der Miracatu - Sede.pdf | ACUMULADO | 09.85.005 | LAMPADA FLUORESCENTE DE 32W | UN
224109 - Der Miracatu - Sede | Der Miracatu - Sede.pdf | ACUMULADO | 09.85.010 | LAMPADA VAPOR DE SODIO 70W | UN
224109 - Der Miracatu - Sede | Der Miracatu - Sede.pdf | ACUMULADO | 09.85.012 | LAMPADA VAPOR DE SODIO 250W | UN
224109 - Der Miracatu - Sede | Der Miracatu - Sede.pdf | ACUMULADO | 09.85.016 | LAMPADA FLUORESCENTE DE 16W | UN
224109 - Der Miracatu - Sede | Der Miracatu - Sede.pdf | ACUMULADO | 06.85.088 | OUTROS SERVIÇOS EM FERRAGENS E ESQUADRIAS | MV
224109 - Der Miracatu - Sede | Der Miracatu - Sede.pdf | ACUMULADO | 10.01.021 | FORRO DE TABUA APAR. 10X1CM MACHO-FEMEA G1-C4 ENTARUGADO | M2
224109 - Der Miracatu - Sede | Der Miracatu - Sede.pdf | ACUMULADO | 11.02.024 | IMPERMEABILIZACAO COM MANTA ASFALTICA PRE FABRICADA 4MM | M2
224109 - Der Miracatu - Sede | Der Miracatu - Sede.pdf | ACUMULADO | 11.04.004 | JUNTAS DE DILATACAOIMASTIQUE ELASTICO OU POLIURETANO
224109 - Der Miracatu - Sede | Der Miracatu - Sede.pdf | ACUMULADO | 12.01.001 | CHAPISCO | M2
224109 - Der Miracatu - Sede | Der Miracatu - Sede.pdf | ACUMULADO | 12.01.006 | EMBOCO DESEMPENADO | M2
224109 - Der Miracatu - Sede | Der Miracatu - Sede.pdf | ACUMULADO | 12.02.072 | GUARNIÇÃO APARELHADA 5 X 1 CM G1-C4 P/ACABAM JUNTAS DILATACAO | M
224109 - Der Miracatu - Sede | Der Miracatu - Sede.pdf | ACUMULADO | 12.02.005 | EMBOCO | M2
224109 - Der Miracatu - Sede | Der Miracatu - Sede.pdf | ACUMULADO | 12.02.006 | EMBOCO DESEMPENADO | M2
224109 - Der Miracatu - Sede | Der Miracatu - Sede.pdf | ACUMULADO | 12.02.007 | REBOCO | M2
224109 - Der Miracatu - Sede | Der Miracatu - Sede.pdf | ACUMULADO | 12.02.036 | REVESTIMENTO COM AZULEJOS RETIFICADOS LISOS BRANCO BRILHANTE | M2
224109 - Der Miracatu - Sede | Der Miracatu - Sede.pdf | ACUMULADO | 12.50.002 | DEMOLIÇÃO DE REVEST DE AZULEJOS, PASTILHAS E LADRILHOS INCL ARG ASSENTAMENTO | M2
224109 - Der Miracatu - Sede | Der Miracatu - Sede.pdf | ACUMULADO | 12.80.030 | REPARO EM TRINCAS E RACHADURAS | M
224109 - Der Miracatu - Sede | Der Miracatu - Sede.pdf | ACUMULADO | 13.01.018 | ARGAMASSA DE REGULARIZACAO CIM/AREIA 1:3 C/ IMPERM. ESP=2,50CM | M2
224109 - Der Miracatu - Sede | Der Miracatu - Sede.pdf | ACUMULADO | 13.02.053 | BORRACHA COLADA - PISO TATIL DE ALERTA | M2
224109 - Der Miracatu - Sede | Der Miracatu - Sede.pdf | ACUMULADO | 13.02.080 | INSTAL.- USO EXCLUSIVO SALA DE INOVAÇÃO PISO VINIÍLICO EM MANTA COM TRATAMENTO SUPERFÍCIE COM PUR LARG.DE 2,00M E=2MM | M2
224109 - Der Miracatu - Sede | Der Miracatu - Sede.pdf | ACUMULADO | 13.05.022 | RODAPE PORCELANATO ESMALTADO 7CM
224109 - Der Miracatu - Sede | Der Miracatu - Sede.pdf | ACUMULADO | 13.50.002 | DEMOLIÇAO PISO GRANILITE, LADRILHO HIDRAULICO, CERAMICO, CACOS, INCLUSIVE BASE | M2
224109 - Der Miracatu - Sede | Der Miracatu - Sede.pdf | ACUMULADO | 13.80.014 | FRESAMENTO DE PISO CIMENTADO | M2
224109 - Der Miracatu - Sede | Der Miracatu - Sede.pdf | ACUMULADO | 14.01.002 | VIDRO LISO COMUM INCOLOR DE 3MM
224109 - Der Miracatu - Sede | Der Miracatu - Sede.pdf | ACUMULADO | 13.02.005 | CIMENTADO DESEMPENADO ALISADO E=3,50CM INCL ARG REG | M2
224109 - Der Miracatu - Sede | Der Miracatu - Sede.pdf | ACUMULADO | 13.50.016 | DEMOLICAO RODAPES EM GERAL INCLUSIVE ARGAMASSA ASSENTAMENTO | M
224109 - Der Miracatu - Sede | Der Miracatu - Sede.pdf | ACUMULADO | 14.01.004 | VIDRO LISO COMUM INCOLOR DE 4MM | M2
224109 - Der Miracatu - Sede | Der Miracatu - Sede.pdf | ACUMULADO | 14.60.001 | RETIRADA DE VIDRO INCLUSIVE RASPAGEM DE MASSA OU RETIRADA DE BAGUETES | M2
224109 - Der Miracatu - Sede | Der Miracatu - Sede.pdf | ACUMULADO | 15.01.004 | ESMALTE EM ESTRUTURA METALICA | M2
224109 - Der Miracatu - Sede | Der Miracatu - Sede.pdf | ACUMULADO | 15.01.006 | ESMALTE A BASE DE ÁGUA EM ESTRUTURA METÁLICA | M2
224109 - Der Miracatu - Sede | Der Miracatu - Sede.pdf | ACUMULADO | 15.01.032 | PRIMER P/ GALVANIZADOS (GALVITE/SIMILAR) - ESTRUTURAS | M2
224109 - Der Miracatu - Sede | Der Miracatu - Sede.pdf | ACUMULADO | 15.02.003 | MASSA NIVELADORA PARA INTERIOR | M2
224109 - Der Miracatu - Sede | Der Miracatu - Sede.pdf | ACUMULADO | 15.02.005 | TINTA LATEX ECONOMICA | M2
224109 - Der Miracatu - Sede | Der Miracatu - Sede.pdf | ACUMULADO | 15.02.018 | ESMALTE A BASE DE AGUA | M2
224109 - Der Miracatu - Sede | Der Miracatu - Sede.pdf | ACUMULADO | 15.02.080 | TINTA LATEX PARA PISO | M2
224109 - Der Miracatu - Sede | Der Miracatu - Sede.pdf | ACUMULADO | 15.03.022 | GRAFITE EM ESQUADRIAS DE FERRO | M2
224109 - Der Miracatu - Sede | Der Miracatu - Sede.pdf | ACUMULADO | 15.03.025 | ESMALTE A BASE DE AGUA SEM MASSA NIVELADORA EM ESQUADRIAS DE MADEIRA | M2
224109 - Der Miracatu - Sede | Der Miracatu - Sede.pdf | ACUMULADO | 15.04.008 | LATEX EM ELEMENTO VAZADO | M2
224109 - Der Miracatu - Sede | Der Miracatu - Sede.pdf | ACUMULADO | 15.04.082 | TINTA LATEX PARA PISO | M2
224109 - Der Miracatu - Sede | Der Miracatu - Sede.pdf | ACUMULADO | 15.50.002 | REMOCAO DE OLEO,ESMALTE,LATEX/ACRILICO EM PAREDES COM LIXAMENTO | M2
224109 - Der Miracatu - Sede | Der Miracatu - Sede.pdf | ACUMULADO | 15.80.018 | TINTA LATEX STANDARD INCLUSIVE PREPARO E RETOQUE DE MASSA NIVELADORA | M2
224109 - Der Miracatu - Sede | Der Miracatu - Sede.pdf | ACUMULADO | 15.80.043 | TINTA LATEX ECONOMICA INCLUSIVE PREPARO E RETOQUE DE MASSA NIVELADORA | M2
224109 - Der Miracatu - Sede | Der Miracatu - Sede.pdf | ACUMULADO | 15.80.044 | ESMALTE EM SUPERFICIE INCLUSIVE PREPARO E RETOQUE DE MASSA | M2
224109 - Der Miracatu - Sede | Der Miracatu - Sede.pdf | ACUMULADO | 16.02.070 | LASTRO DE CONCRETO 5CM | M2
224109 - Der Miracatu - Sede | Der Miracatu - Sede.pdf | ACUMULADO | 15.01.029 | SERVIÇO GALVANIZACAO A FOGO - ESTRUTURAS | KG
224109 - Der Miracatu - Sede | Der Miracatu - Sede.pdf | ACUMULADO | 15.03.028 | ESMALTE A BASE DE AGUA EM ESQUADRIAS DE FERRO | M2
224109 - Der Miracatu - Sede | Der Miracatu - Sede.pdf | ACUMULADO | 16.01.046 | PORTÃO EM CHAPA DE AÇO | M2
224109 - Der Miracatu - Sede | Der Miracatu - Sede.pdf | ACUMULADO | 16.03.001 | CORTE DE MATO E GRAMA ROÇAGEM MECANIZADA | M2
224109 - Der Miracatu - Sede | Der Miracatu - Sede.pdf | ACUMULADO | 16.11.005 | LIMPEZA DA OBRA | M2
224109 - Der Miracatu - Sede | Der Miracatu - Sede.pdf | ACUMULADO | 16.11.013 | LIMPEZA DE REVESTIMENTOS HIDRAULICOS | M2
224109 - Der Miracatu - Sede | Der Miracatu - Sede.pdf | ACUMULADO | 16.11.014 | LIMPEZA DE VIDROS | M2
224109 - Der Miracatu - Sede | Der Miracatu - Sede.pdf | ACUMULADO | 16.18.072 | SI-03 PLACA DE SINALIZAÇÃO DE AMBIENTE 2OOXZOOMM (PAREDE INTERNA) | UN
224109 - Der Miracatu - Sede | Der Miracatu - Sede.pdf | ACUMULADO | 16.30.017 | ANDAIME - TORRE - ALUGUEL MENSAL | M
224109 - Der Miracatu - Sede | Der Miracatu - Sede.pdf | ACUMULADO | 16.35.014 | LIMPEZA DO SUBSTRATO COM APLICACAO DE JATO DE AGUA FRIA | M2
224109 - Der Miracatu - Sede | Der Miracatu - Sede.pdf | ACUMULADO | 16.50.001 | DEMOLIÇÃO DE TUBO DE F.G. P/ SUST DE TELA ALAMBR INCL BASE FIXAÇÃO | UN
224109 - Der Miracatu - Sede | Der Miracatu - Sede.pdf | ACUMULADO | 16.50.002 | DEMOLIÇÃO DE TELA DE ARAME GALVANIZADO | M2
224109 - Der Miracatu - Sede | Der Miracatu - Sede.pdf | ACUMULADO | 16.80.010 | TELA DE ARAME GALVANIZADO N.12 MALHA 2" | M2
224109 - Der Miracatu - Sede | Der Miracatu - Sede.pdf | ACUMULADO | 16.80.012 | TUBO DE F.G. 2" P/ SUSTENT TELA DE ALAMBRADO EXCL BASE-MONTANTE | M
224109 - Der Miracatu - Sede | Der Miracatu - Sede.pdf | ACUMULADO | 16.80.095 | LIMPEZA DE SUMIDOURO POR VIAGEM DE 7 M3 | VG
224109 - Der Miracatu - Sede | Der Miracatu - Sede.pdf | ACUMULADO | 16.80.080 | LIMPEZA GERAL DA OBRA AO FINAL | M2
224109 - Der Miracatu - Sede | Der Miracatu - Sede.pdf | ACUMULADO | 16.11.012 | LIMPEZA DE APARELHOS SANITARIOS | UN
224109 - Der Miracatu - Sede | Der Miracatu - Sede.pdf | ACUMULADO | 16.80.025 | TUBO DE F.G. 1 1/4" P/ SUSTENT.TELA DE ALAMBRADO EXCL BASE-TRAVAMENTO | M
224109 - Der Miracatu - Sede | Der Miracatu - Sede.pdf | ACUMULADO | 16.80.087 | LIMPEZA DE REVESTIMENTOS HIDRAULICOS | M2
Der Outros Araçatuba | Der outros Araçatuba.pdf | ACUMULADO | 04.01.033 | ALVENARIA DE BLOCO DE CONCRETO 14X19X39 CM CLASSE C | M2
Der Outros Araçatuba | Der outros Araçatuba.pdf | ACUMULADO | 04.01.073 | ALVENARIA DE TIJOLO CERAMICO FURADO (BAIANO) ESP.NOM. 20 CM | M2
Der Outros Araçatuba | Der outros Araçatuba.pdf | ACUMULADO | 05.60.010 | RETIRADA DE GUARNIÇÃO OU MOLDURAS | M
Der Outros Araçatuba | Der outros Araçatuba.pdf | ACUMULADO | 06.01.025 | CAIXILHOS DE FERRO -BASCULANTES | M2
Der Outros Araçatuba | Der outros Araçatuba.pdf | ACUMULADO | 06.02.020 | PORTA DE FERRO (TIPO PF-11) | M2
Der Outros Araçatuba | Der outros Araçatuba.pdf | ACUMULADO | 06.80.050 | FERRO TRABALHADO (CAIXILHO) | KG
Der Outros Araçatuba | Der outros Araçatuba.pdf | ACUMULADO | 07.04.102 | RUFO LISO DE ACO GALV NATURAL E=0,65MM CORTE ATE 600MM | M
Der Outros Araçatuba | Der outros Araçatuba.pdf | ACUMULADO | 07.60.010 | RETIRADA DE VIGAMENTO DE APOIO P/TELHAS DE BARRO/FIBRO-CIM/AL/PLAST/PLANA PRE-FAB | M
Der Outros Araçatuba | Der outros Araçatuba.pdf | ACUMULADO | 07.60.060 | RETIRADA DE TELHAS OND DE FIBRO-CIM/PLAST OU ALUM/PLANA PRE FAB | M2
Der Outros Araçatuba | Der outros Araçatuba.pdf | ACUMULADO | 07.60.061 | RETIRADA DE TELHAS OND DE FIBRO-CIM/PLAST OU ALUM/PLANA PRE FAB - S/REAPROV | M2
Der Outros Araçatuba | Der outros Araçatuba.pdf | ACUMULADO | 07.60.065 | RETIRADA DE CUMEEIRAS, ESPIGÕES E RUFOS DE FIBRO-CIMENTO | M
Der Outros Araçatuba | Der outros Araçatuba.pdf | ACUMULADO | 07.60.066 | RETIRADA DE CUMEEIRAS, ESPIGOES E RUFOS DE FIBRO-CIMENTO - S/REAPROV | M
Der Outros Araçatuba | Der outros Araçatuba.pdf | ACUMULADO | 07.70.055 | RECOLOCAÇÃO DE TELHA DE FIBROCIMENTO, PLÁSTICO OU ALUMÍNIO | M2
Der Outros Araçatuba | Der outros Araçatuba.pdf | ACUMULADO | 07.70.080 | RECOLOCAÇÃO DE CUMEEIRAS E ESPIGÕES DE BARRO | M
Der Outros Araçatuba | Der outros Araçatuba.pdf | ACUMULADO | 07.80.003 | TABUA DE 12 X 3 CM G1-C6 | M
Der Outros Araçatuba | Der outros Araçatuba.pdf | ACUMULADO | 07.80.020 | PARAFUSO OU GANCHO P/ FIXACAO TELHA CRFS MODULADA | UN
Der Outros Araçatuba | Der outros Araçatuba.pdf | ACUMULADO | 07.80.035 | LIMPEZA DE TELHADO INCLUSIVE REMOÇÃO DO MATERIAL RECOLHIDO | M2
Der Outros Araçatuba | Der outros Araçatuba.pdf | ACUMULADO | 07.80.041 | TELHA TECNOLOGIA CRFS ONDULADA E=8MM | M2
Der Outros Araçatuba | Der outros Araçatuba.pdf | ACUMULADO | 07.80.050 | RUFO P/ TELHA TECNOLOGIA CRFS ONDULADA | M
Der Outros Araçatuba | Der outros Araçatuba.pdf | ACUMULADO | 04.01.072 | ALVENARIA DE TIJOLO CERAMICO FURADO (BAIANO) ESP.NOM 15 CM | M2
Der Outros Araçatuba | Der outros Araçatuba.pdf | ACUMULADO | 07.80.052 | CUMEEIRA NORMAL PARA TELHA TECNOLOGIA CRFS MODULADA | M
Der Outros Araçatuba | Der outros Araçatuba.pdf | ACUMULADO | 08.02.005 | AG-08 ABRIGO PARA GAS COM 2 BUJOES DE 13 KG | UN
Der Outros Araçatuba | Der outros Araçatuba.pdf | ACUMULADO | 08.02.021 | VG-01 VALVULA E REGULADOR DE PRESSAO DE GAS | UN
Der Outros Araçatuba | Der outros Araçatuba.pdf | ACUMULADO | 08.11.053 | TUBO DE PVC REFORÇADO "SR" JUNTA ELÁSTICA DN 100 INCL CONEXÕES | M
Der Outros Araçatuba | Der outros Araçatuba.pdf | ACUMULADO | 08.11.054 | TUBO DE PVC REFORÇADO "SR" JUNTA ELÁSTICA DN 150 INCL CONEXÕES | M
Der Outros Araçatuba | Der outros Araçatuba.pdf | ACUMULADO | 08.12.008 | LIGACAO CALHA CONDUTOR DE CHAPA ACO GALVANIZADO N.24 DIAMETRO DE 4" | UN
Der Outros Araçatuba | Der outros Araçatuba.pdf | ACUMULADO | 08.12.016 | CALHA OU AGUA FURTADA EM CHAPA GALV. N 24 - CORTE 0,50M | M
Der Outros Araçatuba | Der outros Araçatuba.pdf | ACUMULADO | 08.12.034 | RUFO EM CHAPA GALVANIZADA N 24 - CORTE 0,50 M | M
Der Outros Araçatuba | Der outros Araçatuba.pdf | ACUMULADO | 08.12.035 | RUFO EM CHAPA GALVANIZADA N 24 - CORTE 1,00 M | M
Der Outros Araçatuba | Der outros Araçatuba.pdf | ACUMULADO | 08.12.040 | RUFO EM CHAPA GALVANIZADA N 26 - CORTE 0,33 M | M
Der Outros Araçatuba | Der outros Araçatuba.pdf | ACUMULADO | 08.50.001 | DEMOLIÇÃO DE TUBULACÕES EM GERAL INCLUINDO CONEXÕES, CAIXAS E RALOS | M
Der Outros Araçatuba | Der outros Araçatuba.pdf | ACUMULADO | 08.50.020 | DEMOLIÇÃO DE CALHAS E RUFOS EM CHAPAS METALICAS | M
Der Outros Araçatuba | Der outros Araçatuba.pdf | ACUMULADO | 08.82.050 | DESENTUPIMENTO DE RAMAIS DE ESGOTO | M
Der Outros Araçatuba | Der outros Araçatuba.pdf | ACUMULADO | 08.82.056 | LIMPEZA SIMPLES EM LAJES/CALHAS DE CONCRETO | M2
Der Outros Araçatuba | Der outros Araçatuba.pdf | ACUMULADO | 08.82.061 | SOLDA E REBITAGEM EM CALHAS DE CHAPA GALVANIZADA | M
Der Outros Araçatuba | Der outros Araçatuba.pdf | ACUMULADO | 09.05.002 | ELETROD ACO GALV QUENTE (NBR 5624) 20 MM (3/4") - INCL CONEXOES | M
Der Outros Araçatuba | Der outros Araçatuba.pdf | ACUMULADO | 09.05.003 | ELETROD ACO GALV QUENTE (NBR 5624) 25 MM (1") INCL CONEXOES
Der Outros Araçatuba | Der outros Araçatuba.pdf | ACUMULADO | 09.05.005 | ELETROD ACO GALV QUENTE (NBR 5624) 40 MM (1 1/2") INCL CONEXOES
Der Outros Araçatuba | Der outros Araçatuba.pdf | ACUMULADO | 09.05.051 | QUADRO DISTRIBUICAO, DISJ. GERAL 8OA PI 22 A 26 DISJS | UN
Der Outros Araçatuba | Der outros Araçatuba.pdf | ACUMULADO | 09.05.054 | QUADRO DISTRIBUICAO, DISJ. GERAL 1O0A PI 28 A 42 DISJS-
Der Outros Araçatuba | Der outros Araçatuba.pdf | ACUMULADO | 09.05.063 | BARRAMENTO DE 60A P/QUADROS DE DISTRIBUIÇÃO | M
Der Outros Araçatuba | Der outros Araçatuba.pdf | ACUMULADO | 09.05.064 | BARRAMENTO DE 100A P/QUADROS DE DISTRIBUIÇÃO | M
Der Outros Araçatuba | Der outros Araçatuba.pdf | ACUMULADO | 09.05.070 | DISJUNTOR BIPOLAR TERMOMAGNETICO 2XIOA A 2XSOA | UN
Der Outros Araçatuba | Der outros Araçatuba.pdf | ACUMULADO | 09.05.071 | DISJUNTOR BIPOLAR TERMOMAGNETICO 2X60A A 2X100A | UN
Der Outros Araçatuba | Der outros Araçatuba.pdf | ACUMULADO | 09.05.073 | DISJUNTOR UNIPOLAR TERMOMAGNETICO 1XIOA A 1X3OA | UN
Der Outros Araçatuba | Der outros Araçatuba.pdf | ACUMULADO | 09.05.075 | DISJUNTOR TRIPOLAR TERMOMAGNETICO 3X60A A 3X100A | UN
Der Outros Araçatuba | Der outros Araçatuba.pdf | ACUMULADO | 09.07.004 | FIO DE 2,50 MM2 - 750 V DE ISOLACAO | M
Der Outros Araçatuba | Der outros Araçatuba.pdf | ACUMULADO | 09.07.005 | FIO DE 4 MM2 - 750 V DE ISOLACAO | M
Der Outros Araçatuba | Der outros Araçatuba.pdf | ACUMULADO | 09.07.006 | FIO DE 6 MM2 - 750 V DE ISOLACAO | M
Der Outros Araçatuba | Der outros Araçatuba.pdf | ACUMULADO | 09.07.014 | CABO DE 35 MM2 - 750 V DE ISOLACAO | M
Der Outros Araçatuba | Der outros Araçatuba.pdf | ACUMULADO | 09.07.015 | CABO DE 50 MM2 - 750 V DE ISOLACAO | M
Der Outros Araçatuba | Der outros Araçatuba.pdf | ACUMULADO | 09.08.002 | INTERRUPTOR DE 1 TECLA SIMPLES EM CX.4"X2"-ELETROD.AÇO GALV.A QUENTE | UN
Der Outros Araçatuba | Der outros Araçatuba.pdf | ACUMULADO | 09.08.003 | INTERRUPTOR DE 2 TECLAS SIMPLES EM CX.4"X2"-ELETROD.AÇO GALV.A QUENTE | UN
Der Outros Araçatuba | Der outros Araçatuba.pdf | ACUMULADO | 09.08.004 | INTERRUPTOR DE 3 TECLAS SIMPLES EM CX.4"X2"-ELETROD.AÇO GALV.A QUENTE | UN
Der Outros Araçatuba | Der outros Araçatuba.pdf | ACUMULADO | 09.08.013 | TOMADA 2P+T PADRAO NBR 14136, CORRENTE 10A-250V-ELETR. AÇO GALV. A QUENTE | UN
Der Outros Araçatuba | Der outros Araçatuba.pdf | ACUMULADO | 09.08.016 | TOMADA 2P+T PADRAO NBR 14136, CORRENTE 20A-250V-ELETR.AÇO GALV.A QUENTE | UN
Der Outros Araçatuba | Der outros Araçatuba.pdf | ACUMULADO | 09.11.076 | IL-84 PROJETOR COM FACHO SIMÉTRICO OU ASSIMETRICO PARA LAMPADA TUBULAR DE VAPOR | UN
Der Outros Araçatuba | Der outros Araçatuba.pdf | ACUMULADO | 09.52.009 | REMOCAO DE TUBULACAO ELETRICA APARENTE ATE 2" | M
Der Outros Araçatuba | Der outros Araçatuba.pdf | ACUMULADO | 09.52.017 | REMOCAO DE FIO EMBUTIDO ATE 16 MM2 | M
Der Outros Araçatuba | Der outros Araçatuba.pdf | ACUMULADO | 09.52.030 | REMOCAO DE DISJUNTOR QUICK-LAG OU BASE P/ FUSIVEL DIAZED EM B.T | UN
Der Outros Araçatuba | Der outros Araçatuba.pdf | ACUMULADO | 09.54.001 | REMOCAO DE INTERRUPTORES TOMADAS BOTOES DE CAMPAINHA E CIGARRAS | UN
Der Outros Araçatuba | Der outros Araçatuba.pdf | ACUMULADO | 09.54.014 | REMOCAO DE AP. ILUMIN. EM POSTES OU DE PROJETORES EM FACHADAS | UN
Der Outros Araçatuba | Der outros Araçatuba.pdf | ACUMULADO | 09.62.024 | RETIRADA E DESMONTAGEM QD.DISTRIB, CAIXA PASSAGEM OU QD. CHAMADA | M2
Der Outros Araçatuba | Der outros Araçatuba.pdf | ACUMULADO | 09.64.006 | RETIRADA DE APARELHOS DE ILUMINACAO, PLAFONS E PENDENTES P/LAMPADAS FLUORESC | UN
Der Outros Araçatuba | Der outros Araçatuba.pdf | ACUMULADO | 09.72.024 | RECOLOCAÇÃO E MONTAGEM DE QD.DISTRIB,CX DE PASSAG MET OU QD.CHAMADA | M2
Der Outros Araçatuba | Der outros Araçatuba.pdf | ACUMULADO | 09.84.001 | INTERRUPTOR DE 1 TECLA | UN
Der Outros Araçatuba | Der outros Araçatuba.pdf | ACUMULADO | 09.84.002 | INTERRUPTOR DE 2 TECLAS | UN
Der Outros Araçatuba | Der outros Araçatuba.pdf | ACUMULADO | 09.84.003 | INTERRUPTOR DE 3 TECLAS | UN
Der Outros Araçatuba | Der outros Araçatuba.pdf | ACUMULADO | 09.84.021 | ESPELHO 4'X4' | UN
Der Outros Araçatuba | Der outros Araçatuba.pdf | ACUMULADO | 09.85.006 | LAMPADA FLUORESCENTE COMPACTA 23W | UN
Der Outros Araçatuba | Der outros Araçatuba.pdf | ACUMULADO | 09.85.060 | CONDULETE DE
Der Outros Araçatuba | Der outros Araçatuba.pdf | ACUMULADO | 09.85.062 | CONDULETE DE 1 1/2" | UN
Der Outros Araçatuba | Der outros Araçatuba.pdf | ACUMULADO | 09.85.064 | CONDULETE DE 3/4" | UN
Der Outros Araçatuba | Der outros Araçatuba.pdf | ACUMULADO | 09.85.088 | LAMPADA LED TUBULAR VIDRO DE 18W C/TEMPERATURA DE COR 4000° K | UN
Der Outros Araçatuba | Der outros Araçatuba.pdf | ACUMULADO | 11.04.004 | JUNTAS DE DILATACAOIMASTIQUE ELASTICO OU POLIURETANO
Der Outros Araçatuba | Der outros Araçatuba.pdf | ACUMULADO | 12.01.001 | CHAPISCO | M2
Der Outros Araçatuba | Der outros Araçatuba.pdf | ACUMULADO | 12.02.005 | EMBOCO | M2
Der Outros Araçatuba | Der outros Araçatuba.pdf | ACUMULADO | 12.02.007 | REBOCO | M2
Der Outros Araçatuba | Der outros Araçatuba.pdf | ACUMULADO | 12.02.072 | GUARNIÇÃO APARELHADA 5 X 1 CM G1-C4 P/ACABAM JUNTAS DILATACAO | M
Der Outros Araçatuba | Der outros Araçatuba.pdf | ACUMULADO | 12.80.030 | REPARO EM TRINCAS E RACHADURAS | M
Der Outros Araçatuba | Der outros Araçatuba.pdf | ACUMULADO | 14.01.002 | VIDRO LISO COMUM INCOLOR DE 3MM
Der Outros Araçatuba | Der outros Araçatuba.pdf | ACUMULADO | 15.02.003 | MASSA NIVELADORA PARA INTERIOR | M2
Der Outros Araçatuba | Der outros Araçatuba.pdf | ACUMULADO | 09.74.006 | RECOLOCAÇÃO DE APARELHO DE ILUMINACAO,PLAFONS OU PENDENTES P/ LAMP | UN
Der Outros Araçatuba | Der outros Araçatuba.pdf | ACUMULADO | 12.01.006 | EMBOCO DESEMPENADO | M2
Der Outros Araçatuba | Der outros Araçatuba.pdf | ACUMULADO | 15.03.021 | ESMALTE EM ESQUADRIAS DE FERRO | M2
Der Outros Araçatuba | Der outros Araçatuba.pdf | ACUMULADO | 15.04.007 | MASSA NIVELADORA PARA EXTERIOR | M2
Der Outros Araçatuba | Der outros Araçatuba.pdf | ACUMULADO | 15.50.003 | REMOCAO DE OLEO,ESMALTE OU VERNIZ EM ESQ DE MADEIRA C/LIXAMENTO | M2
Der Outros Araçatuba | Der outros Araçatuba.pdf | ACUMULADO | 15.80.018 | TINTA LATEX STANDARD INCLUSIVE PREPARO E RETOQUE DE MASSA NIVELADORA | M2
Der Outros Araçatuba | Der outros Araçatuba.pdf | ACUMULADO | 15.80.043 | TINTA LATEX ECONOMICA INCLUSIVE PREPARO E RETOQUE DE MASSA NIVELADORA | M2
Der Outros Araçatuba | Der outros Araçatuba.pdf | ACUMULADO | 15.80.044 | ESMALTE EM SUPERFICIE INCLUSIVE PREPARO E RETOQUE DE MASSA | M2
Der Outros Araçatuba | Der outros Araçatuba.pdf | ACUMULADO | 15.80.045 | ESMALTE EM ESQUADRIAS DE FERRO INCLUSIVE PREPARO E RETOQUES DE ZARCAO | M2
Der Outros Araçatuba | Der outros Araçatuba.pdf | ACUMULADO | 16.02.070 | LASTRO DE CONCRETO 5CM | M2
Der Outros Araçatuba | Der outros Araçatuba.pdf | ACUMULADO | 16.02.041 | PAVIMENTACAO ARTICULADA BLOCO CONCRETO INTERTRAVADO E=6CM 35 Mpa COLORIDO | M2
Der Outros Araçatuba | Der outros Araçatuba.pdf | ACUMULADO | 16.02.090 | CIMENTADO DESEMPENADO COM JUNTA SECA E=3,5CM INCL ARG REG | M2
Der Outros Araçatuba | Der outros Araçatuba.pdf | ACUMULADO | 16.06.066 | ANDAIME TORRE ALUGUEL MENSAL | M
Der Outros Araçatuba | Der outros Araçatuba.pdf | ACUMULADO | 16.50.010 | DEMOLICAO DE PISO DE CONCRETO SIMPLES CAPEADO | M3
Der Outros Araçatuba | Der outros Araçatuba.pdf | ACUMULADO | 16.80.019 | PISO DE CONCRETO FCK=25MPA E=8CM DESEMPENAMENTO MECÂNICO | M2
Der Outros Araçatuba | Der outros Araçatuba.pdf | ACUMULADO | 15.80.013 | ESMALTE EM ESQUADRIAS DE MADEIRA INCLUSIVE PREPARO E RETOQUES DE MASSA | M2
Der Outros Araçatuba | Der outros Araçatuba.pdf | ACUMULADO | 16.02.071 | LASTRO DE PEDRA BRITADA 5CM | M2
226118 - Der Registro - Sede | Der Registro - Sede - NRTE.pdf | ACUMULADO | 02.01.001 | ESCAVACAO MANUAL PROFUNDIDADE ATE | M3
226118 - Der Registro - Sede | Der Registro - Sede - NRTE.pdf | ACUMULADO | 04.01.072 | ALVENARIA DE TIJOLO CERAMICO FURADO (BAIANO) ESP.NOM 15 CM | M2
226118 - Der Registro - Sede | Der Registro - Sede - NRTE.pdf | ACUMULADO | 04.50.001 | DEMOLIÇÃO DE ALVENARIAS EM GERAL E ELEMENTOS VAZADOS,INCL | M3
226118 - Der Registro - Sede | Der Registro - Sede - NRTE.pdf | ACUMULADO | 05.01.004 | PM-04 PORTA DE MADEIRA SARRAFEADA P/ PINT. BAT. MADEIRA L=82CM | UN
226118 - Der Registro - Sede | Der Registro - Sede - NRTE.pdf | ACUMULADO | 05.01.070 | PM-83 PORTA DE CORRER ACESSIVEL SARRAFEADA MACIÇA G1-C1 P/PINTURA L=101CM | UN
226118 - Der Registro - Sede | Der Registro - Sede - NRTE.pdf | ACUMULADO | 05.05.064 | PR-08 PRATELEIRA DE GRANITO | M
226118 - Der Registro - Sede | Der Registro - Sede - NRTE.pdf | ACUMULADO | 05.05.078 | GS-03 GUICHE DE SECRETARIA/JANELA DE 2 FOLHAS | UN
226118 - Der Registro - Sede | Der Registro - Sede - NRTE.pdf | ACUMULADO | 05.60.001 | RETIRADA DE FOLHAS DE PORTAS OU JANELAS
226118 - Der Registro - Sede | Der Registro - Sede - NRTE.pdf | ACUMULADO | 05.60.010 | RETIRADA DE GUARNIÇÃO OU MOLDURAS | M
226118 - Der Registro - Sede | Der Registro - Sede - NRTE.pdf | ACUMULADO | 05.60.017 | RETIRADA DE PORTA GIZ, INCLUSIVE SUPORTES | M
226118 - Der Registro - Sede | Der Registro - Sede - NRTE.pdf | ACUMULADO | 05.60.050 | RETIRADA DE FECHADURAS DE EMBUTIR | UN
226118 - Der Registro - Sede | Der Registro - Sede - NRTE.pdf | ACUMULADO | 05.70.001 | RECOLOCAÇÃO DE FOLHAS DE PORTA OU JANELA | UN
226118 - Der Registro - Sede | Der Registro - Sede - NRTE.pdf | ACUMULADO | 06.80.020 | PORTA DE ENROLAR EM TIRAS ARTICULADAS | M2
226118 - Der Registro - Sede | Der Registro - Sede - NRTE.pdf | ACUMULADO | 05.80.087 | VARETA PARA CREMONA | M
226118 - Der Registro - Sede | Der Registro - Sede - NRTE.pdf | ACUMULADO | 05.80.041 | PORTA GIZ, INCLUSIVE SUPORTES | M
226118 - Der Registro - Sede | Der Registro - Sede - NRTE.pdf | ACUMULADO | 05.80.070 | FECHADURA COMPLETA, CILINDRICA DE EMBUTIR | JG
226118 - Der Registro - Sede | Der Registro - Sede - NRTE.pdf | ACUMULADO | 06.80.080 | FECHAMENTO EM CHAPA METÁLICA DOBRADA | M2
226118 - Der Registro - Sede | Der Registro - Sede - NRTE.pdf | ACUMULADO | 05.80.085 | FECHADURA TETRA COMPLETA ESPELHO REDONDO CROMADO | UN
226118 - Der Registro - Sede | Der Registro - Sede - NRTE.pdf | ACUMULADO | 05.05.087 | GS-04 GUICHE DE SECRETARIA/JANELA DE CORRER | UN
226118 - Der Registro - Sede | Der Registro - Sede - NRTE.pdf | ACUMULADO | 05.60.005 | RETIRADA DE BATENTES DE ESQUADRIAS DE MADEIRA
226118 - Der Registro - Sede | Der Registro - Sede - NRTE.pdf | ACUMULADO | 05.80.037 | GUARNICAO MADEIRA DE 5,0CM | M
226118 - Der Registro - Sede | Der Registro - Sede - NRTE.pdf | ACUMULADO | 05.80.095 | FECHADURA CILINDRICA COMPLETO (FECHAD ROSETA MACAN) | UN
226118 - Der Registro - Sede | Der Registro - Sede - NRTE.pdf | ACUMULADO | 06.03.018 | TP-03 TELA DE PROTEÇÃO ARAME GALVANIZADO ONDULADO REQUADRO DE | M2
226118 - Der Registro - Sede | Der Registro - Sede - NRTE.pdf | ACUMULADO | 08.03.023 | TUBO PVC RÍGIDO JUNTA SOLDÁVEL DE 110 INCL CONEXÕES | M
226118 - Der Registro - Sede | Der Registro - Sede - NRTE.pdf | ACUMULADO | 08.04.044 | VALVULA DE DESCARGA CI REG INCORP DN=4OMM(1 1/2) ACAB
226118 - Der Registro - Sede | Der Registro - Sede - NRTE.pdf | ACUMULADO | 08.04.048 | VALVULA DE DESCARGA DE FECHAMENTO AUTOMATICO PARA MICTORIO | UN
226118 - Der Registro - Sede | Der Registro - Sede - NRTE.pdf | ACUMULADO | 08.08.090 | TREINAMENTO BÁSICO PARA BRIGADA DE INCÊNDIO INCLUSO EQUIPAMENTOS (POR | UN
226118 - Der Registro - Sede | Der Registro - Sede - NRTE.pdf | ACUMULADO | 08.12.007 | LIGACAO CALHA CONDUTOR DE CHAPA ACO GALVANIZADO N.24 DIAMETRO DE 3" | UN
226118 - Der Registro - Sede | Der Registro - Sede - NRTE.pdf | ACUMULADO | 08.12.035 | RUFO EM CHAPA GALVANIZADA N 24 - CORTE 1,00 M | M
226118 - Der Registro - Sede | Der Registro - Sede - NRTE.pdf | ACUMULADO | 08.14.072 | CONJ MOTOR-BOMBA(CENTRIFUGA)3/4 HP(7400 L/H-20 MCA) | UN
226118 - Der Registro - Sede | Der Registro - Sede - NRTE.pdf | ACUMULADO | 08.16.010 | LAVATORIO DE LOUCA BRANCA SEM COLUNA C/ TORNEIRA DE FECHAM AUTOMATICO | UN
226118 - Der Registro - Sede | Der Registro - Sede - NRTE.pdf | ACUMULADO | 08.16.025 | MICTORIO DE LOUCA SIFONADOIAUTO ASPIRANTE BRANCO
226118 - Der Registro - Sede | Der Registro - Sede - NRTE.pdf | ACUMULADO | 08.08.030 | MANGUEIRA COM UNIAO DE ENGATE RAPIDO DE 1 1/2" | M
226118 - Der Registro - Sede | Der Registro - Sede - NRTE.pdf | ACUMULADO | 08.08.036 | ESGUICHO DE LATAO C/ENGATE RAPIDO ORIFICIO DE 5/8" | UN
226118 - Der Registro - Sede | Der Registro - Sede - NRTE.pdf | ACUMULADO | 08.12.021 | CALHA OU AGUA FURTADA EM CHAPA GALV. N 26 - CORTE 0.33M | M
226118 - Der Registro - Sede | Der Registro - Sede - NRTE.pdf | ACUMULADO | 08.12.034 | RUFO EM CHAPA GALVANIZADA N 24 - CORTE 0,50 M | M
226118 - Der Registro - Sede | Der Registro - Sede - NRTE.pdf | ACUMULADO | 08.17.058 | FT-02 FILTRO PARA AGUA POTAVEL | UN
226118 - Der Registro - Sede | Der Registro - Sede - NRTE.pdf | ACUMULADO | 08.17.088 | TORNEIRA DE USO RESTRITO DE 1/2 | UN
226118 - Der Registro - Sede | Der Registro - Sede - NRTE.pdf | ACUMULADO | 08.17.085 | TORNEIRA DE FECHAMENTO AUTOMATICO DE MESA | UN
226118 - Der Registro - Sede | Der Registro - Sede - NRTE.pdf | ACUMULADO | 08.60.005 | RETIRADA DE REGISTROS E VÁLVULAS DE DESCARGA | UN
226118 - Der Registro - Sede | Der Registro - Sede - NRTE.pdf | ACUMULADO | 06.60.007 | RETIRADA DE ESQUADRIA METÁLICA TIPO VENEZIANA | M2
226118 - Der Registro - Sede | Der Registro - Sede - NRTE.pdf | ACUMULADO | 08.60.010 | RETIRADA DE SIFÕES | UN
226118 - Der Registro - Sede | Der Registro - Sede - NRTE.pdf | ACUMULADO | 08.60.011 | RETIRADA DE APARELHOS SANITÁRIOS INCLUINDO ACESSÓRIOS | UN
226118 - Der Registro - Sede | Der Registro - Sede - NRTE.pdf | ACUMULADO | 06.60.013 | RETIRADA DE GRADIL METÁLICO OU TELA | M2
226118 - Der Registro - Sede | Der Registro - Sede - NRTE.pdf | ACUMULADO | 08.60.014 | RETIRADA DE CONJUNTO DE MOTOR-BOMBA | UN
226118 - Der Registro - Sede | Der Registro - Sede - NRTE.pdf | ACUMULADO | 08.70.010 | RECOLOCAÇÃO DE SIFÕES | UN
226118 - Der Registro - Sede | Der Registro - Sede - NRTE.pdf | ACUMULADO | 08.80.011 | CANOPLA PARA VALVULA DE DESCARGA | UN
226118 - Der Registro - Sede | Der Registro - Sede - NRTE.pdf | ACUMULADO | 06.80.015 | PORTA DE TUBO GALVANIZADO COM TELA | M2
226118 - Der Registro - Sede | Der Registro - Sede - NRTE.pdf | ACUMULADO | 08.80.018 | ACABAMENTO ANTIVANDALISMO PARA VALVULA DE DESCARGA | UN
226118 - Der Registro - Sede | Der Registro - Sede - NRTE.pdf | ACUMULADO | 08.80.022 | TUBO DE LIGAÇÃO COM CANOPLA PARA VASO SANITÁRIO (METAL CROMADO) | UN
226118 - Der Registro - Sede | Der Registro - Sede - NRTE.pdf | ACUMULADO | 06.80.014 | PORTA METÁLICA DE FERRO CHATO | M2
226118 - Der Registro - Sede | Der Registro - Sede - NRTE.pdf | ACUMULADO | 08.80.032 | TORNEIRA PARA LAVATORIO DE LOUCA BRANCA OU BANCADA | UN
226118 - Der Registro - Sede | Der Registro - Sede - NRTE.pdf | ACUMULADO | 08.17.086 | TORNEIRA DE FECHAMENTO AUTOMATICO DE PAREDE | UN
226118 - Der Registro - Sede | Der Registro - Sede - NRTE.pdf | ACUMULADO | 08.80.010 | CANOPLA PARA REGISTROS | UN
226118 - Der Registro - Sede | Der Registro - Sede - NRTE.pdf | ACUMULADO | 04.80.011 | DIVISORIA CHAPA COMPENSADO E=4MM G1-C8 AMBAS FACES INCL ENTARUGAMENTO | M2
226118 - Der Registro - Sede | Der Registro - Sede - NRTE.pdf | ACUMULADO | 06.80.031 | REPOSIÇÃO DE VIDRO EM CAIXILHO METÁLICO | M2
226118 - Der Registro - Sede | Der Registro - Sede - NRTE.pdf | ACUMULADO | 08.82.040 | SIFAO METALICO TIPO COPO DN 2X2" | UN
226118 - Der Registro - Sede | Der Registro - Sede - NRTE.pdf | ACUMULADO | 08.82.041 | SIFAO METALICO TIPO COPO DN 1 1/2 X 1 1/2" | UN
226118 - Der Registro - Sede | Der Registro - Sede - NRTE.pdf | ACUMULADO | 06.82.050 | PORTA DE MADEIRA MACIÇA | M2
226118 - Der Registro - Sede | Der Registro - Sede - NRTE.pdf | ACUMULADO | 08.82.055 | LIMPEZA SIMPLES EM CALHAS METALICAS | M
226118 - Der Registro - Sede | Der Registro - Sede - NRTE.pdf | ACUMULADO | 08.82.056 | LIMPEZA SIMPLES EM LAJES/CALHAS DE CONCRETO | M2
226118 - Der Registro - Sede | Der Registro - Sede - NRTE.pdf | ACUMULADO | 08.84.005 | TAMPA DE PLASTICO PARA BACIA SANITARIA | UN
226118 - Der Registro - Sede | Der Registro - Sede - NRTE.pdf | ACUMULADO | 08.84.043 | ELEMENTO FILTRANTE CUNO (AQUALAR) CARVAO E CELULOSE 360 L/H | UN
226118 - Der Registro - Sede | Der Registro - Sede - NRTE.pdf | ACUMULADO | 08.07.004 | TUBO ACO GLAVANIZ NBR5580-CL MEDIA, DN100MM (4")-INCL CONEXOES | M
226118 - Der Registro - Sede | Der Registro - Sede - NRTE.pdf | ACUMULADO | 08.07.005 | TUBO ACO GALVANIZ NBR5580-CL MEDIA, DN 150MM (6") - INCL CONEXOES | M
226118 - Der Registro - Sede | Der Registro - Sede - NRTE.pdf | ACUMULADO | 09.08.058 | INTERRUPTOR DE TECLA SIMPLES CAIXA 4"X2"-ELETR PVC RÍGIDO | UN
226118 - Der Registro - Sede | Der Registro - Sede - NRTE.pdf | ACUMULADO | 08.08.050 | EXTINTORES MANUAIS DE AGUA PRESSURIZADA CAP DE 10 L | UN
226118 - Der Registro - Sede | Der Registro - Sede - NRTE.pdf | ACUMULADO | 08.05.000 | INST. HIDRÁULICAS - TUBOS DE COBRE | %
226118 - Der Registro - Sede | Der Registro - Sede - NRTE.pdf | ACUMULADO | 09.05.069 | INTERRUPTOR TIPO AUTOMÁTICO DE BÓIA | UN
226118 - Der Registro - Sede | Der Registro - Sede - NRTE.pdf | ACUMULADO | 09.05.073 | DISJUNTOR UNIPOLAR TERMOMAGNETICO 1XIOA A 1X3OA | UN
226118 - Der Registro - Sede | Der Registro - Sede - NRTE.pdf | ACUMULADO | 09.07.004 | FIO DE 2,50 MM2 - 750 V DE ISOLACAO | M
226118 - Der Registro - Sede | Der Registro - Sede - NRTE.pdf | ACUMULADO | 09.07.005 | FIO DE 4 MM2 - 750 V DE ISOLACAO | M
226118 - Der Registro - Sede | Der Registro - Sede - NRTE.pdf | ACUMULADO | 09.07.013 | CABO DE 25 MM2 - 750 V DE ISOLACAO | M
226118 - Der Registro - Sede | Der Registro - Sede - NRTE.pdf | ACUMULADO | 09.08.013 | TOMADA 2P+T PADRAO NBR 14136, CORRENTE 10A-250V-ELETR. AÇO GALV. A QUENTE | UN
226118 - Der Registro - Sede | Der Registro - Sede - NRTE.pdf | ACUMULADO | 09.08.056 | CIGARRA - ELETROD. PVC Ø 25MM AMARELO. | UN
226118 - Der Registro - Sede | Der Registro - Sede - NRTE.pdf | ACUMULADO | 12.02.005 | EMBOCO | M2
226118 - Der Registro - Sede | Der Registro - Sede - NRTE.pdf | ACUMULADO | 12.04.024 | REVESTIMENTO COM PASTILHAS ESMALTADAS 5,0X 5,0 CM | M2
226118 - Der Registro - Sede | Der Registro - Sede - NRTE.pdf | ACUMULADO | 12.50.002 | DEMOLIÇÃO DE REVEST DE AZULEJOS, PASTILHAS E LADRILHOS INCL ARG ASSENTAMENTO | M2
226118 - Der Registro - Sede | Der Registro - Sede - NRTE.pdf | ACUMULADO | 12.80.030 | REPARO EM TRINCAS E RACHADURAS | M
226118 - Der Registro - Sede | Der Registro - Sede - NRTE.pdf | ACUMULADO | 13.01.018 | ARGAMASSA DE REGULARIZACAO CIM/AREIA 1:3 C/ IMPERM. ESP=2,50CM | M2
226118 - Der Registro - Sede | Der Registro - Sede - NRTE.pdf | ACUMULADO | 13.02.005 | CIMENTADO DESEMPENADO ALISADO E=3,50CM INCL ARG REG | M2
226118 - Der Registro - Sede | Der Registro - Sede - NRTE.pdf | ACUMULADO | 13.02.069 | PORCELANATO ESMALTADO | M2
226118 - Der Registro - Sede | Der Registro - Sede - NRTE.pdf | ACUMULADO | 13.05.022 | RODAPE PORCELANATO ESMALTADO 7CM
226118 - Der Registro - Sede | Der Registro - Sede - NRTE.pdf | ACUMULADO | 13.80.022 | COLAGEM COM NATA DE CIMENTO E ADESIVO P/ ARGAMASSA E CHAPISCO | M2
226118 - Der Registro - Sede | Der Registro - Sede - NRTE.pdf | ACUMULADO | 14.01.002 | VIDRO LISO COMUM INCOLOR DE 3MM
226118 - Der Registro - Sede | Der Registro - Sede - NRTE.pdf | ACUMULADO | 14.01.004 | VIDRO LISO COMUM INCOLOR DE 4MM | M2
226118 - Der Registro - Sede | Der Registro - Sede - NRTE.pdf | ACUMULADO | 14.01.008 | VIDRO LISO COMUM INCOLOR DE 6MM | M2
226118 - Der Registro - Sede | Der Registro - Sede - NRTE.pdf | ACUMULADO | 14.60.001 | RETIRADA DE VIDRO INCLUSIVE RASPAGEM DE MASSA OU RETIRADA DE BAGUETES | M2
226118 - Der Registro - Sede | Der Registro - Sede - NRTE.pdf | ACUMULADO | 15.02.003 | MASSA NIVELADORA PARA INTERIOR | M2
226118 - Der Registro - Sede | Der Registro - Sede - NRTE.pdf | ACUMULADO | 15.02.005 | TINTA LATEX ECONOMICA | M2
226118 - Der Registro - Sede | Der Registro - Sede - NRTE.pdf | ACUMULADO | 15.02.015 | OLEO | M2
226118 - Der Registro - Sede | Der Registro - Sede - NRTE.pdf | ACUMULADO | 15.02.080 | TINTA LATEX PARA PISO | M2
226118 - Der Registro - Sede | Der Registro - Sede - NRTE.pdf | ACUMULADO | 15.04.080 | PINTURA DE QUADRAS ESP-LINHAS DEMARCATORIAS (600M2) | UN
226118 - Der Registro - Sede | Der Registro - Sede - NRTE.pdf | ACUMULADO | 15.04.082 | TINTA LATEX PARA PISO | M2
226118 - Der Registro - Sede | Der Registro - Sede - NRTE.pdf | ACUMULADO | 12.02.006 | EMBOCO DESEMPENADO | M2
226118 - Der Registro - Sede | Der Registro - Sede - NRTE.pdf | ACUMULADO | 13.50.002 | DEMOLIÇAO PISO GRANILITE, LADRILHO HIDRAULICO, CERAMICO, CACOS, INCLUSIVE BASE | M2
226118 - Der Registro - Sede | Der Registro - Sede - NRTE.pdf | ACUMULADO | 15.02.018 | ESMALTE A BASE DE AGUA | M2
226118 - Der Registro - Sede | Der Registro - Sede - NRTE.pdf | ACUMULADO | 15.50.002 | REMOCAO DE OLEO,ESMALTE,LATEX/ACRILICO EM PAREDES COM LIXAMENTO | M2
226118 - Der Registro - Sede | Der Registro - Sede - NRTE.pdf | ACUMULADO | 15.80.013 | ESMALTE EM ESQUADRIAS DE MADEIRA INCLUSIVE PREPARO E RETOQUES DE MASSA | M2
226118 - Der Registro - Sede | Der Registro - Sede - NRTE.pdf | ACUMULADO | 15.80.018 | TINTA LATEX STANDARD INCLUSIVE PREPARO E RETOQUE DE MASSA NIVELADORA | M2
226118 - Der Registro - Sede | Der Registro - Sede - NRTE.pdf | ACUMULADO | 15.80.043 | TINTA LATEX ECONOMICA INCLUSIVE PREPARO E RETOQUE DE MASSA NIVELADORA | M2
226118 - Der Registro - Sede | Der Registro - Sede - NRTE.pdf | ACUMULADO | 15.80.044 | ESMALTE EM SUPERFICIE INCLUSIVE PREPARO E RETOQUE DE MASSA | M2
226118 - Der Registro - Sede | Der Registro - Sede - NRTE.pdf | ACUMULADO | 16.03.465 | PODA DE CONSERVAÇAO / ADEQUAÇAO PARA ARVORES TOPO DA COPA COM ALTURA SUPERIOR A | UN
226118 - Der Registro - Sede | Der Registro - Sede - NRTE.pdf | ACUMULADO | 16.08.066 | FS-06-02 FOSSA SEPTICA L=3,80M VOL. UTIL = 9,58M3 | UN
226118 - Der Registro - Sede | Der Registro - Sede - NRTE.pdf | ACUMULADO | 16.11.012 | LIMPEZA DE APARELHOS SANITARIOS | UN
226118 - Der Registro - Sede | Der Registro - Sede - NRTE.pdf | ACUMULADO | 16.11.013 | LIMPEZA DE REVESTIMENTOS HIDRAULICOS | M2
226118 - Der Registro - Sede | Der Registro - Sede - NRTE.pdf | ACUMULADO | 16.11.014 | LIMPEZA DE VIDROS | M2
226118 - Der Registro - Sede | Der Registro - Sede - NRTE.pdf | ACUMULADO | 16.11.025 | REMOÇÃO DE RESÍDUOS PODA ENTULHO) PARA ÁREA DE TRANSBORDO E | M3
226118 - Der Registro - Sede | Der Registro - Sede - NRTE.pdf | ACUMULADO | 16.30.017 | ANDAIME - TORRE - ALUGUEL MENSAL | M
226118 - Der Registro - Sede | Der Registro - Sede - NRTE.pdf | ACUMULADO | 16.50.010 | DEMOLICAO DE PISO DE CONCRETO SIMPLES CAPEADO | M3
226118 - Der Registro - Sede | Der Registro - Sede - NRTE.pdf | ACUMULADO | 16.80.019 | PISO DE CONCRETO FCK=25MPA E=8CM DESEMPENAMENTO MECÂNICO | M2
226118 - Der Registro - Sede | Der Registro - Sede - NRTE.pdf | ACUMULADO | 16.80.008 | QUADRA DE ESPORTES - PISO DE CONCRETO NAO ARMADO | M2
226118 - Der Registro - Sede | Der Registro - Sede - NRTE.pdf | ACUMULADO | 16.80.007 | PINGADEIRA PARA MUROS DE ALVENARIA | M
226118 - Der Registro - Sede | Der Registro - Sede - NRTE.pdf | ACUMULADO | 16.03.001 | CORTE DE MATO E GRAMA ROÇAGEM MECANIZADA | M2
226118 - Der Registro - Sede | Der Registro - Sede - NRTE.pdf | ACUMULADO | 16.03.485 | FRUTÍFERA PITANGUEIRA - DAP5 | UN
226118 - Der Registro - Sede | Der Registro - Sede - NRTE.pdf | ACUMULADO | 16.06.066 | ANDAIME TORRE ALUGUEL MENSAL | M
226118 - Der Registro - Sede | Der Registro - Sede - NRTE.pdf | ACUMULADO | 16.06.101 | INSTALAÇÃO DE VENTILADOR DE PAREDE VN-02 | UN
226118 - Der Registro - Sede | Der Registro - Sede - NRTE.pdf | ACUMULADO | 16.11.005 | LIMPEZA DA OBRA | M2
226118 - Der Registro - Sede | Der Registro - Sede - NRTE.pdf | ACUMULADO | 16.35.014 | LIMPEZA DO SUBSTRATO COM APLICACAO DE JATO DE AGUA FRIA | M2
226118 - Der Registro - Sede | Der Registro - Sede - NRTE.pdf | ACUMULADO | 16.80.080 | LIMPEZA GERAL DA OBRA AO FINAL | M2
226118 - Der Registro - Sede | Der Registro - Sede - NRTE.pdf | ACUMULADO | 16.80.091 | LIMPEZA DE CAIXAS D'AGUA ACIMA DE 10.000 LITROS | UN
226118 - Der Registro - Sede | Der Registro - Sede - NRTE.pdf | ACUMULADO | 16.80.093 | LIMPEZA DE CAIXA DE INSPECAO | UN
226118 - Der Registro - Sede | Der Registro - Sede - NRTE.pdf | ACUMULADO | 16.80.100 | REMOÇÃO DE RESÍDUOS ( PODA / ENTULHO) PARA ÁREA DE TRANSBORDO E TRIAGEM (ATT) | M3
19127 - Ee Profa Dulce Leite Da Silva | Dulce Leite da Silva 02.pdf | ACUMULADO | 01.05.001 | ESCAVACAO MANUAL - PROFUNDIDADE ATE 1.80 M | M3
19127 - Ee Profa Dulce Leite Da Silva | Dulce Leite da Silva 02.pdf | ACUMULADO | 01.06.001 | APILOAMENTO PARA SIMPLES REGULARIZACAO | M2
19127 - Ee Profa Dulce Leite Da Silva | Dulce Leite da Silva 02.pdf | ACUMULADO | 01.06.005 | REATERRO INTERNO APILOADO | M3
19127 - Ee Profa Dulce Leite Da Silva | Dulce Leite da Silva 02.pdf | ACUMULADO | 02.01.001 | ESCAVACAO MANUAL PROFUNDIDADE ATE | M3
19127 - Ee Profa Dulce Leite Da Silva | Dulce Leite da Silva 02.pdf | ACUMULADO | 02.01.010 | APILOAMENTO PARA SIMPLES REGULARIZACAO | M2
19127 - Ee Profa Dulce Leite Da Silva | Dulce Leite da Silva 02.pdf | ACUMULADO | 02.01.012 | LASTRO DE PEDRA BRITADA 5CM | M2
19127 - Ee Profa Dulce Leite Da Silva | Dulce Leite da Silva 02.pdf | ACUMULADO | 02.01.015 | LASTRO DE CONCRETO - 5 CM | M2
19127 - Ee Profa Dulce Leite Da Silva | Dulce Leite da Silva 02.pdf | ACUMULADO | 02.01.025 | REATERRO INTERNO APILOADO | M3
19127 - Ee Profa Dulce Leite Da Silva | Dulce Leite da Silva 02.pdf | ACUMULADO | 02.02.026 | BROCA DE CONCRETO DE DIAMETRO 25CM INCL ARRANQUES | M
19127 - Ee Profa Dulce Leite Da Silva | Dulce Leite da Silva 02.pdf | ACUMULADO | 02.02.027 | BROCA DE CONCRETO DE DIAMETRO 30CM - INCL ARRANQUES | M
19127 - Ee Profa Dulce Leite Da Silva | Dulce Leite da Silva 02.pdf | ACUMULADO | 02.03.001 | FORMA DE MADEIRA MACICA | M2
19127 - Ee Profa Dulce Leite Da Silva | Dulce Leite da Silva 02.pdf | ACUMULADO | 02.04.002 | ACO CA 50 (A OU B) FYK= 500 M PA | KG
19127 - Ee Profa Dulce Leite Da Silva | Dulce Leite da Silva 02.pdf | ACUMULADO | 02.04.003 | ACO CA 60 (A OU B) FYK= 600 M PA | KG
19127 - Ee Profa Dulce Leite Da Silva | Dulce Leite da Silva 02.pdf | ACUMULADO | 02.05.014 | CONCRETO DOSADO E LANÇADO FCK-ZOMPA | M3
19127 - Ee Profa Dulce Leite Da Silva | Dulce Leite da Silva 02.pdf | ACUMULADO | 02.05.018 | CONCRETO DOSADO E LANCADO FCK-2SMPA | M3
19127 - Ee Profa Dulce Leite Da Silva | Dulce Leite da Silva 02.pdf | ACUMULADO | 03.01.001 | FORMAS DE MADEIRA MACICA | M2
19127 - Ee Profa Dulce Leite Da Silva | Dulce Leite da Silva 02.pdf | ACUMULADO | 03.50.001 | DEMOLIÇÃO DE CONCRETO INCLUINDO REVESTIMENTOS (MANUAL) | M3
19127 - Ee Profa Dulce Leite Da Silva | Dulce Leite da Silva 02.pdf | ACUMULADO | 03.50.005 | DEMOLIÇÃO DE LAJES MISTAS OU PRÉ-MOLDADAS INCLUINDO REVESTIMENTOS (MANUAL) | M2
19127 - Ee Profa Dulce Leite Da Silva | Dulce Leite da Silva 02.pdf | ACUMULADO | 04.01.033 | ALVENARIA DE BLOCO DE CONCRETO 14X19X39 CM CLASSE C | M2
19127 - Ee Profa Dulce Leite Da Silva | Dulce Leite da Silva 02.pdf | ACUMULADO | 04.01.058 | VERGA/CINTA EM BLOCO DE CONCRETO CANALETA - 14 CM | M
19127 - Ee Profa Dulce Leite Da Silva | Dulce Leite da Silva 02.pdf | ACUMULADO | 04.03.001 | DV-01 DIVISORIA DE GRANILITE LATERAL ABERTA | M
19127 - Ee Profa Dulce Leite Da Silva | Dulce Leite da Silva 02.pdf | ACUMULADO | 04.03.003 | DV-03 DIVISORIA DE GRANILITE FRONTAL | M
19127 - Ee Profa Dulce Leite Da Silva | Dulce Leite da Silva 02.pdf | ACUMULADO | 04.50.001 | DEMOLIÇÃO DE ALVENARIAS EM GERAL E ELEMENTOS VAZADOS,INCL | M3
19127 - Ee Profa Dulce Leite Da Silva | Dulce Leite da Silva 02.pdf | ACUMULADO | 05.01.005 | PM-05 PORTA DE MADEIRA SARRAFEADA PI PINT. BAT. MADEIRA L=92CM | UN
19127 - Ee Profa Dulce Leite Da Silva | Dulce Leite da Silva 02.pdf | ACUMULADO | 05.01.010 | PM-20 PORTA DE MADEIRA MACHO/FEMEA P/ PINT. BAT. MADEIRA L=82CM | UN
19127 - Ee Profa Dulce Leite Da Silva | Dulce Leite da Silva 02.pdf | ACUMULADO | 05.01.011 | PM-21 PORTA DE MADEIRA MACHOIFEMEA PI PINT. BAT. MADEIRA L=92CM | UN
19127 - Ee Profa Dulce Leite Da Silva | Dulce Leite da Silva 02.pdf | ACUMULADO | 05.01.029 | PM-74 PORTA SARRAFEADO MACIÇO PIBOXES L=62CM-COMPLETA | UN
19127 - Ee Profa Dulce Leite Da Silva | Dulce Leite da Silva 02.pdf | ACUMULADO | 05.01.051 | PM-75 PORTA SARRAFEADA MACICA SANIT. ACESSIVEL BAT. MET. | UN
19127 - Ee Profa Dulce Leite Da Silva | Dulce Leite da Silva 02.pdf | ACUMULADO | 05.01.069 | PM-82 PORTA DE CORRER ACESSIVEL SARRAF.MACIÇA P/PINTURA(L=111CM) | UN
19127 - Ee Profa Dulce Leite Da Silva | Dulce Leite da Silva 02.pdf | ACUMULADO | 05.05.040 | BS-05 BANCADA PARA COZINHA - GRANITO POLIDO 20MM | M
19127 - Ee Profa Dulce Leite Da Silva | Dulce Leite da Silva 02.pdf | ACUMULADO | 05.05.078 | GS-03 GUICHE DE SECRETARIA/JANELA DE 2 FOLHAS | UN
19127 - Ee Profa Dulce Leite Da Silva | Dulce Leite da Silva 02.pdf | ACUMULADO | 05.05.086 | BA-13 BALCAO ATENDIMENTO - GRANITO | UN
19127 - Ee Profa Dulce Leite Da Silva | Dulce Leite da Silva 02.pdf | ACUMULADO | 05.60.001 | RETIRADA DE FOLHAS DE PORTAS OU JANELAS
19127 - Ee Profa Dulce Leite Da Silva | Dulce Leite da Silva 02.pdf | ACUMULADO | 05.60.005 | RETIRADA DE BATENTES DE ESQUADRIAS DE MADEIRA
19127 - Ee Profa Dulce Leite Da Silva | Dulce Leite da Silva 02.pdf | ACUMULADO | 05.60.010 | RETIRADA DE GUARNIÇÃO OU MOLDURAS | M
19127 - Ee Profa Dulce Leite Da Silva | Dulce Leite da Silva 02.pdf | ACUMULADO | 06.01.001 | EF-01 ESQUADRIA DE FERRO 90X60CM | UN
19127 - Ee Profa Dulce Leite Da Silva | Dulce Leite da Silva 02.pdf | ACUMULADO | 06.01.003 | EF-03 ESQUADRIA DE FERRO 90X150CM | UN
19127 - Ee Profa Dulce Leite Da Silva | Dulce Leite da Silva 02.pdf | ACUMULADO | 06.02.017 | PF-17 PORTA EM CHAPA DE FERRO L=102CM | UN
19127 - Ee Profa Dulce Leite Da Silva | Dulce Leite da Silva 02.pdf | ACUMULADO | 06.03.035 | GR-02 GRADE DE PROTECAO / GUICHE (122X105 CM) FERRO CHATO 1/2" X 1/8" | UN
19127 - Ee Profa Dulce Leite Da Silva | Dulce Leite da Silva 02.pdf | ACUMULADO | 06.03.100 | CO-34 CORRIMÃO DUPLO AÇO GALVANIZADO COM PINTURA ESMALTE. | M
19127 - Ee Profa Dulce Leite Da Silva | Dulce Leite da Silva 02.pdf | ACUMULADO | 06.03.101 | CO-35 CORRIMÃO DUPLO COM MONTANTE VERTICAL AÇO GALVANIZADO COM PINTURA ESMALTE | M
19127 - Ee Profa Dulce Leite Da Silva | Dulce Leite da Silva 02.pdf | ACUMULADO | 05.05.068 | BE-18 BANCADA LABORATORIO 1 CUBA 60X50X30CM (L=180CM) | UN
19127 - Ee Profa Dulce Leite Da Silva | Dulce Leite da Silva 02.pdf | ACUMULADO | 06.03.102 | CO-36 CORRIMÃO DUPLO INTERMEDIÁRIO AÇO GALVANIZADO COM PINTURA ESMALTE | M
19127 - Ee Profa Dulce Leite Da Silva | Dulce Leite da Silva 02.pdf | ACUMULADO | 06.60.050 | RETIRADA DE BRAÇO DE ALAVANCA | UN
19127 - Ee Profa Dulce Leite Da Silva | Dulce Leite da Silva 02.pdf | ACUMULADO | 06.60.051 | RETIRADA DE ALAVANCA | UN
19127 - Ee Profa Dulce Leite Da Silva | Dulce Leite da Silva 02.pdf | ACUMULADO | 06.80.043 | BRACO DE ALAVANCA DE FERRO | M
19127 - Ee Profa Dulce Leite Da Silva | Dulce Leite da Silva 02.pdf | ACUMULADO | 06.80.044 | ALAVANCA PARA CAIXILHO BASCULANTE | UN
19127 - Ee Profa Dulce Leite Da Silva | Dulce Leite da Silva 02.pdf | ACUMULADO | 06.80.049 | LUBRIFICACAO DE CAIXILHO E TROCA DE REBITES | M2
19127 - Ee Profa Dulce Leite Da Silva | Dulce Leite da Silva 02.pdf | ACUMULADO | 07.02.016 | (ASTM A709/A588) | KG
19127 - Ee Profa Dulce Leite Da Silva | Dulce Leite da Silva 02.pdf | ACUMULADO | 07.04.034 | CUMEEIRA ACO PINT PO/COIL-COATING PERFIL OND/TRAP E=0,65MM H ATE 40MM | M
19127 - Ee Profa Dulce Leite Da Silva | Dulce Leite da Silva 02.pdf | ACUMULADO | 07.50.001 | DEMOLICAO DE TELHA FIBRO CIMENTO TRAPEZOIDAL | M2
19127 - Ee Profa Dulce Leite Da Silva | Dulce Leite da Silva 02.pdf | ACUMULADO | 07.60.061 | RETIRADA DE TELHAS OND DE FIBRO-CIM/PLAST OU ALUM/PLANA PRE FAB - S/REAPROV | M2
19127 - Ee Profa Dulce Leite Da Silva | Dulce Leite da Silva 02.pdf | ACUMULADO | 07.60.066 | RETIRADA DE CUMEEIRAS, ESPIGOES E RUFOS DE FIBRO-CIMENTO - S/REAPROV | M
19127 - Ee Profa Dulce Leite Da Silva | Dulce Leite da Silva 02.pdf | ACUMULADO | 08.03.005 | TUBO ACO GALVANIZ NBR5580-CL MEDIA, DN40MM (1 1/2")-INCL CONEXOES | M
19127 - Ee Profa Dulce Leite Da Silva | Dulce Leite da Silva 02.pdf | ACUMULADO | 08.03.008 | TUBO ACO GALVANIZ NBR5580-CL MEDIA, DN80MM (3")-INCL CONEXOES | M
19127 - Ee Profa Dulce Leite Da Silva | Dulce Leite da Silva 02.pdf | ACUMULADO | 08.03.016 | TUBO PVC RÍGIDO JUNTA SOLDÁVEL DE 25 INCL CONEXÕES
19127 - Ee Profa Dulce Leite Da Silva | Dulce Leite da Silva 02.pdf | ACUMULADO | 08.03.019 | TUBO PVC RÍGIDO JUNTA SOLDÁVEL DE 50 INCL CONEXÕES
19127 - Ee Profa Dulce Leite Da Silva | Dulce Leite da Silva 02.pdf | ACUMULADO | 08.04.022 | REGISTRO DE GAVETA COM CANOPLA CROMADA DN 2OMM (3/4")
19127 - Ee Profa Dulce Leite Da Silva | Dulce Leite da Silva 02.pdf | ACUMULADO | 08.04.024 | REGISTRO DE GAVETA COM CANOPLA CROMADA DN 32MM (1 1/4") | UN
19127 - Ee Profa Dulce Leite Da Silva | Dulce Leite da Silva 02.pdf | ACUMULADO | 08.04.025 | REGISTRO DE GAVETA COM CANOPLA CROMADA DN 4OMM 1/2")
19127 - Ee Profa Dulce Leite Da Silva | Dulce Leite da Silva 02.pdf | ACUMULADO | 08.08.050 | EXTINTORES MANUAIS DE AGUA PRESSURIZADA CAP DE 10 L | UN
19127 - Ee Profa Dulce Leite Da Silva | Dulce Leite da Silva 02.pdf | ACUMULADO | 08.08.090 | TREINAMENTO BÁSICO PARA BRIGADA DE INCÊNDIO INCLUSO EQUIPAMENTOS (POR | UN
19127 - Ee Profa Dulce Leite Da Silva | Dulce Leite da Silva 02.pdf | ACUMULADO | 08.09.016 | TUBO PVC NORMAL "SN" JUNTA ELÁSTICA DN 50 INCL CONEXÕES
19127 - Ee Profa Dulce Leite Da Silva | Dulce Leite da Silva 02.pdf | ACUMULADO | 08.09.017 | TUBO PVC NORMAL "SN' JUNTA ELÁSTICA DN 75 INCL CONEXÕES
19127 - Ee Profa Dulce Leite Da Silva | Dulce Leite da Silva 02.pdf | ACUMULADO | 08.09.018 | TUBO PVC NORMAL "SN' JUNTA ELÁSTICA DN 100 INCL CONEXÕES
19127 - Ee Profa Dulce Leite Da Silva | Dulce Leite da Silva 02.pdf | ACUMULADO | 08.10.004 | CAIXA SIFONADA DE PVC DN 100X150X50MM C/GRELHA PVC CROMADO | UN
19127 - Ee Profa Dulce Leite Da Silva | Dulce Leite da Silva 02.pdf | ACUMULADO | 08.10.045 | RALO SIFONADO CONICO PVC DN OOMM CIGRELHA PVC CROMADO | UN
19127 - Ee Profa Dulce Leite Da Silva | Dulce Leite da Silva 02.pdf | ACUMULADO | 08.11.004 | TUBO DE FERRO FUNDIDO DN 100MM (4") - INCLUSIVE CONEXOES | M
19127 - Ee Profa Dulce Leite Da Silva | Dulce Leite da Silva 02.pdf | ACUMULADO | 08.11.053 | TUBO DE PVC REFORÇADO "SR" JUNTA ELÁSTICA DN 100 INCL CONEXÕES | M
19127 - Ee Profa Dulce Leite Da Silva | Dulce Leite da Silva 02.pdf | ACUMULADO | 08.11.054 | TUBO DE PVC REFORÇADO "SR" JUNTA ELÁSTICA DN 150 INCL CONEXÕES | M
19127 - Ee Profa Dulce Leite Da Silva | Dulce Leite da Silva 02.pdf | ACUMULADO | 08.12.017 | CALHA OU AGUA FURTADA EM CHAPA GALV. N 24 - CORTE 1,00M | M
19127 - Ee Profa Dulce Leite Da Silva | Dulce Leite da Silva 02.pdf | ACUMULADO | 08.13.012 | TUBO ACO GALVANIZ NBR5580-CL MEDIA, DN25MM (1") - INCL CONEXOES | M
19127 - Ee Profa Dulce Leite Da Silva | Dulce Leite da Silva 02.pdf | ACUMULADO | 08.13.016 | TUBO ACO GALVANIZ NBR5580-CL MEDIA, DN65MM (2 1/2")-INCL CONEXOES | M
19127 - Ee Profa Dulce Leite Da Silva | Dulce Leite da Silva 02.pdf | ACUMULADO | 08.14.003 | REGISTRO DE GAVETA BRUTO DN 25MM (1") | UN
19127 - Ee Profa Dulce Leite Da Silva | Dulce Leite da Silva 02.pdf | ACUMULADO | 08.14.005 | REGISTRO DE GAVETA BRUTO DN 40MM (1.1/2") | UN
19127 - Ee Profa Dulce Leite Da Silva | Dulce Leite da Silva 02.pdf | ACUMULADO | 08.14.007 | REGISTRO DE GAVETA BRUTO DN 65MM (2.1/2") | UN
19127 - Ee Profa Dulce Leite Da Silva | Dulce Leite da Silva 02.pdf | ACUMULADO | 08.14.008 | REGISTRO DE GAVETA BRUTO DN 80MM (3") | UN
19127 - Ee Profa Dulce Leite Da Silva | Dulce Leite da Silva 02.pdf | ACUMULADO | 08.14.020 | VALVULA DE RETENCAO HORIZONTAL DE BRONZE DE 2.1/2" | UN
19127 - Ee Profa Dulce Leite Da Silva | Dulce Leite da Silva 02.pdf | ACUMULADO | 08.14.031 | VALVULA DE RETENCAO VERTICAL DE BRONZE DE 3" | UN
19127 - Ee Profa Dulce Leite Da Silva | Dulce Leite da Silva 02.pdf | ACUMULADO | 08.14.073 | CONJ MOTOR-BOMBA(CENTRIFUGA)1,5 HP(10000 L/H-20 MCA) | UN
19127 - Ee Profa Dulce Leite Da Silva | Dulce Leite da Silva 02.pdf | ACUMULADO | 08.15.018 | LT-06 LAVATÓRIO COLETIVO COM TORNEIRA ANTIVANDALISMO
19127 - Ee Profa Dulce Leite Da Silva | Dulce Leite da Silva 02.pdf | ACUMULADO | 08.15.013 | LT-04 LAVATORIO /BEBEDOURO COLETIVO COM TORNEIRA ANTIVANDALISMO
19127 - Ee Profa Dulce Leite Da Silva | Dulce Leite da Silva 02.pdf | ACUMULADO | 08.16.001 | BACIA SIFONADA DE LOUCA BRANCA (VDR 6L) CI ASSENTO
19127 - Ee Profa Dulce Leite Da Silva | Dulce Leite da Silva 02.pdf | ACUMULADO | 08.16.050 | SABONETEIRA DE LOUCA BRANCA DE
19127 - Ee Profa Dulce Leite Da Silva | Dulce Leite da Silva 02.pdf | ACUMULADO | 08.16.065 | PAPELEIRA DE LOUCA BRANCA DE 15X15CM
19127 - Ee Profa Dulce Leite Da Silva | Dulce Leite da Silva 02.pdf | ACUMULADO | 08.16.091 | BR-03 CONJUNTO LAVATORIO E BACIA ACESSIVEIS | CJ
19127 - Ee Profa Dulce Leite Da Silva | Dulce Leite da Silva 02.pdf | ACUMULADO | 08.16.093 | BR-05 TROCADOR ACESSÍVEL | UN
19127 - Ee Profa Dulce Leite Da Silva | Dulce Leite da Silva 02.pdf | ACUMULADO | 08.17.058 | FT-02 FILTRO PARA AGUA POTAVEL | UN
19127 - Ee Profa Dulce Leite Da Silva | Dulce Leite da Silva 02.pdf | ACUMULADO | 08.50.001 | DEMOLIÇÃO DE TUBULACÕES EM GERAL INCLUINDO CONEXÕES, CAIXAS E RALOS | M
19127 - Ee Profa Dulce Leite Da Silva | Dulce Leite da Silva 02.pdf | ACUMULADO | 08.50.020 | DEMOLIÇÃO DE CALHAS E RUFOS EM CHAPAS METALICAS | M
19127 - Ee Profa Dulce Leite Da Silva | Dulce Leite da Silva 02.pdf | ACUMULADO | 08.60.005 | RETIRADA DE REGISTROS E VÁLVULAS DE DESCARGA | UN
19127 - Ee Profa Dulce Leite Da Silva | Dulce Leite da Silva 02.pdf | ACUMULADO | 08.60.007 | RETIRADA DE TORNEIRAS | UN
19127 - Ee Profa Dulce Leite Da Silva | Dulce Leite da Silva 02.pdf | ACUMULADO | 08.60.010 | RETIRADA DE SIFÕES | UN
19127 - Ee Profa Dulce Leite Da Silva | Dulce Leite da Silva 02.pdf | ACUMULADO | 08.60.014 | RETIRADA DE CONJUNTO DE MOTOR-BOMBA | UN
19127 - Ee Profa Dulce Leite Da Silva | Dulce Leite da Silva 02.pdf | ACUMULADO | 08.60.015 | RETIRADA DE HIDRANTE DE PAREDE COMPLETO | UN
19127 - Ee Profa Dulce Leite Da Silva | Dulce Leite da Silva 02.pdf | ACUMULADO | 08.82.050 | DESENTUPIMENTO DE RAMAIS DE ESGOTO | M
19127 - Ee Profa Dulce Leite Da Silva | Dulce Leite da Silva 02.pdf | ACUMULADO | 08.82.055 | LIMPEZA SIMPLES EM CALHAS METALICAS | M
19127 - Ee Profa Dulce Leite Da Silva | Dulce Leite da Silva 02.pdf | ACUMULADO | 09.03.015 | CABO DE 10 MM2 - 750V DE ISOLAÇÃO | M
19127 - Ee Profa Dulce Leite Da Silva | Dulce Leite da Silva 02.pdf | ACUMULADO | 09.03.046 | ELETRODUTO DE PVC RIGIDO ROSCAVEL DE 25MM - INCL CONEXOES | M
19127 - Ee Profa Dulce Leite Da Silva | Dulce Leite da Silva 02.pdf | ACUMULADO | 09.04.050 | PLACA DE ACRILICO TRANSPARENTE ESP=5MM PROTECAO A CONTATO ACIDENTAL | M2
19127 - Ee Profa Dulce Leite Da Silva | Dulce Leite da Silva 02.pdf | ACUMULADO | 09.05.002 | ELETROD ACO GALV QUENTE (NBR 5624) 20 MM (3/4") - INCL CONEXOES | M
19127 - Ee Profa Dulce Leite Da Silva | Dulce Leite da Silva 02.pdf | ACUMULADO | 09.05.014 | ELETRODUTO DE PVC RIGIDO ROSCAVEL DE 32MM INCL CONEXOES
19127 - Ee Profa Dulce Leite Da Silva | Dulce Leite da Silva 02.pdf | ACUMULADO | 09.05.047 | QUADRO DISTRIBUICAO, DISJ. GERAL 60A PI 14 A 20 DISJS | UN
19127 - Ee Profa Dulce Leite Da Silva | Dulce Leite da Silva 02.pdf | ACUMULADO | 09.05.069 | INTERRUPTOR TIPO AUTOMÁTICO DE BÓIA | UN
19127 - Ee Profa Dulce Leite Da Silva | Dulce Leite da Silva 02.pdf | ACUMULADO | 09.05.070 | DISJUNTOR BIPOLAR TERMOMAGNETICO 2XIOA A 2XSOA | UN
19127 - Ee Profa Dulce Leite Da Silva | Dulce Leite da Silva 02.pdf | ACUMULADO | 09.05.071 | DISJUNTOR BIPOLAR TERMOMAGNETICO 2X60A A 2X100A | UN
19127 - Ee Profa Dulce Leite Da Silva | Dulce Leite da Silva 02.pdf | ACUMULADO | 09.05.073 | DISJUNTOR UNIPOLAR TERMOMAGNETICO 1XIOA A 1X3OA | UN
19127 - Ee Profa Dulce Leite Da Silva | Dulce Leite da Silva 02.pdf | ACUMULADO | 09.05.082 | QUADRO COMANDO PARA CONJUNTO MOTOR BOMBA BIFASICO DE 3/4 A 1 HP | UN
19127 - Ee Profa Dulce Leite Da Silva | Dulce Leite da Silva 02.pdf | ACUMULADO | 09.06.026 | CAIXA DE PASSAGEM EM ALVENARIA DE 0,60X0,60X0,60 M | UN
19127 - Ee Profa Dulce Leite Da Silva | Dulce Leite da Silva 02.pdf | ACUMULADO | 09.07.004 | FIO DE 2,50 MM2 - 750 V DE ISOLACAO | M
19127 - Ee Profa Dulce Leite Da Silva | Dulce Leite da Silva 02.pdf | ACUMULADO | 09.07.005 | FIO DE 4 MM2 - 750 V DE ISOLACAO | M
19127 - Ee Profa Dulce Leite Da Silva | Dulce Leite da Silva 02.pdf | ACUMULADO | 09.08.002 | INTERRUPTOR DE 1 TECLA SIMPLES EM CX.4"X2"-ELETROD.AÇO GALV.A QUENTE | UN
19127 - Ee Profa Dulce Leite Da Silva | Dulce Leite da Silva 02.pdf | ACUMULADO | 09.08.054 | BOTAO PARA CAMPAINHA - ELETROD. PVC Ø 25MM AMARELO. | UN
19127 - Ee Profa Dulce Leite Da Silva | Dulce Leite da Silva 02.pdf | ACUMULADO | 09.09.026 | IL-14 REFLETOR COM GRADE PARA LAMPADA DE VAPOR METÁLICO 70 W | UN
19127 - Ee Profa Dulce Leite Da Silva | Dulce Leite da Silva 02.pdf | ACUMULADO | 09.09.034 | IL-42 LUMINARIA C/ DIFUSOR TRANSPARENTE P/ LAMPADA FLUOR (2X32W) | UN
19127 - Ee Profa Dulce Leite Da Silva | Dulce Leite da Silva 02.pdf | ACUMULADO | 09.09.037 | IL-58 ILUMINACAO P/ QUADRA DE ESP. COB. LAMP. VAPOR METALICO (1X250W) | UN
19127 - Ee Profa Dulce Leite Da Silva | Dulce Leite da Silva 02.pdf | ACUMULADO | 09.09.044 | IL-05 ARANDELA BLINDADA | UN
19127 - Ee Profa Dulce Leite Da Silva | Dulce Leite da Silva 02.pdf | ACUMULADO | 09.09.052 | IL-45 LUMINARIA PARA LAMPADA FLUORESCENTE (2X32W) | UN
19127 - Ee Profa Dulce Leite Da Silva | Dulce Leite da Silva 02.pdf | ACUMULADO | 09.09.083 | IL-83 ILUMINAÇÃO AUTONOMA DE EMERGÊNCIA - LED | UN
19127 - Ee Profa Dulce Leite Da Silva | Dulce Leite da Silva 02.pdf | ACUMULADO | 09.52.017 | REMOCAO DE FIO EMBUTIDO ATE 16 MM2 | M
19127 - Ee Profa Dulce Leite Da Silva | Dulce Leite da Silva 02.pdf | ACUMULADO | 09.52.029 | REMOCAO DE CHAVES BASE MARMORE,NH UNIPOLAR OU DISJUNT.NO-FUSE EM BT | UN
19127 - Ee Profa Dulce Leite Da Silva | Dulce Leite da Silva 02.pdf | ACUMULADO | 09.54.001 | REMOCAO DE INTERRUPTORES TOMADAS BOTOES DE CAMPAINHA E CIGARRAS | UN
19127 - Ee Profa Dulce Leite Da Silva | Dulce Leite da Silva 02.pdf | ACUMULADO | 09.54.006 | REMOCAO APARELHO ILUMINACAO,PLAFONS E PENDENTES P/LAMPADAS FLUORESC | UN
19127 - Ee Profa Dulce Leite Da Silva | Dulce Leite da Silva 02.pdf | ACUMULADO | 09.54.014 | REMOCAO DE AP. ILUMIN. EM POSTES OU DE PROJETORES EM FACHADAS | UN
19127 - Ee Profa Dulce Leite Da Silva | Dulce Leite da Silva 02.pdf | ACUMULADO | 09.62.017 | RETIRADA DE FIO EMBUTIDO ATE 16 MM2 | M
19127 - Ee Profa Dulce Leite Da Silva | Dulce Leite da Silva 02.pdf | ACUMULADO | 09.62.024 | RETIRADA E DESMONTAGEM QD.DISTRIB, CAIXA PASSAGEM OU QD. CHAMADA | M2
19127 - Ee Profa Dulce Leite Da Silva | Dulce Leite da Silva 02.pdf | ACUMULADO | 09.64.006 | RETIRADA DE APARELHOS DE ILUMINACAO, PLAFONS E PENDENTES P/LAMPADAS FLUORESC | UN
19127 - Ee Profa Dulce Leite Da Silva | Dulce Leite da Silva 02.pdf | ACUMULADO | 09.72.024 | RECOLOCAÇÃO E MONTAGEM DE QD.DISTRIB,CX DE PASSAG MET OU QD.CHAMADA | M2
19127 - Ee Profa Dulce Leite Da Silva | Dulce Leite da Silva 02.pdf | ACUMULADO | 09.74.006 | RECOLOCAÇÃO DE APARELHO DE ILUMINACAO,PLAFONS OU PENDENTES P/ LAMP | UN
19127 - Ee Profa Dulce Leite Da Silva | Dulce Leite da Silva 02.pdf | ACUMULADO | 09.82.042 | BASE DE CHAPA DE FERRO N 14 PARA FIXACAO DE DISJUNTOR NO Q.D. | M2
19127 - Ee Profa Dulce Leite Da Silva | Dulce Leite da Silva 02.pdf | ACUMULADO | 09.84.009 | TOMADA 2P+T PADRAO NBR 14136 CORRENTE 10A-250V | UN
19127 - Ee Profa Dulce Leite Da Silva | Dulce Leite da Silva 02.pdf | ACUMULADO | 09.84.020 | ESPELHO DE 4'X2' | UN
19127 - Ee Profa Dulce Leite Da Silva | Dulce Leite da Silva 02.pdf | ACUMULADO | 09.84.046 | REATOR ELETRONICO P/LAMPADA FLUORESC.AFP 2X32W BIVOLT COM PROTEÇÃO | UN
19127 - Ee Profa Dulce Leite Da Silva | Dulce Leite da Silva 02.pdf | ACUMULADO | 09.84.052 | SOQUETE P/LAMPADA FLUORESCENTE TIPO ANTI-VIBR. S/PORTA-STAR | UN
19127 - Ee Profa Dulce Leite Da Silva | Dulce Leite da Silva 02.pdf | ACUMULADO | 09.84.102 | CALHA P/LUMIN.SOBREPOR C/REFLETOR E ALETAS P/LAMP.FLUOR. 2X28W (IL-75) | UN
19127 - Ee Profa Dulce Leite Da Silva | Dulce Leite da Silva 02.pdf | ACUMULADO | 09.85.005 | LAMPADA FLUORESCENTE DE 32W | UN
19127 - Ee Profa Dulce Leite Da Silva | Dulce Leite da Silva 02.pdf | ACUMULADO | 09.85.064 | CONDULETE DE 3/4" | UN
19127 - Ee Profa Dulce Leite Da Silva | Dulce Leite da Silva 02.pdf | ACUMULADO | 10.01.083 | ESTRUTURA METÁLICA TUBULAR 20X20 GALV. E=0,95MM MALHA 1,20X0,40M P/SUSTENTAÇÃO DE | M2
19127 - Ee Profa Dulce Leite Da Silva | Dulce Leite da Silva 02.pdf | ACUMULADO | 11.03.007 | APLICAÇÃO 4 DEMÃOS | M2
19127 - Ee Profa Dulce Leite Da Silva | Dulce Leite da Silva 02.pdf | ACUMULADO | 12.02.036 | REVESTIMENTO COM AZULEJOS RETIFICADOS LISOS BRANCO BRILHANTE | M2
19127 - Ee Profa Dulce Leite Da Silva | Dulce Leite da Silva 02.pdf | ACUMULADO | 12.02.043 | PERFIL SEXTAVADO EM ALUMINIO PARA AZULEJO | M
19127 - Ee Profa Dulce Leite Da Silva | Dulce Leite da Silva 02.pdf | ACUMULADO | 12.50.002 | DEMOLIÇÃO DE REVEST DE AZULEJOS, PASTILHAS E LADRILHOS INCL ARG ASSENTAMENTO | M2
19127 - Ee Profa Dulce Leite Da Silva | Dulce Leite da Silva 02.pdf | ACUMULADO | 13.01.004 | LASTRO DE CONCRETO CI HIDROFUGO E=5CM | M2
19127 - Ee Profa Dulce Leite Da Silva | Dulce Leite da Silva 02.pdf | ACUMULADO | 13.01.017 | ARGAMASSA DE REGULARIZACAO CIM/AREIA 1:3 ESP=2,50CM | M2
19127 - Ee Profa Dulce Leite Da Silva | Dulce Leite da Silva 02.pdf | ACUMULADO | 13.01.018 | ARGAMASSA DE REGULARIZACAO CIM/AREIA 1:3 C/ IMPERM. ESP=2,50CM | M2
19127 - Ee Profa Dulce Leite Da Silva | Dulce Leite da Silva 02.pdf | ACUMULADO | 13.02.024 | BORRACHA ASSENTADA C/ ARGAMASSA - PISO TATIL DIRECIONAL | M2
19127 - Ee Profa Dulce Leite Da Silva | Dulce Leite da Silva 02.pdf | ACUMULADO | 13.02.038 | GRANILITE PRETO/CIMENTO COMUM E=8MM COM POLIMENTO | M2
19127 - Ee Profa Dulce Leite Da Silva | Dulce Leite da Silva 02.pdf | ACUMULADO | 13.02.052 | TRATAMENTO SELADOR PARA GRANILITE - BASE AGUA | M2
19127 - Ee Profa Dulce Leite Da Silva | Dulce Leite da Silva 02.pdf | ACUMULADO | 13.02.053 | BORRACHA COLADA - PISO TATIL DE ALERTA | M2
19127 - Ee Profa Dulce Leite Da Silva | Dulce Leite da Silva 02.pdf | ACUMULADO | 13.02.069 | PORCELANATO ESMALTADO | M2
19127 - Ee Profa Dulce Leite Da Silva | Dulce Leite da Silva 02.pdf | ACUMULADO | 13.05.026 | RODAPÉ DE GRANILITE SIMPLES ALTURA 7CM | M
19127 - Ee Profa Dulce Leite Da Silva | Dulce Leite da Silva 02.pdf | ACUMULADO | 13.06.074 | S0-14 SOLEIRA RAMPADA DESNIVEL ATE 2CM (CIMENTADO ALVENARIA
19127 - Ee Profa Dulce Leite Da Silva | Dulce Leite da Silva 02.pdf | ACUMULADO | 13.50.001 | DEMOLICAO PISO DE CONCRETO SIMPLES CAPEADO | M3
19127 - Ee Profa Dulce Leite Da Silva | Dulce Leite da Silva 02.pdf | ACUMULADO | 13.50.002 | DEMOLIÇAO PISO GRANILITE, LADRILHO HIDRAULICO, CERAMICO, CACOS, INCLUSIVE BASE | M2
19127 - Ee Profa Dulce Leite Da Silva | Dulce Leite da Silva 02.pdf | ACUMULADO | 13.50.016 | DEMOLICAO RODAPES EM GERAL INCLUSIVE ARGAMASSA ASSENTAMENTO | M
19127 - Ee Profa Dulce Leite Da Silva | Dulce Leite da Silva 02.pdf | ACUMULADO | 12.02.006 | EMBOCO DESEMPENADO | M2
19127 - Ee Profa Dulce Leite Da Silva | Dulce Leite da Silva 02.pdf | ACUMULADO | 12.02.007 | REBOCO | M2
19127 - Ee Profa Dulce Leite Da Silva | Dulce Leite da Silva 02.pdf | ACUMULADO | 13.06.086 | SO-26 SOLEIRA DE GRANITO RAMPADA DESNIVEL ATE 2CM 3 PEÇAS (L=14 A 17CM) | M
19127 - Ee Profa Dulce Leite Da Silva | Dulce Leite da Silva 02.pdf | ACUMULADO | 13.50.017 | DEMOLICAO SOLEIRAS EM GERAL INCLUSIVE ARGAMASSA ASSENTAMENTO | M
19127 - Ee Profa Dulce Leite Da Silva | Dulce Leite da Silva 02.pdf | ACUMULADO | 13.80.018 | REPARO COMPLETO EM GRANILITE-RASPAGEM/ESTUCAMENTO/POLIMENTO | M2
19127 - Ee Profa Dulce Leite Da Silva | Dulce Leite da Silva 02.pdf | ACUMULADO | 13.80.057 | REPARO RODAPÉ EM GRANILITE RASPAGEM/ESTUCAMENTO/POLIMENTO | M
19127 - Ee Profa Dulce Leite Da Silva | Dulce Leite da Silva 02.pdf | ACUMULADO | 14.01.002 | VIDRO LISO COMUM INCOLOR DE 3MM
19127 - Ee Profa Dulce Leite Da Silva | Dulce Leite da Silva 02.pdf | ACUMULADO | 14.01.004 | VIDRO LISO COMUM INCOLOR DE 4MM | M2
19127 - Ee Profa Dulce Leite Da Silva | Dulce Leite da Silva 02.pdf | ACUMULADO | 14.02.001 | EP-01 ESPELHO | UN
19127 - Ee Profa Dulce Leite Da Silva | Dulce Leite da Silva 02.pdf | ACUMULADO | 14.60.001 | RETIRADA DE VIDRO INCLUSIVE RASPAGEM DE MASSA OU RETIRADA DE BAGUETES | M2
19127 - Ee Profa Dulce Leite Da Silva | Dulce Leite da Silva 02.pdf | ACUMULADO | 15.02.003 | MASSA NIVELADORA PARA INTERIOR | M2
19127 - Ee Profa Dulce Leite Da Silva | Dulce Leite da Silva 02.pdf | ACUMULADO | 15.02.006 | LATEX COM MASSA NIVELADORA PARA INTERIOR | M2
19127 - Ee Profa Dulce Leite Da Silva | Dulce Leite da Silva 02.pdf | ACUMULADO | 15.02.026 | TINTA LATEX STANDARD COM MASSA NIVELADORA | M2
19127 - Ee Profa Dulce Leite Da Silva | Dulce Leite da Silva 02.pdf | ACUMULADO | 15.03.021 | ESMALTE EM ESQUADRIAS DE FERRO | M2
19127 - Ee Profa Dulce Leite Da Silva | Dulce Leite da Silva 02.pdf | ACUMULADO | 15.04.080 | PINTURA DE QUADRAS ESP-LINHAS DEMARCATORIAS (600M2) | UN
19127 - Ee Profa Dulce Leite Da Silva | Dulce Leite da Silva 02.pdf | ACUMULADO | 15.50.002 | REMOCAO DE OLEO,ESMALTE,LATEX/ACRILICO EM PAREDES COM LIXAMENTO | M2
19127 - Ee Profa Dulce Leite Da Silva | Dulce Leite da Silva 02.pdf | ACUMULADO | 15.50.003 | REMOCAO DE OLEO,ESMALTE OU VERNIZ EM ESQ DE MADEIRA C/LIXAMENTO | M2
19127 - Ee Profa Dulce Leite Da Silva | Dulce Leite da Silva 02.pdf | ACUMULADO | 15.50.004 | REMOCAO DE OLEO,ESMALTE,ALUMIN OU GRAFITE EM ESQ DE FERRO C/LIXAMENTO | M2
19127 - Ee Profa Dulce Leite Da Silva | Dulce Leite da Silva 02.pdf | ACUMULADO | 15.80.018 | TINTA LATEX STANDARD INCLUSIVE PREPARO E RETOQUE DE MASSA NIVELADORA | M2
19127 - Ee Profa Dulce Leite Da Silva | Dulce Leite da Silva 02.pdf | ACUMULADO | 15.80.019 | ESMALTEEM ESQUADRIASDE MADEIRA INCLUSIVE PREPARO E RETOQUESDE MASSA | M2
19127 - Ee Profa Dulce Leite Da Silva | Dulce Leite da Silva 02.pdf | ACUMULADO | 15.80.043 | TINTA LATEX ECONOMICA INCLUSIVE PREPARO E RETOQUE DE MASSA NIVELADORA | M2
19127 - Ee Profa Dulce Leite Da Silva | Dulce Leite da Silva 02.pdf | ACUMULADO | 15.80.044 | ESMALTE EM SUPERFICIE INCLUSIVE PREPARO E RETOQUE DE MASSA | M2
19127 - Ee Profa Dulce Leite Da Silva | Dulce Leite da Silva 02.pdf | ACUMULADO | 15.80.045 | ESMALTE EM ESQUADRIAS DE FERRO INCLUSIVE PREPARO E RETOQUES DE ZARCAO | M2
19127 - Ee Profa Dulce Leite Da Silva | Dulce Leite da Silva 02.pdf | ACUMULADO | 15.80.060 | ESMALTE EM ESTRUTURA METALICA INCLUSIVE PREPARO E RETOQUE DE ZARCAO | M2
19127 - Ee Profa Dulce Leite Da Silva | Dulce Leite da Silva 02.pdf | ACUMULADO | 15.80.075 | FUNDO ANTI-OXIDANTE EM ESTRUTURAS - CONSERVACAO | M2
19127 - Ee Profa Dulce Leite Da Silva | Dulce Leite da Silva 02.pdf | ACUMULADO | 16.01.014 | FD-14 FECHAMENTO DE DIVISA/BLOCO DE CONCRETO/ S/REVEST. H=185CM/BROCA | M
19127 - Ee Profa Dulce Leite Da Silva | Dulce Leite da Silva 02.pdf | ACUMULADO | 14.00.000 | VIDROS | %
19127 - Ee Profa Dulce Leite Da Silva | Dulce Leite da Silva 02.pdf | ACUMULADO | 16.05.031 | CA-21 CANALETA DE AGUAS PLUVIAIS EM CONCRETO (2OCM) | M
19127 - Ee Profa Dulce Leite Da Silva | Dulce Leite da Silva 02.pdf | ACUMULADO | 16.05.032 | CA-22 CANALETA DE AGUAS PLUVIAIS EM CONCRETO (30CM) | M
19127 - Ee Profa Dulce Leite Da Silva | Dulce Leite da Silva 02.pdf | ACUMULADO | 16.05.042 | TC-05 TAMPA DE CONCRETO PI CANALETA AP (35CM)
19127 - Ee Profa Dulce Leite Da Silva | Dulce Leite da Silva 02.pdf | ACUMULADO | 16.05.046 | TC-09 TAMPA DE CONCRETO PRE-MOLDADA PERF. P/ CANALETA L=20CM | M
19127 - Ee Profa Dulce Leite Da Silva | Dulce Leite da Silva 02.pdf | ACUMULADO | 16.05.047 | TC-10 TAMPA DE CONCRETO PRE-MOLDADA PERF. P/ CANALETA L=25CM | M
19127 - Ee Profa Dulce Leite Da Silva | Dulce Leite da Silva 02.pdf | ACUMULADO | 16.06.065 | ANDAIME - FACHADA - ALUGUEL MENSAL | M2
19127 - Ee Profa Dulce Leite Da Silva | Dulce Leite da Silva 02.pdf | ACUMULADO | 16.06.066 | ANDAIME TORRE ALUGUEL MENSAL | M
19127 - Ee Profa Dulce Leite Da Silva | Dulce Leite da Silva 02.pdf | ACUMULADO | 16.06.076 | FORNECIMENTO E INSTALAÇAODE PLACASDE OBRA | M2
19127 - Ee Profa Dulce Leite Da Silva | Dulce Leite da Silva 02.pdf | ACUMULADO | 16.06.077 | MANUTENÇÃO MENSAL DE PLACAS DE OBRA | M2
19127 - Ee Profa Dulce Leite Da Silva | Dulce Leite da Silva 02.pdf | ACUMULADO | 16.06.086 | INSTALAÇÃO DE QUADRO BRANCO (QB-01) | UN
19127 - Ee Profa Dulce Leite Da Silva | Dulce Leite da Silva 02.pdf | ACUMULADO | 16.08.026 | CI-02 CAIXA DE INSPEÇÃO 80X80CM PARA ESGOTO | UN
19127 - Ee Profa Dulce Leite Da Silva | Dulce Leite da Silva 02.pdf | ACUMULADO | 16.08.027 | CG-01 CAIXA DE GORDURA EM ALVENARIA | UN
19127 - Ee Profa Dulce Leite Da Silva | Dulce Leite da Silva 02.pdf | ACUMULADO | 16.08.038 | CAIXA DE ALVENARIA - LASTRO DE CONCRETO | M3
19127 - Ee Profa Dulce Leite Da Silva | Dulce Leite da Silva 02.pdf | ACUMULADO | 16.08.040 | CAIXA DE ALVENARIA - PAREDE DE 1 TIJOLO REVESTIDO | M2
19127 - Ee Profa Dulce Leite Da Silva | Dulce Leite da Silva 02.pdf | ACUMULADO | 16.08.041 | CAIXA DE ALVENARIA - TAMPA DE CONCRETO | M2
19127 - Ee Profa Dulce Leite Da Silva | Dulce Leite da Silva 02.pdf | ACUMULADO | 16.13.001 | ESCAVACAO MANUAL | M3
19127 - Ee Profa Dulce Leite Da Silva | Dulce Leite da Silva 02.pdf | ACUMULADO | 16.13.025 | LASTRO DE CONCRETO 5CM | M2
19127 - Ee Profa Dulce Leite Da Silva | Dulce Leite da Silva 02.pdf | ACUMULADO | 16.13.026 | LASTRO DE PEDRA BRITADA 5CM | M2
19127 - Ee Profa Dulce Leite Da Silva | Dulce Leite da Silva 02.pdf | ACUMULADO | 16.14.006 | FORMAS DE MADEIRA MACICA | M2
19127 - Ee Profa Dulce Leite Da Silva | Dulce Leite da Silva 02.pdf | ACUMULADO | 16.06.059 | TAPUME H=225CM ENGASTADO NO TERRENO E PINTURA LATEX FACE EXTERNA COM LOGOTIPO | M
19127 - Ee Profa Dulce Leite Da Silva | Dulce Leite da Silva 02.pdf | ACUMULADO | 16.14.011 | ACO CA 50 (A OU B) FYK = 500 M PA | KG
19127 - Ee Profa Dulce Leite Da Silva | Dulce Leite da Silva 02.pdf | ACUMULADO | 16.14.038 | CONCRETO DOSADO E LANCADO FCK-25 MPA | M3
19127 - Ee Profa Dulce Leite Da Silva | Dulce Leite da Silva 02.pdf | ACUMULADO | 16.14.055 | CONCRETO GROUT PREPARADO NO LOCAL, LANÇADO E ADENSADO | M3
19127 - Ee Profa Dulce Leite Da Silva | Dulce Leite da Silva 02.pdf | ACUMULADO | 16.15.004 | VERGA / CINTA EM BLOCO DE CONCRETO CANALETA 19X19X39 CM | M
19127 - Ee Profa Dulce Leite Da Silva | Dulce Leite da Silva 02.pdf | ACUMULADO | 16.18.072 | SI-03 PLACA DE SINALIZAÇÃO DE AMBIENTE 2OOXZOOMM (PAREDE INTERNA) | UN
19127 - Ee Profa Dulce Leite Da Silva | Dulce Leite da Silva 02.pdf | ACUMULADO | 16.18.080 | SL-11 SINALIZAÇÃO HORIZONTAL PARA VAGA ACESSIVEL | UN
19127 - Ee Profa Dulce Leite Da Silva | Dulce Leite da Silva 02.pdf | ACUMULADO | 16.50.001 | DEMOLIÇÃO DE TUBO DE F.G. P/ SUST DE TELA ALAMBR INCL BASE FIXAÇÃO | UN
19127 - Ee Profa Dulce Leite Da Silva | Dulce Leite da Silva 02.pdf | ACUMULADO | 16.50.002 | DEMOLIÇÃO DE TELA DE ARAME GALVANIZADO | M2
19127 - Ee Profa Dulce Leite Da Silva | Dulce Leite da Silva 02.pdf | ACUMULADO | 16.50.010 | DEMOLICAO DE PISO DE CONCRETO SIMPLES CAPEADO | M3
19127 - Ee Profa Dulce Leite Da Silva | Dulce Leite da Silva 02.pdf | ACUMULADO | 16.80.009 | QUADRA DE ESPORTES - PISO DE CONCRETO ARMADO | M2
19127 - Ee Profa Dulce Leite Da Silva | Dulce Leite da Silva 02.pdf | ACUMULADO | 16.80.013 | PISO DE CONCRETO DESEMPENADO C/ REQUADRO 1.80CM E=6CM | M2
19127 - Ee Profa Dulce Leite Da Silva | Dulce Leite da Silva 02.pdf | ACUMULADO | 16.80.016 | TELA Q-92 PARA PISO DE CONCRETO | M2
19127 - Ee Profa Dulce Leite Da Silva | Dulce Leite da Silva 02.pdf | ACUMULADO | 16.80.097 | CAÇAMBA DE 4M3 PARA RETIRADA DE ENTULHO | UN
19127 - Ee Profa Dulce Leite Da Silva | Dulce Leite da Silva 02.pdf | ACUMULADO | 16.80.098 | RETIRADA DE ENTULHO | M3
19127 - Ee Profa Dulce Leite Da Silva | Dulce Leite da Silva item 01.pdf | ACUMULADO | 01.01.001 | RETIRANDO A VEGETACAO, TRONCOS ATE 5CM DE DIAMETRO E RASPAGEM. | M2
19127 - Ee Profa Dulce Leite Da Silva | Dulce Leite da Silva item 01.pdf | ACUMULADO | 01.02.001 | CORTE E ATERRO DENTRO DA OBRA COM TRANSPORTE INTERNO | M3
19127 - Ee Profa Dulce Leite Da Silva | Dulce Leite da Silva item 01.pdf | ACUMULADO | 01.03.002 | CORTE COM RETIRADA POR CAMINHAO NOS PRIMEIROS 100 M | M3
19127 - Ee Profa Dulce Leite Da Silva | Dulce Leite da Silva item 01.pdf | ACUMULADO | 01.03.004 | ATERRO COM TRANSPORTE POR CAMINHAO NOS PRIMEIROS 100 M | M3
19127 - Ee Profa Dulce Leite Da Silva | Dulce Leite da Silva item 01.pdf | ACUMULADO | 01.03.005 | TRANSPORTE POR CAMINHAO M3X | KM
19127 - Ee Profa Dulce Leite Da Silva | Dulce Leite da Silva item 01.pdf | ACUMULADO | 02.01.001 | ESCAVACAO MANUAL PROFUNDIDADE ATE | M3
19127 - Ee Profa Dulce Leite Da Silva | Dulce Leite da Silva item 01.pdf | ACUMULADO | 02.01.010 | APILOAMENTO PARA SIMPLES REGULARIZACAO | M2
19127 - Ee Profa Dulce Leite Da Silva | Dulce Leite da Silva item 01.pdf | ACUMULADO | 02.01.012 | LASTRO DE PEDRA BRITADA 5CM | M2
19127 - Ee Profa Dulce Leite Da Silva | Dulce Leite da Silva item 01.pdf | ACUMULADO | 02.01.015 | LASTRO DE CONCRETO - 5 CM | M2
19127 - Ee Profa Dulce Leite Da Silva | Dulce Leite da Silva item 01.pdf | ACUMULADO | 02.01.025 | REATERRO INTERNO APILOADO | M3
19127 - Ee Profa Dulce Leite Da Silva | Dulce Leite da Silva item 01.pdf | ACUMULADO | 02.02.001 | TUBULOES: ESCAVACAO MANUAL - DIAMETRO MINIMO DE 70CM | M3
19127 - Ee Profa Dulce Leite Da Silva | Dulce Leite da Silva item 01.pdf | ACUMULADO | 02.02.018 | TUBULÕES CONCRETO DOSADO FCK=20MPa PARA BASE E FUSTE | M3
19127 - Ee Profa Dulce Leite Da Silva | Dulce Leite da Silva item 01.pdf | ACUMULADO | 02.02.021 | ACO CA-50 (A OU B) FYK = 500 MPA | KG
19127 - Ee Profa Dulce Leite Da Silva | Dulce Leite da Silva item 01.pdf | ACUMULADO | 02.02.026 | BROCA DE CONCRETO DE DIAMETRO 25CM INCL ARRANQUES | M
19127 - Ee Profa Dulce Leite Da Silva | Dulce Leite da Silva item 01.pdf | ACUMULADO | 02.02.027 | BROCA DE CONCRETO DE DIAMETRO 30CM - INCL ARRANQUES | M
19127 - Ee Profa Dulce Leite Da Silva | Dulce Leite da Silva item 01.pdf | ACUMULADO | 02.02.085 | TRANSPORTE E ATERRO INTERNO DE MATERIAL ESCAVADO DE FUNDAÇÃO - | M3
19127 - Ee Profa Dulce Leite Da Silva | Dulce Leite da Silva item 01.pdf | ACUMULADO | 02.03.001 | FORMA DE MADEIRA MACICA | M2
19127 - Ee Profa Dulce Leite Da Silva | Dulce Leite da Silva item 01.pdf | ACUMULADO | 02.05.014 | CONCRETO DOSADO E LANÇADO FCK-ZOMPA | M3
19127 - Ee Profa Dulce Leite Da Silva | Dulce Leite da Silva item 01.pdf | ACUMULADO | 02.05.018 | CONCRETO DOSADO E LANCADO FCK-2SMPA | M3
19127 - Ee Profa Dulce Leite Da Silva | Dulce Leite da Silva item 01.pdf | ACUMULADO | 07.03.000 | COBERTURA - TELHAS | %
19127 - Ee Profa Dulce Leite Da Silva | Dulce Leite da Silva item 01.pdf | ACUMULADO | 08.07.000 | INST. HIDRÁULICAS - ÁGUA FRIA | %
19127 - Ee Profa Dulce Leite Da Silva | Dulce Leite da Silva item 01.pdf | ACUMULADO | 08.08.000 | INST. HIDRÁULICAS - ESGOTO | %
19127 - Ee Profa Dulce Leite Da Silva | Dulce Leite da Silva item 01.pdf | ACUMULADO | 08.13.000 | INST. HIDRÁULICAS - TUBULAÇÕES GERAIS | %
19127 - Ee Profa Dulce Leite Da Silva | Dulce Leite da Silva item 01.pdf | ACUMULADO | 09.05.000 | INST. ELÉTRICAS - ELETRODUTOS | %
19127 - Ee Profa Dulce Leite Da Silva | Dulce Leite da Silva item 01.pdf | ACUMULADO | 09.07.000 | INST. ELÉTRICAS - FIOS E CABOS | %
19127 - Ee Profa Dulce Leite Da Silva | Dulce Leite da Silva item 01.pdf | ACUMULADO | 09.08.000 | INST. ELÉTRICAS - PONTOS ELÉTRICOS | %
19127 - Ee Profa Dulce Leite Da Silva | Dulce Leite da Silva item 01.pdf | ACUMULADO | 09.09.000 | INST. ELÉTRICAS - ILUMINAÇÃO | %
19127 - Ee Profa Dulce Leite Da Silva | Dulce Leite da Silva item 01.pdf | ACUMULADO | 09.13.000 | INST. ELÉTRICAS - SPDA/ATERRAMENTO | %
19127 - Ee Profa Dulce Leite Da Silva | Dulce Leite da Silva item 01.pdf | ACUMULADO | 15.03.000 | PINTURAS - ESQUADRIAS METÁLICAS | %
19127 - Ee Profa Dulce Leite Da Silva | Dulce Leite da Silva item 01.pdf | ACUMULADO | 16.01.089 | PT-42 PORTAO EM CHAPA DE ACO (180X235CM) | UN
19127 - Ee Profa Dulce Leite Da Silva | Dulce Leite da Silva item 01.pdf | ACUMULADO | 16.02.018 | BORRACHA ASSENTADA CI ARGAMASSA PISO TATIL DIRECIONAL | M2
19127 - Ee Profa Dulce Leite Da Silva | Dulce Leite da Silva item 01.pdf | ACUMULADO | 16.02.027 | GA-01 GUIA LEVE OU SEPARADOR DE PISOS | M
19127 - Ee Profa Dulce Leite Da Silva | Dulce Leite da Silva item 01.pdf | ACUMULADO | 16.02.031 | DEGRAU DE CONCRETO CAMURCADO | M
19127 - Ee Profa Dulce Leite Da Silva | Dulce Leite da Silva item 01.pdf | ACUMULADO | 16.02.068 | DEGRAU DE CONCRETO ARMADO FCK 25MPA DESEMPENADO E=6CM | M
19127 - Ee Profa Dulce Leite Da Silva | Dulce Leite da Silva item 01.pdf | ACUMULADO | 16.03.006 | GRAMA SAO CARLOS EM PLACAS | M2
19127 - Ee Profa Dulce Leite Da Silva | Dulce Leite da Silva item 01.pdf | ACUMULADO | 16.05.031 | CA-21 CANALETA DE AGUAS PLUVIAIS EM CONCRETO (2OCM) | M
19127 - Ee Profa Dulce Leite Da Silva | Dulce Leite da Silva item 01.pdf | ACUMULADO | 16.05.036 | CANALETA DE CONCRETO 1/2 CANA DN 30CM P/ AGUAS PLUVIAIS | M
19127 - Ee Profa Dulce Leite Da Silva | Dulce Leite da Silva item 01.pdf | ACUMULADO | 16.05.040 | TC-03 TAMPA DE CONCRETO P/ CANALETA AP (20CM) | M
19127 - Ee Profa Dulce Leite Da Silva | Dulce Leite da Silva item 01.pdf | ACUMULADO | 16.05.047 | TC-10 TAMPA DE CONCRETO PRE-MOLDADA PERF. P/ CANALETA L=25CM | M
19127 - Ee Profa Dulce Leite Da Silva | Dulce Leite da Silva item 01.pdf | ACUMULADO | 16.05.064 | TUBO PVC OCRE JUNTA ELASTICA DN 100 INCLUSIVE CONEXOES - ENTERRADO | M
19127 - Ee Profa Dulce Leite Da Silva | Dulce Leite da Silva item 01.pdf | ACUMULADO | 16.06.050 | CANTEIRO DE OBRAS | M2
19127 - Ee Profa Dulce Leite Da Silva | Dulce Leite da Silva item 01.pdf | ACUMULADO | 16.06.059 | TAPUME H=225CM ENGASTADO NO TERRENO E PINTURA LATEX FACE EXTERNA COM LOGOTIPO | M
19127 - Ee Profa Dulce Leite Da Silva | Dulce Leite da Silva item 01.pdf | ACUMULADO | 16.11.005 | LIMPEZA DA OBRA | M2
19127 - Ee Profa Dulce Leite Da Silva | Dulce Leite da Silva item 01.pdf | ACUMULADO | 16.13.001 | ESCAVACAO MANUAL | M3
19127 - Ee Profa Dulce Leite Da Silva | Dulce Leite da Silva item 01.pdf | ACUMULADO | 16.02.090 | CIMENTADO DESEMPENADO COM JUNTA SECA E=3,5CM INCL ARG REG | M2
19127 - Ee Profa Dulce Leite Da Silva | Dulce Leite da Silva item 01.pdf | ACUMULADO | 16.05.042 | TC-05 TAMPA DE CONCRETO PI CANALETA AP (35CM)
19127 - Ee Profa Dulce Leite Da Silva | Dulce Leite da Silva item 01.pdf | ACUMULADO | 16.06.022 | MB-03 MASTRO PARA BANDEIRAS | CJ
19127 - Ee Profa Dulce Leite Da Silva | Dulce Leite da Silva item 01.pdf | ACUMULADO | 16.13.010 | APILOAMENTO PARA SIMPLES REGULARIZACAO | M2
19127 - Ee Profa Dulce Leite Da Silva | Dulce Leite da Silva item 01.pdf | ACUMULADO | 16.13.015 | REATERRO INTERNO APILOADO | M3
19127 - Ee Profa Dulce Leite Da Silva | Dulce Leite da Silva item 01.pdf | ACUMULADO | 16.13.025 | LASTRO DE CONCRETO 5CM | M2
19127 - Ee Profa Dulce Leite Da Silva | Dulce Leite da Silva item 01.pdf | ACUMULADO | 16.13.026 | LASTRO DE PEDRA BRITADA 5CM | M2
19127 - Ee Profa Dulce Leite Da Silva | Dulce Leite da Silva item 01.pdf | ACUMULADO | 16.14.011 | ACO CA 50 (A OU B) FYK = 500 M PA | KG
19127 - Ee Profa Dulce Leite Da Silva | Dulce Leite da Silva item 01.pdf | ACUMULADO | 16.14.012 | ACO CA 60 (A OU B) FYK = 600 M PA | KG
19127 - Ee Profa Dulce Leite Da Silva | Dulce Leite da Silva item 01.pdf | ACUMULADO | 16.14.048 | CONCRETO DOSADO BOMBEADO E LANCADO FCK=25 MPA | M3
19127 - Ee Profa Dulce Leite Da Silva | Dulce Leite da Silva item 01.pdf | ACUMULADO | 16.14.055 | CONCRETO GROUT PREPARADO NO LOCAL, LANÇADO E ADENSADO | M3
19127 - Ee Profa Dulce Leite Da Silva | Dulce Leite da Silva item 01.pdf | ACUMULADO | 16.15.031 | IMPERMEABILIZACAO POR CRISTALIZACAO MUROS DE ARRIMO | M2
19127 - Ee Profa Dulce Leite Da Silva | Dulce Leite da Silva item 01.pdf | ACUMULADO | 16.15.049 | MURO EM GABIAO COM TELA GALVANIZADA 8/10CM - FIO DIAM 2,7MM | M3
19127 - Ee Profa Dulce Leite Da Silva | Dulce Leite da Silva item 01.pdf | ACUMULADO | 16.15.099 | OUTROS SERVICOS - MUROS DE ARRIMO | MV
19127 - Ee Profa Dulce Leite Da Silva | Dulce Leite da Silva item 01.pdf | ACUMULADO | 16.18.070 | SI-01 PLACA DE SINALIZAÇÃO DE AMBIENTE 2OOXZOOMM (PORTA) | UN
19127 - Ee Profa Dulce Leite Da Silva | Dulce Leite da Silva item 01.pdf | ACUMULADO | 16.18.072 | SI-03 PLACA DE SINALIZAÇÃO DE AMBIENTE 2OOXZOOMM (PAREDE INTERNA) | UN
19127 - Ee Profa Dulce Leite Da Silva | Dulce Leite da Silva item 01.pdf | ACUMULADO | 16.18.099 | SERVICOS - CIVIL | MV
19127 - Ee Profa Dulce Leite Da Silva | Dulce Leite da Silva item 01.pdf | ACUMULADO | 03.05.012 | VIGA DE MADEIRA 6X16 CM (PASSAGEM COBERTA)
19127 - Ee Profa Dulce Leite Da Silva | Dulce Leite da Silva item 01.pdf | ACUMULADO | 06.02.019 | PF-19 PORTA DE FERRO P/ RESERVATORIO - GALVANIZADA | UN
19127 - Ee Profa Dulce Leite Da Silva | Dulce Leite da Silva item 01.pdf | ACUMULADO | 06.03.019 | EM-05 ESCADA MARINHEIRO (GALVANIZADA) | M
19127 - Ee Profa Dulce Leite Da Silva | Dulce Leite da Silva item 01.pdf | ACUMULADO | 06.03.020 | EM-06 ESCADA DE MARINHEIRO C/GUARDA CORPO GALVANIZADA | M
19127 - Ee Profa Dulce Leite Da Silva | Dulce Leite da Silva item 01.pdf | ACUMULADO | 06.03.100 | CO-34 CORRIMÃO DUPLO AÇO GALVANIZADO COM PINTURA ESMALTE. | M
19127 - Ee Profa Dulce Leite Da Silva | Dulce Leite da Silva item 01.pdf | ACUMULADO | 06.03.101 | CO-35 CORRIMÃO DUPLO COM MONTANTE VERTICAL AÇO GALVANIZADO COM PINTURA ESMALTE | M
19127 - Ee Profa Dulce Leite Da Silva | Dulce Leite da Silva item 01.pdf | ACUMULADO | 06.03.108 | CO-42 GUARDA-CORPO COM CHAPA PERFURADA H=130CM AÇO GALVANIZADO COM PINTURA | M
19127 - Ee Profa Dulce Leite Da Silva | Dulce Leite da Silva item 01.pdf | ACUMULADO | 08.02.016 | PROTECAO ANTICORROSIVA PARA RAMAIS SOB A TERRA | M
19127 - Ee Profa Dulce Leite Da Silva | Dulce Leite da Silva item 01.pdf | ACUMULADO | 08.02.041 | TUBO ACO GALV NBR5590-CLASSE PESADA DN 25MM (1") INCL CONEXOES | M
19127 - Ee Profa Dulce Leite Da Silva | Dulce Leite da Silva item 01.pdf | ACUMULADO | 08.07.003 | TUBO ACO GALVANIZ NBR5580-CL MEDIA, DN80MM (3")-INCL CONEXOES | M
19127 - Ee Profa Dulce Leite Da Silva | Dulce Leite da Silva item 01.pdf | ACUMULADO | 08.07.010 | PROTECAO ANTI CORROSIVA PARA RAMAIS SOB A TERRA | M
19127 - Ee Profa Dulce Leite Da Silva | Dulce Leite da Silva item 01.pdf | ACUMULADO | 08.08.003 | REGISTRO DE GAVETA BRUTO DN 80MM (3") | UN
19127 - Ee Profa Dulce Leite Da Silva | Dulce Leite da Silva item 01.pdf | ACUMULADO | 08.08.050 | EXTINTORES MANUAIS DE AGUA PRESSURIZADA CAP DE 10 L | UN
19127 - Ee Profa Dulce Leite Da Silva | Dulce Leite da Silva item 01.pdf | ACUMULADO | 08.13.003 | TUBO PVC RÍGIDO JUNTA SOLDÁVEL DE 40 INCL CONEXÕES | M
19127 - Ee Profa Dulce Leite Da Silva | Dulce Leite da Silva item 01.pdf | ACUMULADO | 08.13.012 | TUBO ACO GALVANIZ NBR5580-CL MEDIA, DN25MM (1") - INCL CONEXOES | M
19127 - Ee Profa Dulce Leite Da Silva | Dulce Leite da Silva item 01.pdf | ACUMULADO | 08.13.013 | TUBO ACO GALVANIZ NBR5580-CL MEDIA, DN32MM (1 1/4")-INCL CONEXOES | M
19127 - Ee Profa Dulce Leite Da Silva | Dulce Leite da Silva item 01.pdf | ACUMULADO | 09.05.013 | ELETRODUTO DE PVC RIGIDO ROSCAVEL DE 25MM - INCL CONEXOES | M
19127 - Ee Profa Dulce Leite Da Silva | Dulce Leite da Silva item 01.pdf | ACUMULADO | 09.05.014 | ELETRODUTO DE PVC RIGIDO ROSCAVEL DE 32MM INCL CONEXOES
19127 - Ee Profa Dulce Leite Da Silva | Dulce Leite da Silva item 01.pdf | ACUMULADO | 09.05.020 | ELETRODUTO DE PVC RIGIDO ROSCAVEL DE 110MM -INCL CONEXOES | M
19127 - Ee Profa Dulce Leite Da Silva | Dulce Leite da Silva item 01.pdf | ACUMULADO | 09.05.040 | ENVELOPE DE CONCRETO PARA DUTOS
19127 - Ee Profa Dulce Leite Da Silva | Dulce Leite da Silva item 01.pdf | ACUMULADO | 09.08.087 | SIRENE PARA ALARME DE EMERGENCIA- ELETRODUTO DE PVC | UN
19127 - Ee Profa Dulce Leite Da Silva | Dulce Leite da Silva item 01.pdf | QUANTITATIVA | 09.13.025 | CORDOALHA DE AÇO GALV. A QUENTE 80MM2 (7/16") SOB A TERRA | M
19127 - Ee Profa Dulce Leite Da Silva | Dulce Leite da Silva item 01.pdf | QUANTITATIVA | 09.13.040 | CORDOALHA DE AÇO GALV. A QUENTE 50 MM2 (3/8") C/SUPORTE.DE FIXAÇÃO. | M
19127 - Ee Profa Dulce Leite Da Silva | Dulce Leite da Silva item 01.pdf | QUANTITATIVA | 11.03.007 | APLICAÇÃO 4 DEMÃOS | M2
19127 - Ee Profa Dulce Leite Da Silva | Dulce Leite da Silva item 01.pdf | QUANTITATIVA | 11.03.010 | COM TINTA BETUMINOSA (APLICACAO EXTERNA) | M2
19127 - Ee Profa Dulce Leite Da Silva | Dulce Leite da Silva item 01.pdf | QUANTITATIVA | 12.04.006 | EMBOCO DESEMPENADO | M2
19127 - Ee Profa Dulce Leite Da Silva | Dulce Leite da Silva item 01.pdf | QUANTITATIVA | 13.01.004 | LASTRO DE CONCRETO CI HIDROFUGO E=5CM | M2
19127 - Ee Profa Dulce Leite Da Silva | Dulce Leite da Silva item 01.pdf | QUANTITATIVA | 13.01.006 | LASTRO DE PEDRA BRITADA 5CM | M2
19127 - Ee Profa Dulce Leite Da Silva | Dulce Leite da Silva item 01.pdf | QUANTITATIVA | 13.02.059 | SINALIZAÇÃO VISUAL DE DEGRAUS FITA ADESIVA COR AMARELA 25x200MM (2 FAIXAS) | CJ
19127 - Ee Profa Dulce Leite Da Silva | Dulce Leite da Silva item 01.pdf | QUANTITATIVA | 13.06.074 | S0-14 SOLEIRA RAMPADA DESNIVEL ATE 2CM (CIMENTADO ALVENARIA
19127 - Ee Profa Dulce Leite Da Silva | Dulce Leite da Silva item 01.pdf | QUANTITATIVA | 13.06.075 | SO-15 SOLEIRA RAMPADA DESNIVEL ATE 2CM (CIMENTADO / ALVENARIA 22CM) | M
19127 - Ee Profa Dulce Leite Da Silva | Dulce Leite da Silva item 01.pdf | QUANTITATIVA | 15.01.012 | ESMALTE SIAPAREL EMASS PREVIOS EM ESTRUTURA DE MADEIRA | M2
19127 - Ee Profa Dulce Leite Da Silva | Dulce Leite da Silva item 01.pdf | QUANTITATIVA | 15.03.021 | ESMALTE EM ESQUADRIAS DE FERRO | M2
19127 - Ee Profa Dulce Leite Da Silva | Dulce Leite da Silva item 01.pdf | QUANTITATIVA | 15.04.006 | TINTA LATEX STANDARD | M2
Ee Emef Sta Rita De Cassia Ii | EE -EMEF Sta Rita de Cassia II.pdf | ACUMULADO | 04.01.072 | ALVENARIA DE TIJOLO CERAMICO FURADO (BAIANO) ESP.NOM 15 CM | M2
Ee Emef Sta Rita De Cassia Ii | EE -EMEF Sta Rita de Cassia II.pdf | ACUMULADO | 07.02.004 | FORNECIMENTO E MONTAGEM DE ESTRUTURA METALICA COM AÇO NAO | KG
Ee Emef Sta Rita De Cassia Ii | EE -EMEF Sta Rita de Cassia II.pdf | ACUMULADO | 07.02.016 | (ASTM A709/A588) | KG
Ee Emef Sta Rita De Cassia Ii | EE -EMEF Sta Rita de Cassia II.pdf | ACUMULADO | 07.03.130 | TELHA GALVALUME ACO GALV PINT FACE POICOIL-COATING TRAPEZ | M2
Ee Emef Sta Rita De Cassia Ii | EE -EMEF Sta Rita de Cassia II.pdf | ACUMULADO | 07.04.034 | CUMEEIRA ACO PINT PO/COIL-COATING PERFIL OND/TRAP E=0,65MM H ATE 40MM | M
Ee Emef Sta Rita De Cassia Ii | EE -EMEF Sta Rita de Cassia II.pdf | ACUMULADO | 07.60.060 | RETIRADA DE TELHAS OND DE FIBRO-CIM/PLAST OU ALUM/PLANA PRE FAB | M2
Ee Emef Sta Rita De Cassia Ii | EE -EMEF Sta Rita de Cassia II.pdf | ACUMULADO | 07.60.061 | RETIRADA DE TELHAS OND DE FIBRO-CIM/PLAST OU ALUM/PLANA PRE FAB - S/REAPROV | M2
Ee Emef Sta Rita De Cassia Ii | EE -EMEF Sta Rita de Cassia II.pdf | ACUMULADO | 07.70.055 | RECOLOCAÇÃO DE TELHA DE FIBROCIMENTO, PLÁSTICO OU ALUMÍNIO | M2
Ee Emef Sta Rita De Cassia Ii | EE -EMEF Sta Rita de Cassia II.pdf | ACUMULADO | 07.80.041 | TELHA TECNOLOGIA CRFS ONDULADA E=8MM | M2
Ee Emef Sta Rita De Cassia Ii | EE -EMEF Sta Rita de Cassia II.pdf | ACUMULADO | 08.12.023 | CALHA OU AGUA FURTADA EM CHAPA GALV. N 26 - CORTE 1,00M | M
Ee Emef Sta Rita De Cassia Ii | EE -EMEF Sta Rita de Cassia II.pdf | ACUMULADO | 08.50.020 | DEMOLIÇÃO DE CALHAS E RUFOS EM CHAPAS METALICAS | M
Ee Emef Sta Rita De Cassia Ii | EE -EMEF Sta Rita de Cassia II.pdf | ACUMULADO | 08.82.056 | LIMPEZA SIMPLES EM LAJES/CALHAS DE CONCRETO | M2
Ee Emef Sta Rita De Cassia Ii | EE -EMEF Sta Rita de Cassia II.pdf | ACUMULADO | 07.80.035 | LIMPEZA DE TELHADO INCLUSIVE REMOÇÃO DO MATERIAL RECOLHIDO | M2
Ee Emef Sta Rita De Cassia Ii | EE -EMEF Sta Rita de Cassia II.pdf | ACUMULADO | 07.80.044 | CUMEEIRA SHED P/ TELHA TECNOLOGIA CRFS ONDULADA | M
Ee Emef Sta Rita De Cassia Ii | EE -EMEF Sta Rita de Cassia II.pdf | ACUMULADO | 08.11.053 | TUBO DE PVC REFORÇADO "SR" JUNTA ELÁSTICA DN 100 INCL CONEXÕES | M
Ee Emef Sta Rita De Cassia Ii | EE -EMEF Sta Rita de Cassia II.pdf | ACUMULADO | 09.04.050 | PLACA DE ACRILICO TRANSPARENTE ESP=5MM PROTECAO A CONTATO ACIDENTAL | M2
Ee Emef Sta Rita De Cassia Ii | EE -EMEF Sta Rita de Cassia II.pdf | ACUMULADO | 09.04.085 | TERRA COMPLETO 1 HASTE Ø 19MM COM CAIXA DE INSPEÇÃO | UN
Ee Emef Sta Rita De Cassia Ii | EE -EMEF Sta Rita de Cassia II.pdf | ACUMULADO | 09.04.089 | DISJUNTOR UNIPOLAR TERMOMAGNETICO 1X35A A 1X50A | UN
Ee Emef Sta Rita De Cassia Ii | EE -EMEF Sta Rita de Cassia II.pdf | ACUMULADO | 08.04.001 | REGISTRO DE GAVETA BRUTO DN 15MM (1/2") | UN
Ee Emef Sta Rita De Cassia Ii | EE -EMEF Sta Rita de Cassia II.pdf | ACUMULADO | 09.05.007 | ELETROD ACO GALV. QUENTE (NBR5624) 65MM(2X1/2") INCL CONEXOES | M
Ee Emef Sta Rita De Cassia Ii | EE -EMEF Sta Rita de Cassia II.pdf | ACUMULADO | 08.07.004 | TUBO ACO GLAVANIZ NBR5580-CL MEDIA, DN100MM (4")-INCL CONEXOES | M
Ee Emef Sta Rita De Cassia Ii | EE -EMEF Sta Rita de Cassia II.pdf | ACUMULADO | 08.07.005 | TUBO ACO GALVANIZ NBR5580-CL MEDIA, DN 150MM (6") - INCL CONEXOES | M
Ee Emef Sta Rita De Cassia Ii | EE -EMEF Sta Rita de Cassia II.pdf | ACUMULADO | 09.52.030 | REMOCAO DE DISJUNTOR QUICK-LAG OU BASE P/ FUSIVEL DIAZED EM B.T | UN
Ee Emef Sta Rita De Cassia Ii | EE -EMEF Sta Rita de Cassia II.pdf | ACUMULADO | 09.52.035 | REMOCAO DE CHAVE OU BASE NH TRIPOL. OU CHAVE PACCO ROTATIVA EM B.T | UN
Ee Emef Sta Rita De Cassia Ii | EE -EMEF Sta Rita de Cassia II.pdf | ACUMULADO | 09.04.090 | DISJUNTOR UNIPOLAR TERMOMAGNETICO 1X10A 1X30A | UN
Ee Emef Sta Rita De Cassia Ii | EE -EMEF Sta Rita de Cassia II.pdf | ACUMULADO | 09.04.091 | DISJUNTOR BIPOLAR TERMOMAGNETICO 2X10A A 2X50A | UN
Ee Emef Sta Rita De Cassia Ii | EE -EMEF Sta Rita de Cassia II.pdf | ACUMULADO | 08.05.007 | TUBO DE COBRE NBR13206 CLASSE "E" DN 28MM (1") AGUA QUENTE INCL CONEXOES | M
Ee Emef Sta Rita De Cassia Ii | EE -EMEF Sta Rita de Cassia II.pdf | ACUMULADO | 09.07.004 | FIO DE 2,50 MM2 - 750 V DE ISOLACAO | M
Ee Emef Sta Rita De Cassia Ii | EE -EMEF Sta Rita de Cassia II.pdf | ACUMULADO | 09.07.012 | CABO DE 16 MM2 - 750 V DE ISOLACAO | M
Ee Emef Sta Rita De Cassia Ii | EE -EMEF Sta Rita de Cassia II.pdf | ACUMULADO | 09.08.013 | TOMADA 2P+T PADRAO NBR 14136, CORRENTE 10A-250V-ELETR. AÇO GALV. A QUENTE | UN
Ee Emef Sta Rita De Cassia Ii | EE -EMEF Sta Rita de Cassia II.pdf | ACUMULADO | 09.00.037 | RELOCAÇÃO DE PONTO ELÉTRICO | UN
Ee Emef Sta Rita De Cassia Ii | EE -EMEF Sta Rita de Cassia II.pdf | ACUMULADO | 09.10.003 | CENTRO DE LUZEM CAIXA FM ELETRODUTO DE PVC | UN
Ee Emef Sta Rita De Cassia Ii | EE -EMEF Sta Rita de Cassia II.pdf | ACUMULADO | 09.54.006 | REMOCAO APARELHO ILUMINACAO,PLAFONS E PENDENTES P/LAMPADAS FLUORESC | UN
Ee Emef Sta Rita De Cassia Ii | EE -EMEF Sta Rita de Cassia II.pdf | ACUMULADO | 10.01.082 | FORRO EM LÂMINA DE PVC 200MM E = 7 OU 8MM | M2
Ee Emef Sta Rita De Cassia Ii | EE -EMEF Sta Rita de Cassia II.pdf | ACUMULADO | 10.01.083 | ESTRUTURA METÁLICA TUBULAR 20X20 GALV. E=0,95MM MALHA 1,20X0,40M P/SUSTENTAÇÃO DE | M2
Ee Emef Sta Rita De Cassia Ii | EE -EMEF Sta Rita de Cassia II.pdf | ACUMULADO | 11.02.024 | IMPERMEABILIZACAO COM MANTA ASFALTICA PRE FABRICADA 4MM | M2
Ee Emef Sta Rita De Cassia Ii | EE -EMEF Sta Rita de Cassia II.pdf | ACUMULADO | 11.02.066 | REGULARIZACAO DE SUPERFICIE P/ PREPARO IMPERM 1:3 E=2,5CM | M2
Ee Emef Sta Rita De Cassia Ii | EE -EMEF Sta Rita de Cassia II.pdf | ACUMULADO | 11.50.002 | DEMOLIÇÃO DE ARGAMASSA COM IMPERMEABILIZANTE | M2
Ee Emef Sta Rita De Cassia Ii | EE -EMEF Sta Rita de Cassia II.pdf | ACUMULADO | 12.02.002 | CHAPISCO | M2
Ee Emef Sta Rita De Cassia Ii | EE -EMEF Sta Rita de Cassia II.pdf | ACUMULADO | 13.80.013 | ISOLAMENTO COM LONA PRETA | M2
Ee Emef Sta Rita De Cassia Ii | EE -EMEF Sta Rita de Cassia II.pdf | ACUMULADO | 15.50.002 | REMOCAO DE OLEO,ESMALTE,LATEX/ACRILICO EM PAREDES COM LIXAMENTO | M2
Ee Emef Sta Rita De Cassia Ii | EE -EMEF Sta Rita de Cassia II.pdf | ACUMULADO | 15.80.043 | TINTA LATEX ECONOMICA INCLUSIVE PREPARO E RETOQUE DE MASSA NIVELADORA | M2
Ee Emef Sta Rita De Cassia Ii | EE -EMEF Sta Rita de Cassia II.pdf | ACUMULADO | 15.80.045 | ESMALTE EM ESQUADRIAS DE FERRO INCLUSIVE PREPARO E RETOQUES DE ZARCAO | M2
Ee Emef Sta Rita De Cassia Ii | EE -EMEF Sta Rita de Cassia II.pdf | ACUMULADO | 15.80.080 | SERVIÇO GALVANIZACAO A FOGO - ESTRUTURAS / ESQUADRIAS. | KG
Ee Emef Sta Rita De Cassia Ii | EE -EMEF Sta Rita de Cassia II.pdf | ACUMULADO | 15.80.075 | FUNDO ANTI-OXIDANTE EM ESTRUTURAS - CONSERVACAO | M2
Ee Emef Sta Rita De Cassia Ii | EE -EMEF Sta Rita de Cassia II.pdf | ACUMULADO | 16.05.058 | POÇO DE RETENÇÃO DE ÁGUA PLUVIAL Ø 2,50M COM FUNDO DE CONCRETO | M
Ee Emef Sta Rita De Cassia Ii | EE -EMEF Sta Rita de Cassia II.pdf | ACUMULADO | 16.06.086 | INSTALAÇÃO DE QUADRO BRANCO (QB-01) | UN
Ee Emef Sta Rita De Cassia Ii | EE -EMEF Sta Rita de Cassia II.pdf | ACUMULADO | 12.02.006 | EMBOCO DESEMPENADO | M2
Ee Emef Sta Rita De Cassia Ii | EE -EMEF Sta Rita de Cassia II.pdf | ACUMULADO | 15.80.018 | TINTA LATEX STANDARD INCLUSIVE PREPARO E RETOQUE DE MASSA NIVELADORA | M2
Ee Emef Sta Rita De Cassia Ii | EE -EMEF Sta Rita de Cassia II.pdf | ACUMULADO | 16.06.077 | MANUTENÇÃO MENSAL DE PLACAS DE OBRA | M2
Ee Emef Sta Rita De Cassia Ii | EE -EMEF Sta Rita de Cassia II.pdf | ACUMULADO | 16.80.087 | LIMPEZA DE REVESTIMENTOS HIDRAULICOS | M2
Ee Prof Alcindo Soares Do Nascimento | EE Prof Alcindo Soares do Nascimento.pdf | ACUMULADO | 01.03.001 | CORTE E ATERRO DENTRO DA OBRA COM TRANSPORTE INTERNO | M3
Ee Prof Alcindo Soares Do Nascimento | EE Prof Alcindo Soares do Nascimento.pdf | ACUMULADO | 02.01.001 | ESCAVACAO MANUAL PROFUNDIDADE ATE | M3
Ee Prof Alcindo Soares Do Nascimento | EE Prof Alcindo Soares do Nascimento.pdf | ACUMULADO | 02.04.002 | ACO CA 50 (A OU B) FYK= 500 M PA | KG
Ee Prof Alcindo Soares Do Nascimento | EE Prof Alcindo Soares do Nascimento.pdf | ACUMULADO | 03.50.001 | DEMOLIÇÃO DE CONCRETO INCLUINDO REVESTIMENTOS (MANUAL) | M3
Ee Prof Alcindo Soares Do Nascimento | EE Prof Alcindo Soares do Nascimento.pdf | ACUMULADO | 04.01.045 | CONCRETO GROUT , PREPARADO NO LOCAL, LANÇADO E ADENSADO | M3
Ee Prof Alcindo Soares Do Nascimento | EE Prof Alcindo Soares do Nascimento.pdf | ACUMULADO | 04.01.058 | VERGA/CINTA EM BLOCO DE CONCRETO CANALETA - 14 CM | M
Ee Prof Alcindo Soares Do Nascimento | EE Prof Alcindo Soares do Nascimento.pdf | ACUMULADO | 04.01.059 | VERGA/CINTA EM BLOCO DE CONCRETO CANALETA - 19 CM | M
Ee Prof Alcindo Soares Do Nascimento | EE Prof Alcindo Soares do Nascimento.pdf | ACUMULADO | 04.01.071 | ALVENARIA DE TIJOLO CERAMICO FURADO (BAIANO) ESP.NOM. 12.5 CM | M2
Ee Prof Alcindo Soares Do Nascimento | EE Prof Alcindo Soares do Nascimento.pdf | ACUMULADO | 04.03.026 | DV-05 DIVISORIA PARA SALA DE INFORMÁTICA | M2
Ee Prof Alcindo Soares Do Nascimento | EE Prof Alcindo Soares do Nascimento.pdf | ACUMULADO | 04.50.001 | DEMOLIÇÃO DE ALVENARIAS EM GERAL E ELEMENTOS VAZADOS,INCL | M3
Ee Prof Alcindo Soares Do Nascimento | EE Prof Alcindo Soares do Nascimento.pdf | ACUMULADO | 04.80.017 | DIVISORIAS DE CHAPAS DIVILUX OU SIMILAR | M2
Ee Prof Alcindo Soares Do Nascimento | EE Prof Alcindo Soares do Nascimento.pdf | ACUMULADO | 05.01.010 | PM-20 PORTA DE MADEIRA MACHO/FEMEA P/ PINT. BAT. MADEIRA L=82CM | UN
Ee Prof Alcindo Soares Do Nascimento | EE Prof Alcindo Soares do Nascimento.pdf | ACUMULADO | 04.50.011 | DEMOLIÇÃO DE DIVISÓRIAS EM PLACAS PARA SANITÁRIOS | M2
Ee Prof Alcindo Soares Do Nascimento | EE Prof Alcindo Soares do Nascimento.pdf | ACUMULADO | 05.01.011 | PM-21 PORTA DE MADEIRA MACHOIFEMEA PI PINT. BAT. MADEIRA L=92CM | UN
Ee Prof Alcindo Soares Do Nascimento | EE Prof Alcindo Soares do Nascimento.pdf | ACUMULADO | 05.05.063 | BE-17 BANCADA LABORATORIO 1 CUBA 50X40X25CM (L=120CM) | UN
Ee Prof Alcindo Soares Do Nascimento | EE Prof Alcindo Soares do Nascimento.pdf | ACUMULADO | 05.60.001 | RETIRADA DE FOLHAS DE PORTAS OU JANELAS
Ee Prof Alcindo Soares Do Nascimento | EE Prof Alcindo Soares do Nascimento.pdf | ACUMULADO | 06.01.004 | EF-04 ESQUADRIA DE FERRO 180XSOCM | UN
Ee Prof Alcindo Soares Do Nascimento | EE Prof Alcindo Soares do Nascimento.pdf | ACUMULADO | 06.01.025 | CAIXILHOS DE FERRO -BASCULANTES | M2
Ee Prof Alcindo Soares Do Nascimento | EE Prof Alcindo Soares do Nascimento.pdf | ACUMULADO | 06.02.016 | PF-16 PORTA EM CHAPA DE FERRO (L=92 CM) | UN
Ee Prof Alcindo Soares Do Nascimento | EE Prof Alcindo Soares do Nascimento.pdf | ACUMULADO | 06.03.100 | CO-34 CORRIMÃO DUPLO AÇO GALVANIZADO COM PINTURA ESMALTE. | M
Ee Prof Alcindo Soares Do Nascimento | EE Prof Alcindo Soares do Nascimento.pdf | ACUMULADO | 06.03.101 | CO-35 CORRIMÃO DUPLO COM MONTANTE VERTICAL AÇO GALVANIZADO COM PINTURA ESMALTE | M
Ee Prof Alcindo Soares Do Nascimento | EE Prof Alcindo Soares do Nascimento.pdf | ACUMULADO | 06.03.102 | CO-36 CORRIMÃO DUPLO INTERMEDIÁRIO AÇO GALVANIZADO COM PINTURA ESMALTE | M
Ee Prof Alcindo Soares Do Nascimento | EE Prof Alcindo Soares do Nascimento.pdf | ACUMULADO | 06.60.001 | RETIRADA DE ESQUADRIAS METÁLICAS | M2
Ee Prof Alcindo Soares Do Nascimento | EE Prof Alcindo Soares do Nascimento.pdf | ACUMULADO | 07.60.061 | RETIRADA DE TELHAS OND DE FIBRO-CIM/PLAST OU ALUM/PLANA PRE FAB - S/REAPROV | M2
Ee Prof Alcindo Soares Do Nascimento | EE Prof Alcindo Soares do Nascimento.pdf | ACUMULADO | 08.03.019 | TUBO PVC RÍGIDO JUNTA SOLDÁVEL DE 50 INCL CONEXÕES
Ee Prof Alcindo Soares Do Nascimento | EE Prof Alcindo Soares do Nascimento.pdf | ACUMULADO | 09.05.002 | ELETROD ACO GALV QUENTE (NBR 5624) 20 MM (3/4") - INCL CONEXOES | M
Ee Prof Alcindo Soares Do Nascimento | EE Prof Alcindo Soares do Nascimento.pdf | ACUMULADO | 09.05.003 | ELETROD ACO GALV QUENTE (NBR 5624) 25 MM (1") INCL CONEXOES
Ee Prof Alcindo Soares Do Nascimento | EE Prof Alcindo Soares do Nascimento.pdf | ACUMULADO | 09.05.045 | QUADRO DISTRIBUICAO, DISJ. GERAL 50A P/ 10 A 12 DISJS. | UN
Ee Prof Alcindo Soares Do Nascimento | EE Prof Alcindo Soares do Nascimento.pdf | ACUMULADO | 09.05.070 | DISJUNTOR BIPOLAR TERMOMAGNETICO 2XIOA A 2XSOA | UN
Ee Prof Alcindo Soares Do Nascimento | EE Prof Alcindo Soares do Nascimento.pdf | ACUMULADO | 09.05.073 | DISJUNTOR UNIPOLAR TERMOMAGNETICO 1XIOA A 1X3OA | UN
Ee Prof Alcindo Soares Do Nascimento | EE Prof Alcindo Soares do Nascimento.pdf | ACUMULADO | 09.06.037 | CAIXA DE PASSAGEM A PROVA DE UMIDADE EM ALUMINIO 20X20X10CM | UN
Ee Prof Alcindo Soares Do Nascimento | EE Prof Alcindo Soares do Nascimento.pdf | ACUMULADO | 09.07.004 | FIO DE 2,50 MM2 - 750 V DE ISOLACAO | M
Ee Prof Alcindo Soares Do Nascimento | EE Prof Alcindo Soares do Nascimento.pdf | ACUMULADO | 09.07.005 | FIO DE 4 MM2 - 750 V DE ISOLACAO | M
Ee Prof Alcindo Soares Do Nascimento | EE Prof Alcindo Soares do Nascimento.pdf | ACUMULADO | 09.08.004 | INTERRUPTOR DE 3 TECLAS SIMPLES EM CX.4"X2"-ELETROD.AÇO GALV.A QUENTE | UN
Ee Prof Alcindo Soares Do Nascimento | EE Prof Alcindo Soares do Nascimento.pdf | ACUMULADO | 09.08.067 | INTERRUPTOR 1 TECLA BIPOLAR SIMPLES CAIXA 4"X2"- ELETR PVC RIGIDO | UN
Ee Prof Alcindo Soares Do Nascimento | EE Prof Alcindo Soares do Nascimento.pdf | ACUMULADO | 09.08.085 | PONTO SECO PIINSTALACAO DE SOMITVIALARMEILOGICA ELETRODUTO PVC | UN
Ee Prof Alcindo Soares Do Nascimento | EE Prof Alcindo Soares do Nascimento.pdf | ACUMULADO | 09.09.037 | IL-58 ILUMINACAO P/ QUADRA DE ESP. COB. LAMP. VAPOR METALICO (1X250W) | UN
Ee Prof Alcindo Soares Do Nascimento | EE Prof Alcindo Soares do Nascimento.pdf | ACUMULADO | 09.09.052 | IL-45 LUMINARIA PARA LAMPADA FLUORESCENTE (2X32W) | UN
Ee Prof Alcindo Soares Do Nascimento | EE Prof Alcindo Soares do Nascimento.pdf | ACUMULADO | 09.09.060 | IL-60 LUMINARIA DE SOBREPOR C/REFLETOR E ALETAS P/LAMP.FLUORESCENTE (2X32W) | UN
Ee Prof Alcindo Soares Do Nascimento | EE Prof Alcindo Soares do Nascimento.pdf | ACUMULADO | 09.05.086 | QUADRO COMANDO PARA BOMBA DE INCENDIO TRIFASICO DE 2 A 4 HP | UN
Ee Prof Alcindo Soares Do Nascimento | EE Prof Alcindo Soares do Nascimento.pdf | ACUMULADO | 09.10.013 | CENTRO DE LUZ EM CONDULETE - ELETROD. PVC Ø 25MM AMARELO. | UN
Ee Prof Alcindo Soares Do Nascimento | EE Prof Alcindo Soares do Nascimento.pdf | ACUMULADO | 09.54.006 | REMOCAO APARELHO ILUMINACAO,PLAFONS E PENDENTES P/LAMPADAS FLUORESC | UN
Ee Prof Alcindo Soares Do Nascimento | EE Prof Alcindo Soares do Nascimento.pdf | ACUMULADO | 09.84.009 | TOMADA 2P+T PADRAO NBR 14136 CORRENTE 10A-250V | UN
Ee Prof Alcindo Soares Do Nascimento | EE Prof Alcindo Soares do Nascimento.pdf | ACUMULADO | 09.85.064 | CONDULETE DE 3/4" | UN
Ee Prof Alcindo Soares Do Nascimento | EE Prof Alcindo Soares do Nascimento.pdf | ACUMULADO | 10.01.021 | FORRO DE TABUA APAR. 10X1CM MACHO-FEMEA G1-C4 ENTARUGADO | M2
Ee Prof Alcindo Soares Do Nascimento | EE Prof Alcindo Soares do Nascimento.pdf | ACUMULADO | 10.01.082 | FORRO EM LÂMINA DE PVC 200MM E = 7 OU 8MM | M2
Ee Prof Alcindo Soares Do Nascimento | EE Prof Alcindo Soares do Nascimento.pdf | ACUMULADO | 10.01.083 | ESTRUTURA METÁLICA TUBULAR 20X20 GALV. E=0,95MM MALHA 1,20X0,40M P/SUSTENTAÇÃO DE | M2
Ee Prof Alcindo Soares Do Nascimento | EE Prof Alcindo Soares do Nascimento.pdf | ACUMULADO | 11.03.002 | COM ARGAMASSA CIM AREIA 1:3 COM HIDROFUGO E TINTA BET (APLIC INTERNA) | M2
Ee Prof Alcindo Soares Do Nascimento | EE Prof Alcindo Soares do Nascimento.pdf | ACUMULADO | 11.50.001 | DEMOLIÇÃO DE IMPERMEABILIZACOES COM MULTIMEMBRANAS ASFALT - ELEM SINT | M2
Ee Prof Alcindo Soares Do Nascimento | EE Prof Alcindo Soares do Nascimento.pdf | ACUMULADO | 12.02.002 | CHAPISCO | M2
Ee Prof Alcindo Soares Do Nascimento | EE Prof Alcindo Soares do Nascimento.pdf | ACUMULADO | 12.02.005 | EMBOCO | M2
Ee Prof Alcindo Soares Do Nascimento | EE Prof Alcindo Soares do Nascimento.pdf | ACUMULADO | 12.02.006 | EMBOCO DESEMPENADO | M2
Ee Prof Alcindo Soares Do Nascimento | EE Prof Alcindo Soares do Nascimento.pdf | ACUMULADO | 12.02.007 | REBOCO | M2
Ee Prof Alcindo Soares Do Nascimento | EE Prof Alcindo Soares do Nascimento.pdf | ACUMULADO | 12.04.021 | REVESTIMENTO COM PASTILHAS NATURAIS 5,0X5,0CM | M2
Ee Prof Alcindo Soares Do Nascimento | EE Prof Alcindo Soares do Nascimento.pdf | ACUMULADO | 12.50.002 | DEMOLIÇÃO DE REVEST DE AZULEJOS, PASTILHAS E LADRILHOS INCL ARG ASSENTAMENTO | M2
Ee Prof Alcindo Soares Do Nascimento | EE Prof Alcindo Soares do Nascimento.pdf | ACUMULADO | 12.80.030 | REPARO EM TRINCAS E RACHADURAS | M
Ee Prof Alcindo Soares Do Nascimento | EE Prof Alcindo Soares do Nascimento.pdf | ACUMULADO | 13.01.017 | ARGAMASSA DE REGULARIZACAO CIM/AREIA 1:3 ESP=2,50CM | M2
Ee Prof Alcindo Soares Do Nascimento | EE Prof Alcindo Soares do Nascimento.pdf | ACUMULADO | 13.02.069 | PORCELANATO ESMALTADO | M2
Ee Prof Alcindo Soares Do Nascimento | EE Prof Alcindo Soares do Nascimento.pdf | ACUMULADO | 13.05.022 | RODAPE PORCELANATO ESMALTADO 7CM
Ee Prof Alcindo Soares Do Nascimento | EE Prof Alcindo Soares do Nascimento.pdf | ACUMULADO | 13.06.085 | 50-25 SOLEIRA DE GRANITO RAMPADA DESNIVEL ATE 2CM 2 PEÇAS (L=19 A
Ee Prof Alcindo Soares Do Nascimento | EE Prof Alcindo Soares do Nascimento.pdf | ACUMULADO | 13.50.016 | DEMOLICAO RODAPES EM GERAL INCLUSIVE ARGAMASSA ASSENTAMENTO | M
Ee Prof Alcindo Soares Do Nascimento | EE Prof Alcindo Soares do Nascimento.pdf | ACUMULADO | 13.50.017 | DEMOLICAO SOLEIRAS EM GERAL INCLUSIVE ARGAMASSA ASSENTAMENTO | M
Ee Prof Alcindo Soares Do Nascimento | EE Prof Alcindo Soares do Nascimento.pdf | ACUMULADO | 14.01.004 | VIDRO LISO COMUM INCOLOR DE 4MM | M2
Ee Prof Alcindo Soares Do Nascimento | EE Prof Alcindo Soares do Nascimento.pdf | ACUMULADO | 14.60.001 | RETIRADA DE VIDRO INCLUSIVE RASPAGEM DE MASSA OU RETIRADA DE BAGUETES | M2
Ee Prof Alcindo Soares Do Nascimento | EE Prof Alcindo Soares do Nascimento.pdf | ACUMULADO | 15.02.003 | MASSA NIVELADORA PARA INTERIOR | M2
Ee Der Antonio Berreta | EE - DEr Antonio Berreta.pdf | ACUMULADO | 04.02.020 | ELEMENTO VAZADO DE BLOCOS CERAMICOS DE VEDACAO | M2
Ee Der Antonio Berreta | EE - DEr Antonio Berreta.pdf | ACUMULADO | 06.80.049 | LUBRIFICACAO DE CAIXILHO E TROCA DE REBITES | M2
Ee Der Antonio Berreta | EE - DEr Antonio Berreta.pdf | ACUMULADO | 07.04.034 | CUMEEIRA ACO PINT PO/COIL-COATING PERFIL OND/TRAP E=0,65MM H ATE 40MM | M
Ee Der Antonio Berreta | EE - DEr Antonio Berreta.pdf | ACUMULADO | 07.60.060 | RETIRADA DE TELHAS OND DE FIBRO-CIM/PLAST OU ALUM/PLANA PRE FAB | M2
Ee Der Antonio Berreta | EE - DEr Antonio Berreta.pdf | ACUMULADO | 08.04.048 | VALVULA DE DESCARGA DE FECHAMENTO AUTOMATICO PARA MICTORIO | UN
Ee Der Antonio Berreta | EE - DEr Antonio Berreta.pdf | ACUMULADO | 08.12.034 | RUFO EM CHAPA GALVANIZADA N 24 - CORTE 0,50 M | M
Ee Der Antonio Berreta | EE - DEr Antonio Berreta.pdf | ACUMULADO | 08.16.001 | BACIA SIFONADA DE LOUCA BRANCA (VDR 6L) CI ASSENTO
Ee Der Antonio Berreta | EE - DEr Antonio Berreta.pdf | ACUMULADO | 08.16.025 | MICTORIO DE LOUCA SIFONADOIAUTO ASPIRANTE BRANCO
Ee Der Antonio Berreta | EE - DEr Antonio Berreta.pdf | ACUMULADO | 08.17.038 | CHUVEIRO SIMPLES C/ARTICULACAO, LATAO CROMADO DN 15MM (1/2") | UN
Ee Der Antonio Berreta | EE - DEr Antonio Berreta.pdf | ACUMULADO | 08.17.055 | FILTRO PRESSAO CUNO(AQUALAR)C/ELEM FILTR CARVAO ATIVADO E CEL 180/L/H | UN
Ee Der Antonio Berreta | EE - DEr Antonio Berreta.pdf | ACUMULADO | 08.60.011 | RETIRADA DE APARELHOS SANITÁRIOS INCLUINDO ACESSÓRIOS | UN
Ee Der Antonio Berreta | EE - DEr Antonio Berreta.pdf | ACUMULADO | 08.80.018 | ACABAMENTO ANTIVANDALISMO PARA VALVULA DE DESCARGA | UN
Ee Der Antonio Berreta | EE - DEr Antonio Berreta.pdf | ACUMULADO | 08.80.020 | REPARO DE VALVULA DE DESCARGA | UN
Ee Der Antonio Berreta | EE - DEr Antonio Berreta.pdf | ACUMULADO | 08.82.041 | SIFAO METALICO TIPO COPO DN 1 1/2 X 1 1/2" | UN
Ee Der Antonio Berreta | EE - DEr Antonio Berreta.pdf | ACUMULADO | 08.82.050 | DESENTUPIMENTO DE RAMAIS DE ESGOTO | M
Ee Der Antonio Berreta | EE - DEr Antonio Berreta.pdf | ACUMULADO | 08.82.056 | LIMPEZA SIMPLES EM LAJES/CALHAS DE CONCRETO | M2
Ee Der Antonio Berreta | EE - DEr Antonio Berreta.pdf | ACUMULADO | 11.02.040 | INCLUS.TELA ESTRUTURANTE | M2
Ee Der Antonio Berreta | EE - DEr Antonio Berreta.pdf | ACUMULADO | 16.80.098 | RETIRADA DE ENTULHO | M3
Ee Der Antonio Berreta | EE - DEr Antonio Berreta.pdf | ACUMULADO | 09.09.036 | IL-57 REFLETOR C/ GRADE P/ VAPOR MET 150W | UN
Ee Der Antonio Berreta | EE - DEr Antonio Berreta.pdf | ACUMULADO | 09.09.037 | IL-58 ILUMINACAO P/ QUADRA DE ESP. COB. LAMP. VAPOR METALICO (1X250W) | UN
Ee Der Antonio Berreta | EE - DEr Antonio Berreta.pdf | ACUMULADO | 09.09.052 | IL-45 LUMINARIA PARA LAMPADA FLUORESCENTE (2X32W) | UN
Ee Der Antonio Berreta | EE - DEr Antonio Berreta.pdf | ACUMULADO | 09.60.029 | RETIRADA DE POSTE DE CONCRETO | UN
Ee Der Antonio Berreta | EE - DEr Antonio Berreta.pdf | ACUMULADO | 09.64.006 | RETIRADA DE APARELHOS DE ILUMINACAO, PLAFONS E PENDENTES P/LAMPADAS FLUORESC | UN
Ee Der Antonio Berreta | EE - DEr Antonio Berreta.pdf | ACUMULADO | 09.84.046 | REATOR ELETRONICO P/LAMPADA FLUORESC.AFP 2X32W BIVOLT COM PROTEÇÃO | UN
Ee Der Antonio Berreta | EE - DEr Antonio Berreta.pdf | ACUMULADO | 09.85.006 | LAMPADA FLUORESCENTE COMPACTA 23W | UN
Ee Der Antonio Berreta | EE - DEr Antonio Berreta.pdf | ACUMULADO | 09.85.047 | POSTE ACO GALVANIZADO RETO 4" X6.00M P/ILUMIN EXTERNA | UN
Ee Der Antonio Berreta | EE - DEr Antonio Berreta.pdf | ACUMULADO | 16.06.066 | ANDAIME TORRE ALUGUEL MENSAL | M
Ee Der Antonio Berreta | EE - DEr Antonio Berreta.pdf | ACUMULADO | 15.04.080 | PINTURA DE QUADRAS ESP-LINHAS DEMARCATORIAS (600M2) | UN
Ee Der Antonio Berreta | EE - DEr Antonio Berreta.pdf | ACUMULADO | 15.80.018 | TINTA LATEX STANDARD INCLUSIVE PREPARO E RETOQUE DE MASSA NIVELADORA | M2
Ee Der Antonio Berreta | EE - DEr Antonio Berreta.pdf | ACUMULADO | 15.80.019 | ESMALTEEM ESQUADRIASDE MADEIRA INCLUSIVE PREPARO E RETOQUESDE MASSA | M2
Ee Der Antonio Berreta | EE - DEr Antonio Berreta.pdf | ACUMULADO | 15.80.043 | TINTA LATEX ECONOMICA INCLUSIVE PREPARO E RETOQUE DE MASSA NIVELADORA | M2
Ee Der Antonio Berreta | EE - DEr Antonio Berreta.pdf | ACUMULADO | 15.80.044 | ESMALTE EM SUPERFICIE INCLUSIVE PREPARO E RETOQUE DE MASSA | M2
Ee Der Antonio Berreta | EE - DEr Antonio Berreta.pdf | ACUMULADO | 15.80.060 | ESMALTE EM ESTRUTURA METALICA INCLUSIVE PREPARO E RETOQUE DE ZARCAO | M2
43103 - Ee Alexandre Von Humboldt | EE Alexandre Von Humboldt0001.pdf | ACUMULADO | 02.01.001 | ESCAVACAO MANUAL PROFUNDIDADE ATE | M3
43103 - Ee Alexandre Von Humboldt | EE Alexandre Von Humboldt0001.pdf | ACUMULADO | 02.01.010 | APILOAMENTO PARA SIMPLES REGULARIZACAO | M2
43103 - Ee Alexandre Von Humboldt | EE Alexandre Von Humboldt0001.pdf | ACUMULADO | 02.01.015 | LASTRO DE CONCRETO - 5 CM | M2
43103 - Ee Alexandre Von Humboldt | EE Alexandre Von Humboldt0001.pdf | ACUMULADO | 02.01.025 | REATERRO INTERNO APILOADO | M3
43103 - Ee Alexandre Von Humboldt | EE Alexandre Von Humboldt0001.pdf | ACUMULADO | 02.02.021 | ACO CA-50 (A OU B) FYK = 500 MPA | KG
43103 - Ee Alexandre Von Humboldt | EE Alexandre Von Humboldt0001.pdf | ACUMULADO | 02.02.036 | ESTACAS TIPO STRAUSS DIAM 32CM | M
43103 - Ee Alexandre Von Humboldt | EE Alexandre Von Humboldt0001.pdf | ACUMULADO | 02.02.098 | TAXA DE MOBILIZACAO DE EQUIPAMENTOS ESTACAS STRAUSS | UN
43103 - Ee Alexandre Von Humboldt | EE Alexandre Von Humboldt0001.pdf | ACUMULADO | 02.03.001 | FORMA DE MADEIRA MACICA | M2
43103 - Ee Alexandre Von Humboldt | EE Alexandre Von Humboldt0001.pdf | ACUMULADO | 02.04.002 | ACO CA 50 (A OU B) FYK= 500 M PA | KG
43103 - Ee Alexandre Von Humboldt | EE Alexandre Von Humboldt0001.pdf | ACUMULADO | 02.05.014 | CONCRETO DOSADO E LANÇADO FCK-ZOMPA | M3
43103 - Ee Alexandre Von Humboldt | EE Alexandre Von Humboldt0001.pdf | ACUMULADO | 06.02.019 | PF-19 PORTA DE FERRO P/ RESERVATORIO - GALVANIZADA | UN
43103 - Ee Alexandre Von Humboldt | EE Alexandre Von Humboldt0001.pdf | ACUMULADO | 06.03.001 | TI-01 TAMPA DE INSPECAO - ACO | UN
43103 - Ee Alexandre Von Humboldt | EE Alexandre Von Humboldt0001.pdf | ACUMULADO | 06.03.019 | EM-05 ESCADA MARINHEIRO (GALVANIZADA) | M
43103 - Ee Alexandre Von Humboldt | EE Alexandre Von Humboldt0001.pdf | ACUMULADO | 06.03.020 | EM-06 ESCADA DE MARINHEIRO C/GUARDA CORPO GALVANIZADA | M
43103 - Ee Alexandre Von Humboldt | EE Alexandre Von Humboldt0001.pdf | ACUMULADO | 08.02.002 | AG-05 ABRIGO PARA GAS COM 4 CILINDROS DE 45 KG | UN
43103 - Ee Alexandre Von Humboldt | EE Alexandre Von Humboldt0001.pdf | ACUMULADO | 08.03.006 | TUBO ACO GALVANIZ NBR5580-CL MEDIA, DN50MM (2") - INCL CONEXOES | M
43103 - Ee Alexandre Von Humboldt | EE Alexandre Von Humboldt0001.pdf | ACUMULADO | 08.03.016 | TUBO PVC RÍGIDO JUNTA SOLDÁVEL DE 25 INCL CONEXÕES
43103 - Ee Alexandre Von Humboldt | EE Alexandre Von Humboldt0001.pdf | ACUMULADO | 08.07.002 | TUBO ACO GALVANIZ NBRS58O-CL MEDIA DNGSMM (2 1/2" _ INCL CONEXOES | M
43103 - Ee Alexandre Von Humboldt | EE Alexandre Von Humboldt0001.pdf | ACUMULADO | 08.07.003 | TUBO ACO GALVANIZ NBR5580-CL MEDIA, DN80MM (3")-INCL CONEXOES | M
43103 - Ee Alexandre Von Humboldt | EE Alexandre Von Humboldt0001.pdf | ACUMULADO | 08.07.010 | PROTECAO ANTI CORROSIVA PARA RAMAIS SOB A TERRA | M
43103 - Ee Alexandre Von Humboldt | EE Alexandre Von Humboldt0001.pdf | ACUMULADO | 08.08.002 | REGISTRO DE GAVETA BRUTO DN 65MM (2 1/2") | UN
43103 - Ee Alexandre Von Humboldt | EE Alexandre Von Humboldt0001.pdf | ACUMULADO | 08.08.003 | REGISTRO DE GAVETA BRUTO DN 80MM (3") | UN
43103 - Ee Alexandre Von Humboldt | EE Alexandre Von Humboldt0001.pdf | ACUMULADO | 08.08.012 | REGISTRO DE RECALQUE NO PASSEIO (RR-01) | UN
43103 - Ee Alexandre Von Humboldt | EE Alexandre Von Humboldt0001.pdf | ACUMULADO | 08.08.044 | EXTINTORES MANUAIS DE CO2 CAPACIDADE 4KG | UN
43103 - Ee Alexandre Von Humboldt | EE Alexandre Von Humboldt0001.pdf | ACUMULADO | 08.08.047 | EXTINTOR MANUAL PO QUIMICO SECO C/ CAPACIDADE DE 12KG | UN
43103 - Ee Alexandre Von Humboldt | EE Alexandre Von Humboldt0001.pdf | ACUMULADO | 08.08.050 | EXTINTORES MANUAIS DE AGUA PRESSURIZADA CAP DE 10 L | UN
43103 - Ee Alexandre Von Humboldt | EE Alexandre Von Humboldt0001.pdf | ACUMULADO | 08.08.075 | CONJ MOTOR-BOMBA (CENTRIFUGA) 3 HP (25000 L/H - 20 MCA) | UN
43103 - Ee Alexandre Von Humboldt | EE Alexandre Von Humboldt0001.pdf | ACUMULADO | 08.08.099 | SERVICOS EM REDE DE INCENDIO | MV
43103 - Ee Alexandre Von Humboldt | EE Alexandre Von Humboldt0001.pdf | ACUMULADO | 08.13.012 | TUBO ACO GALVANIZ NBR5580-CL MEDIA, DN25MM (1") - INCL CONEXOES | M
43103 - Ee Alexandre Von Humboldt | EE Alexandre Von Humboldt0001.pdf | ACUMULADO | 08.13.013 | TUBO ACO GALVANIZ NBR5580-CL MEDIA, DN32MM (1 1/4")-INCL CONEXOES | M
43103 - Ee Alexandre Von Humboldt | EE Alexandre Von Humboldt0001.pdf | ACUMULADO | 08.13.014 | TUBO ACO GALVANIZ NBR5580-CL MEDIA, DN40MM (1 1/2") - INCL CONEXOES | M
43103 - Ee Alexandre Von Humboldt | EE Alexandre Von Humboldt0001.pdf | ACUMULADO | 08.14.003 | REGISTRO DE GAVETA BRUTO DN 25MM (1") | UN
43103 - Ee Alexandre Von Humboldt | EE Alexandre Von Humboldt0001.pdf | ACUMULADO | 08.14.005 | REGISTRO DE GAVETA BRUTO DN 40MM (1.1/2") | UN
43103 - Ee Alexandre Von Humboldt | EE Alexandre Von Humboldt0001.pdf | ACUMULADO | 08.14.027 | VALVULA DE RETENCAO VERTICAL DE BRONZE DE 1.1/4" | UN
43103 - Ee Alexandre Von Humboldt | EE Alexandre Von Humboldt0001.pdf | ACUMULADO | 08.14.037 | VALVULA DE RETENCAO DE PE COM CRIVO DE BRONZE DE 1.1/2" | UN
43103 - Ee Alexandre Von Humboldt | EE Alexandre Von Humboldt0001.pdf | ACUMULADO | 08.14.046 | TORNEIRA DE BOIA EM LATAO (BOIA PLAST) DN 25MM (1") | UN
43103 - Ee Alexandre Von Humboldt | EE Alexandre Von Humboldt0001.pdf | ACUMULADO | 08.14.085 | ANEIS PRE-MOLDADOS EM CONCRETO ARMADO P/ RESERVATORIO D'AGUA D=2,50M | M
43103 - Ee Alexandre Von Humboldt | EE Alexandre Von Humboldt0001.pdf | ACUMULADO | 08.14.086 | LAJE PRE-MOLDADA D=2,50M E=8CM P/ RESERVATORIO | UN
43103 - Ee Alexandre Von Humboldt | EE Alexandre Von Humboldt0001.pdf | ACUMULADO | 08.14.087 | LAJE PRE-MOLDADA D=2,50M E=15CM P/ RESERVATORIO | UN
43103 - Ee Alexandre Von Humboldt | EE Alexandre Von Humboldt0001.pdf | ACUMULADO | 08.08.041 | VALVULA RETENCAO HORIZ BRONZE DE 2 1/2" | UN
43103 - Ee Alexandre Von Humboldt | EE Alexandre Von Humboldt0001.pdf | ACUMULADO | 08.60.015 | RETIRADA DE HIDRANTE DE PAREDE COMPLETO | UN
43103 - Ee Alexandre Von Humboldt | EE Alexandre Von Humboldt0001.pdf | ACUMULADO | 09.04.047 | QUADRO GERAL-BARRAMENTO DE 1000 A | M
43103 - Ee Alexandre Von Humboldt | EE Alexandre Von Humboldt0001.pdf | ACUMULADO | 09.05.002 | ELETROD ACO GALV QUENTE (NBR 5624) 20 MM (3/4") - INCL CONEXOES | M
43103 - Ee Alexandre Von Humboldt | EE Alexandre Von Humboldt0001.pdf | ACUMULADO | 09.05.013 | ELETRODUTO DE PVC RIGIDO ROSCAVEL DE 25MM - INCL CONEXOES | M
43103 - Ee Alexandre Von Humboldt | EE Alexandre Von Humboldt0001.pdf | ACUMULADO | 09.05.014 | ELETRODUTO DE PVC RIGIDO ROSCAVEL DE 32MM INCL CONEXOES
43103 - Ee Alexandre Von Humboldt | EE Alexandre Von Humboldt0001.pdf | ACUMULADO | 09.05.040 | ENVELOPE DE CONCRETO PARA DUTOS
43103 - Ee Alexandre Von Humboldt | EE Alexandre Von Humboldt0001.pdf | ACUMULADO | 09.05.069 | INTERRUPTOR TIPO AUTOMÁTICO DE BÓIA | UN
43103 - Ee Alexandre Von Humboldt | EE Alexandre Von Humboldt0001.pdf | ACUMULADO | 09.05.076 | QUADRO COMANDO PARA CONJUNTO MOTOR BOMBA TRIFASICO DE 3/4 A 1 HP | UN
43103 - Ee Alexandre Von Humboldt | EE Alexandre Von Humboldt0001.pdf | ACUMULADO | 09.05.086 | QUADRO COMANDO PARA BOMBA DE INCENDIO TRIFASICO DE 2 A 4 HP | UN
43103 - Ee Alexandre Von Humboldt | EE Alexandre Von Humboldt0001.pdf | ACUMULADO | 09.05.099 | SERVICOS DE DUTOS/QUADROS PARCIAIS LUZ/ALARMES DE INCÊNDIO | MV
43103 - Ee Alexandre Von Humboldt | EE Alexandre Von Humboldt0001.pdf | ACUMULADO | 09.06.025 | CAIXA DE PASSAGEM EM ALVENARIA DE 0,40X0,40X0,40 M | UN
43103 - Ee Alexandre Von Humboldt | EE Alexandre Von Humboldt0001.pdf | ACUMULADO | 09.07.004 | FIO DE 2,50 MM2 - 750 V DE ISOLACAO | M
43103 - Ee Alexandre Von Humboldt | EE Alexandre Von Humboldt0001.pdf | ACUMULADO | 09.07.005 | FIO DE 4 MM2 - 750 V DE ISOLACAO | M
43103 - Ee Alexandre Von Humboldt | EE Alexandre Von Humboldt0001.pdf | ACUMULADO | 09.07.006 | FIO DE 6 MM2 - 750 V DE ISOLACAO | M
43103 - Ee Alexandre Von Humboldt | EE Alexandre Von Humboldt0001.pdf | ACUMULADO | 09.08.055 | BOTOEIRA PARA ACIONAMENTO DA BOMBA DE INCENDIO | UN
43103 - Ee Alexandre Von Humboldt | EE Alexandre Von Humboldt0001.pdf | ACUMULADO | 09.08.075 | INTERRUPTOR 1 TECLA SIMPLES/TOMADA 2P+T PADRÃO NBR 14136 CORRENTE 10A ELETROD.PVC | UN
43103 - Ee Alexandre Von Humboldt | EE Alexandre Von Humboldt0001.pdf | ACUMULADO | 09.08.086 | ACIONADOR DO ALARME DE INCENDIO | UN
43103 - Ee Alexandre Von Humboldt | EE Alexandre Von Humboldt0001.pdf | ACUMULADO | 09.08.087 | SIRENE PARA ALARME DE EMERGENCIA- ELETRODUTO DE PVC | UN
43103 - Ee Alexandre Von Humboldt | EE Alexandre Von Humboldt0001.pdf | ACUMULADO | 09.09.040 | IL-89 LUMINÁRIA LED DE EMBUTIR COM DIFUSOR TRANSLÚCIDO <= 24W | UN
43103 - Ee Alexandre Von Humboldt | EE Alexandre Von Humboldt0001.pdf | ACUMULADO | 09.10.003 | CENTRO DE LUZEM CAIXA FM ELETRODUTO DE PVC | UN
43103 - Ee Alexandre Von Humboldt | EE Alexandre Von Humboldt0001.pdf | ACUMULADO | 09.10.011 | CENTRO DE LUZEM CONDULETE-ELETRODUTO DE PVC | UN
43103 - Ee Alexandre Von Humboldt | EE Alexandre Von Humboldt0001.pdf | ACUMULADO | 09.13.015 | BARRA CHATA ACO GALVANIZADO (3/4"X1/8") - CAPTOR P/ PARA RAIOS | M
43103 - Ee Alexandre Von Humboldt | EE Alexandre Von Humboldt0001.pdf | ACUMULADO | 09.13.018 | BARRA CHATA ACO GALVANIZADO (3/4"X1/8") - DESCIDA P/ PARA RAIO | M
43103 - Ee Alexandre Von Humboldt | EE Alexandre Von Humboldt0001.pdf | ACUMULADO | 09.13.027 | TERRA SIMPLES - 1 HASTE COM CAIXA DE INSPEÇÃO E TAMPA DE CONCRETO | UN
43103 - Ee Alexandre Von Humboldt | EE Alexandre Von Humboldt0001.pdf | ACUMULADO | 09.13.032 | CONEXAO EXOTERMICA CABO/CABO | UN
43103 - Ee Alexandre Von Humboldt | EE Alexandre Von Humboldt0001.pdf | ACUMULADO | 09.13.033 | CONEXAO EXOTERMICA CABO/HASTE | UN
43103 - Ee Alexandre Von Humboldt | EE Alexandre Von Humboldt0001.pdf | ACUMULADO | 09.13.034 | CONEXAO EXOTERMICA EM ESTRUTURA METALICA | UN
43103 - Ee Alexandre Von Humboldt | EE Alexandre Von Humboldt0001.pdf | ACUMULADO | 09.85.064 | CONDULETE DE 3/4" | UN
43103 - Ee Alexandre Von Humboldt | EE Alexandre Von Humboldt0001.pdf | ACUMULADO | 11.03.010 | COM TINTA BETUMINOSA (APLICACAO EXTERNA) | M2
43103 - Ee Alexandre Von Humboldt | EE Alexandre Von Humboldt0001.pdf | ACUMULADO | 13.02.007 | PISO DE CONCRETO LISO-FUNDACAO DIRETA FCK-25 MPA | M2
43103 - Ee Alexandre Von Humboldt | EE Alexandre Von Humboldt0001.pdf | ACUMULADO | 15.02.019 | ESMALTE | M2
43103 - Ee Alexandre Von Humboldt | EE Alexandre Von Humboldt0001.pdf | ACUMULADO | 16.06.076 | FORNECIMENTO E INSTALAÇAODE PLACASDE OBRA | M2
43103 - Ee Alexandre Von Humboldt | EE Alexandre Von Humboldt0001.pdf | ACUMULADO | 16.43.002 | FUROS EM CONCRETO COM D=1" E PROFUNDIDADE 15CM | UN
43103 - Ee Alexandre Von Humboldt | EE Alexandre Von Humboldt0001.pdf | ACUMULADO | 16.80.013 | PISO DE CONCRETO DESEMPENADO C/ REQUADRO 1.80CM E=6CM | M2
43103 - Ee Alexandre Von Humboldt | EE Alexandre Von Humboldt0001.pdf | ACUMULADO | 16.80.098 | RETIRADA DE ENTULHO | M3
43103 - Ee Alexandre Von Humboldt | EE Alexandre Von Humboldt0001.pdf | ACUMULADO | 13.01.006 | LASTRO DE PEDRA BRITADA 5CM | M2
43103 - Ee Alexandre Von Humboldt | EE Alexandre Von Humboldt0001.pdf | ACUMULADO | 16.06.077 | MANUTENÇÃO MENSAL DE PLACAS DE OBRA | M2
108130 - Ee Amadeu Odorico De Souza | EE Amadeu Odorico de Souza.pdf | ACUMULADO | 01.01.001 | RETIRANDO A VEGETACAO, TRONCOS ATE 5CM DE DIAMETRO E RASPAGEM. | M2
108130 - Ee Amadeu Odorico De Souza | EE Amadeu Odorico de Souza.pdf | ACUMULADO | 01.02.001 | CORTE E ATERRO DENTRO DA OBRA COM TRANSPORTE INTERNO | M3
108130 - Ee Amadeu Odorico De Souza | EE Amadeu Odorico de Souza.pdf | ACUMULADO | 01.05.001 | ESCAVACAO MANUAL - PROFUNDIDADE ATE 1.80 M | M3
108130 - Ee Amadeu Odorico De Souza | EE Amadeu Odorico de Souza.pdf | ACUMULADO | 01.06.005 | REATERRO INTERNO APILOADO | M3
108130 - Ee Amadeu Odorico De Souza | EE Amadeu Odorico de Souza.pdf | ACUMULADO | 07.02.007 | FORN. E MONT. ESTRUTURA METÁLICA TUBULAR GALVANIZADA | KG
108130 - Ee Amadeu Odorico De Souza | EE Amadeu Odorico de Souza.pdf | ACUMULADO | 07.03.000 | COBERTURA - TELHAS | %
108130 - Ee Amadeu Odorico De Souza | EE Amadeu Odorico de Souza.pdf | ACUMULADO | 02.07.002 | IMPERM RESP ALV EMBAS CI CIM-AREIA 1-3 HIDROFUGOITINTA BETUMINOSA | M2
108130 - Ee Amadeu Odorico De Souza | EE Amadeu Odorico de Souza.pdf | ACUMULADO | 04.01.017 | ALVENARIA DE TIJOLO LAMINADO A VISTA E=1/2 TIJOLO/DISP ALTERNADO | M2
108130 - Ee Amadeu Odorico De Souza | EE Amadeu Odorico de Souza.pdf | ACUMULADO | 04.01.033 | ALVENARIA DE BLOCO DE CONCRETO 14X19X39 CM CLASSE C | M2
108130 - Ee Amadeu Odorico De Souza | EE Amadeu Odorico de Souza.pdf | ACUMULADO | 04.01.034 | ALVENARIA DE BLOCO DE CONCRETO 19X19X39 CM CLASSE C | M2
108130 - Ee Amadeu Odorico De Souza | EE Amadeu Odorico de Souza.pdf | ACUMULADO | 04.01.051 | ALVENARIA AUTO-PORTANTE: BLOCO CONCRETO ESTRUTURAL DE 167 77 | M2
108130 - Ee Amadeu Odorico De Souza | EE Amadeu Odorico de Souza.pdf | ACUMULADO | 04.01.058 | VERGA/CINTA EM BLOCO DE CONCRETO CANALETA - 14 CM | M
108130 - Ee Amadeu Odorico De Souza | EE Amadeu Odorico de Souza.pdf | ACUMULADO | 04.01.059 | VERGA/CINTA EM BLOCO DE CONCRETO CANALETA - 19 CM | M
108130 - Ee Amadeu Odorico De Souza | EE Amadeu Odorico de Souza.pdf | ACUMULADO | 04.03.001 | DV-01 DIVISORIA DE GRANILITE LATERAL ABERTA | M
108130 - Ee Amadeu Odorico De Souza | EE Amadeu Odorico de Souza.pdf | ACUMULADO | 04.03.008 | DV-04 DIVISÓRIA DE GRANILITE ANTEPARO | M
108130 - Ee Amadeu Odorico De Souza | EE Amadeu Odorico de Souza.pdf | ACUMULADO | 04.50.001 | DEMOLIÇÃO DE ALVENARIAS EM GERAL E ELEMENTOS VAZADOS,INCL | M3
108130 - Ee Amadeu Odorico De Souza | EE Amadeu Odorico de Souza.pdf | ACUMULADO | 02.01.010 | APILOAMENTO PARA SIMPLES REGULARIZACAO | M2
108130 - Ee Amadeu Odorico De Souza | EE Amadeu Odorico de Souza.pdf | ACUMULADO | 02.04.003 | ACO CA 60 (A OU B) FYK= 600 M PA | KG
108130 - Ee Amadeu Odorico De Souza | EE Amadeu Odorico de Souza.pdf | ACUMULADO | 05.01.029 | PM-74 PORTA SARRAFEADO MACIÇO PIBOXES L=62CM-COMPLETA | UN
108130 - Ee Amadeu Odorico De Souza | EE Amadeu Odorico de Souza.pdf | ACUMULADO | 05.01.048 | PM-72 PORTA DE MADEIRA SARRAFEADA P/ PINT. BAT. MET. L=92CM | UN
108130 - Ee Amadeu Odorico De Souza | EE Amadeu Odorico de Souza.pdf | ACUMULADO | 05.05.040 | BS-05 BANCADA PARA COZINHA - GRANITO POLIDO 20MM | M
108130 - Ee Amadeu Odorico De Souza | EE Amadeu Odorico de Souza.pdf | ACUMULADO | 05.05.064 | PR-08 PRATELEIRA DE GRANITO | M
108130 - Ee Amadeu Odorico De Souza | EE Amadeu Odorico de Souza.pdf | ACUMULADO | 05.05.067 | PR-03 PRATELEIRA DE GRANILITE - L=30CM | M
108130 - Ee Amadeu Odorico De Souza | EE Amadeu Odorico de Souza.pdf | ACUMULADO | 05.05.075 | PR-09 PRATELEIRA EM GRANILITE - L=55CM | M
108130 - Ee Amadeu Odorico De Souza | EE Amadeu Odorico de Souza.pdf | ACUMULADO | 05.05.085 | BA-12 BALCÃO DE ATENDIMENTO DE GRANITO (210X60CM) | UN
108130 - Ee Amadeu Odorico De Souza | EE Amadeu Odorico de Souza.pdf | ACUMULADO | 05.05.090 | BA-11 BALCÃO DE DEVOLUÇÃO DE GRANITO (L=70CM) | UN
108130 - Ee Amadeu Odorico De Souza | EE Amadeu Odorico de Souza.pdf | ACUMULADO | 05.05.101 | CC-01 CUBA INOX (60X50X30CM) INCLUSIVE VÁLVULA AMERICANA-GRANITO | UN
108130 - Ee Amadeu Odorico De Souza | EE Amadeu Odorico de Souza.pdf | ACUMULADO | 05.05.103 | CC-03 CUBA INOX (50X40X25CM) TORNEIRA DE PAREDE INCL.VÁLVULA AMERICANA-GRANITO | UN
108130 - Ee Amadeu Odorico De Souza | EE Amadeu Odorico de Souza.pdf | ACUMULADO | 05.05.104 | CC-04 CUBA DUPLA INOX (102X40X25CM) INCLUSIVE VÁLVULA AMERICANA-GRANITO | UN
108130 - Ee Amadeu Odorico De Souza | EE Amadeu Odorico de Souza.pdf | ACUMULADO | 05.80.001 | PORTA MADEIRA COMPENS LISA P/ PINTURA | M2
108130 - Ee Amadeu Odorico De Souza | EE Amadeu Odorico de Souza.pdf | ACUMULADO | 05.60.005 | RETIRADA DE BATENTES DE ESQUADRIAS DE MADEIRA
108130 - Ee Amadeu Odorico De Souza | EE Amadeu Odorico de Souza.pdf | ACUMULADO | 05.60.010 | RETIRADA DE GUARNIÇÃO OU MOLDURAS | M
108130 - Ee Amadeu Odorico De Souza | EE Amadeu Odorico de Souza.pdf | ACUMULADO | 05.70.005 | RECOLOCAÇÃO DE BATENTES DE ESQUADRIAS DE MADEIRA | UN
108130 - Ee Amadeu Odorico De Souza | EE Amadeu Odorico de Souza.pdf | ACUMULADO | 05.80.050 | LOUSA EM ARGAMASSA L=461M MOD LG-03 | UN
108130 - Ee Amadeu Odorico De Souza | EE Amadeu Odorico de Souza.pdf | ACUMULADO | 06.01.042 | EF-26 ESQ DE FERRO VENTILACAO CRUZADA (180X65CM) | UN
108130 - Ee Amadeu Odorico De Souza | EE Amadeu Odorico de Souza.pdf | ACUMULADO | 06.02.020 | PORTA DE FERRO (TIPO PF-11) | M2
108130 - Ee Amadeu Odorico De Souza | EE Amadeu Odorico de Souza.pdf | ACUMULADO | 06.02.049 | PF-30 PORTA EM CHAPA DE AÇO C/VENT.PERM (L=140CM) | UN
108130 - Ee Amadeu Odorico De Souza | EE Amadeu Odorico de Souza.pdf | ACUMULADO | 05.05.080 | ET-05 ESTRADO DE POLIPROPILENO | M
108130 - Ee Amadeu Odorico De Souza | EE Amadeu Odorico de Souza.pdf | ACUMULADO | 05.60.001 | RETIRADA DE FOLHAS DE PORTAS OU JANELAS
108130 - Ee Amadeu Odorico De Souza | EE Amadeu Odorico de Souza.pdf | ACUMULADO | 06.01.023 | EF-21 ESQUADRIA DE FERRO 180X210CM | UN
108130 - Ee Amadeu Odorico De Souza | EE Amadeu Odorico de Souza.pdf | ACUMULADO | 06.01.072 | CAIXILHOS DE ALUMINIO -BASCULANTES | M2
108130 - Ee Amadeu Odorico De Souza | EE Amadeu Odorico de Souza.pdf | ACUMULADO | 06.03.100 | CO-34 CORRIMÃO DUPLO AÇO GALVANIZADO COM PINTURA ESMALTE. | M
108130 - Ee Amadeu Odorico De Souza | EE Amadeu Odorico de Souza.pdf | ACUMULADO | 06.80.044 | ALAVANCA PARA CAIXILHO BASCULANTE | UN
108130 - Ee Amadeu Odorico De Souza | EE Amadeu Odorico de Souza.pdf | ACUMULADO | 07.03.086 | TELHAACO GALV AUTO PORTANTE ACAB NATURAL E=0,8MM H=260MM | M2
108130 - Ee Amadeu Odorico De Souza | EE Amadeu Odorico de Souza.pdf | ACUMULADO | 07.03.131 | TELHA GALVALUME / ACO GALV PINT 1 FACE PO/COIL-COATING TRAPEZ H=100MM E=0,65MM | M2
108130 - Ee Amadeu Odorico De Souza | EE Amadeu Odorico de Souza.pdf | ACUMULADO | 07.80.035 | LIMPEZA DE TELHADO INCLUSIVE REMOÇÃO DO MATERIAL RECOLHIDO | M2
108130 - Ee Amadeu Odorico De Souza | EE Amadeu Odorico de Souza.pdf | ACUMULADO | 07.80.041 | TELHA TECNOLOGIA CRFS ONDULADA E=8MM | M2
108130 - Ee Amadeu Odorico De Souza | EE Amadeu Odorico de Souza.pdf | ACUMULADO | 08.02.001 | AG-04 ABRIGO PARA GAS COM 2 CILINDROS DE 45 KG | UN
108130 - Ee Amadeu Odorico De Souza | EE Amadeu Odorico de Souza.pdf | ACUMULADO | 08.02.017 | PROTECAO MECANICA PARA RAMAIS SOB ATERRA | M
108130 - Ee Amadeu Odorico De Souza | EE Amadeu Odorico de Souza.pdf | ACUMULADO | 08.02.040 | TUBO ACO GALV NBR5590-CLASSE PESADA DN 20MM (3/4") INCL CONEXOES | M
108130 - Ee Amadeu Odorico De Souza | EE Amadeu Odorico de Souza.pdf | ACUMULADO | 08.02.061 | TUBO DE COBRE P/ GAS CLASSE A S/COST DN=3/4 (22) SOLDA FOSCOPER | M
108130 - Ee Amadeu Odorico De Souza | EE Amadeu Odorico de Souza.pdf | ACUMULADO | 08.03.017 | TUBO PVC RÍGIDO JUNTA SOLDÁVEL DE 32 INCL CONEXÕES
108130 - Ee Amadeu Odorico De Souza | EE Amadeu Odorico de Souza.pdf | ACUMULADO | 06.03.019 | EM-05 ESCADA MARINHEIRO (GALVANIZADA) | M
108130 - Ee Amadeu Odorico De Souza | EE Amadeu Odorico de Souza.pdf | ACUMULADO | 08.03.020 | TUBO PVC RÍGIDO JUNTA SOLDÁVEL DE 60 INCL CONEXÕES
108130 - Ee Amadeu Odorico De Souza | EE Amadeu Odorico de Souza.pdf | ACUMULADO | 08.04.008 | REGISTRO DE GAVETA BRUTO DN 80MM (3") | UN
108130 - Ee Amadeu Odorico De Souza | EE Amadeu Odorico de Souza.pdf | ACUMULADO | 08.04.022 | REGISTRO DE GAVETA COM CANOPLA CROMADA DN 2OMM (3/4")
108130 - Ee Amadeu Odorico De Souza | EE Amadeu Odorico de Souza.pdf | ACUMULADO | 08.04.025 | REGISTRO DE GAVETA COM CANOPLA CROMADA DN 4OMM 1/2")
108130 - Ee Amadeu Odorico De Souza | EE Amadeu Odorico de Souza.pdf | ACUMULADO | 08.04.048 | VALVULA DE DESCARGA DE FECHAMENTO AUTOMATICO PARA MICTORIO | UN
108130 - Ee Amadeu Odorico De Souza | EE Amadeu Odorico de Souza.pdf | ACUMULADO | 08.04.052 | VALVULA DE DESCARGA C/REG INCORP DN 40MM (1 1/2") C/ ACAB SIMPLES | UN
108130 - Ee Amadeu Odorico De Souza | EE Amadeu Odorico de Souza.pdf | ACUMULADO | 08.07.003 | TUBO ACO GALVANIZ NBR5580-CL MEDIA, DN80MM (3")-INCL CONEXOES | M
108130 - Ee Amadeu Odorico De Souza | EE Amadeu Odorico de Souza.pdf | ACUMULADO | 07.80.004 | VIGA DE MADEIRA 6 X 12 CM G1-C6 | M
108130 - Ee Amadeu Odorico De Souza | EE Amadeu Odorico de Souza.pdf | ACUMULADO | 06.02.001 | PC-01 PORTA CORTA-FOGO P90 L=90CM COMPLETA | UN
108130 - Ee Amadeu Odorico De Souza | EE Amadeu Odorico de Souza.pdf | ACUMULADO | 06.02.017 | PF-17 PORTA EM CHAPA DE FERRO L=102CM | UN
108130 - Ee Amadeu Odorico De Souza | EE Amadeu Odorico de Souza.pdf | ACUMULADO | 06.02.061 | PT-39 PORTAO EM GRADIL ELETROFUNDIDO (165X230CM) | UN
108130 - Ee Amadeu Odorico De Souza | EE Amadeu Odorico de Souza.pdf | ACUMULADO | 08.04.006 | REGISTRO DE GAVETA BRUTO DN 50MM (2") | UN
108130 - Ee Amadeu Odorico De Souza | EE Amadeu Odorico de Souza.pdf | ACUMULADO | 08.04.044 | VALVULA DE DESCARGA CI REG INCORP DN=4OMM(1 1/2) ACAB
108130 - Ee Amadeu Odorico De Souza | EE Amadeu Odorico de Souza.pdf | ACUMULADO | 08.07.010 | PROTECAO ANTI CORROSIVA PARA RAMAIS SOB A TERRA | M
108130 - Ee Amadeu Odorico De Souza | EE Amadeu Odorico de Souza.pdf | ACUMULADO | 08.08.002 | REGISTRO DE GAVETA BRUTO DN 65MM (2 1/2") | UN
108130 - Ee Amadeu Odorico De Souza | EE Amadeu Odorico de Souza.pdf | ACUMULADO | 08.08.003 | REGISTRO DE GAVETA BRUTO DN 80MM (3") | UN
108130 - Ee Amadeu Odorico De Souza | EE Amadeu Odorico de Souza.pdf | ACUMULADO | 08.08.012 | REGISTRO DE RECALQUE NO PASSEIO (RR-01) | UN
108130 - Ee Amadeu Odorico De Souza | EE Amadeu Odorico de Souza.pdf | ACUMULADO | 08.08.037 | ESGUICHO DE LATAO C/ENGATE RAPIDO ORIFICIO DE 3/4" | UN
108130 - Ee Amadeu Odorico De Souza | EE Amadeu Odorico de Souza.pdf | ACUMULADO | 08.08.042 | VALVULA RETENCAO HORIZONTAL DE BRONZE DE 3" | UN
108130 - Ee Amadeu Odorico De Souza | EE Amadeu Odorico de Souza.pdf | ACUMULADO | 08.08.048 | EXTINTOR PORTATIL DE PO QUIMICO BC CAPACIDADE 6 KG | UN
108130 - Ee Amadeu Odorico De Souza | EE Amadeu Odorico de Souza.pdf | ACUMULADO | 08.08.061 | PRESSOSTATO (VALVULA DE FLUXO) COM SENSOR DIAFRAGMA. | UN
108130 - Ee Amadeu Odorico De Souza | EE Amadeu Odorico de Souza.pdf | ACUMULADO | 08.08.069 | AI-01 ABRIGO PARA BOMBA DE INCENDIO | UN
108130 - Ee Amadeu Odorico De Souza | EE Amadeu Odorico de Souza.pdf | ACUMULADO | 08.08.090 | TREINAMENTO BÁSICO PARA BRIGADA DE INCÊNDIO INCLUSO EQUIPAMENTOS (POR | UN
108130 - Ee Amadeu Odorico De Souza | EE Amadeu Odorico de Souza.pdf | ACUMULADO | 08.08.041 | VALVULA RETENCAO HORIZ BRONZE DE 2 1/2" | UN
108130 - Ee Amadeu Odorico De Souza | EE Amadeu Odorico de Souza.pdf | ACUMULADO | 15.03.060 | FACE EXTERNA DE CALHASICONDUTORES COM TINTA SINTETICA (ESMALTE) | M
108130 - Ee Amadeu Odorico De Souza | EE Amadeu Odorico de Souza.pdf | ACUMULADO | 08.10.057 | TERMINAL DE VENTILACAO EM PVC P/ ESGOTO DN 75MM (3") | UN
108130 - Ee Amadeu Odorico De Souza | EE Amadeu Odorico de Souza.pdf | ACUMULADO | 08.12.034 | RUFO EM CHAPA GALVANIZADA N 24 - CORTE 0,50 M | M
108130 - Ee Amadeu Odorico De Souza | EE Amadeu Odorico de Souza.pdf | ACUMULADO | 08.14.003 | REGISTRO DE GAVETA BRUTO DN 25MM (1") | UN
108130 - Ee Amadeu Odorico De Souza | EE Amadeu Odorico de Souza.pdf | ACUMULADO | 08.14.004 | REGISTRO DE GAVETA BRUTO DN 32MM (1 1/4") | UN
108130 - Ee Amadeu Odorico De Souza | EE Amadeu Odorico de Souza.pdf | ACUMULADO | 08.14.085 | ANEIS PRE-MOLDADOS EM CONCRETO ARMADO P/ RESERVATORIO D'AGUA D=2,50M | M
108130 - Ee Amadeu Odorico De Souza | EE Amadeu Odorico de Souza.pdf | ACUMULADO | 08.15.016 | BB-01 BEBEDOURO COLETIVO | M
108130 - Ee Amadeu Odorico De Souza | EE Amadeu Odorico de Souza.pdf | ACUMULADO | 08.16.001 | BACIA SIFONADA DE LOUCA BRANCA (VDR 6L) CI ASSENTO
108130 - Ee Amadeu Odorico De Souza | EE Amadeu Odorico de Souza.pdf | ACUMULADO | 08.17.058 | FT-02 FILTRO PARA AGUA POTAVEL | UN
108130 - Ee Amadeu Odorico De Souza | EE Amadeu Odorico de Souza.pdf | ACUMULADO | 08.17.078 | RESTRITOR DE VAZAO 6L/MIN PARA TORNEIRAS E MISTURADORES | UN
108130 - Ee Amadeu Odorico De Souza | EE Amadeu Odorico de Souza.pdf | ACUMULADO | 08.50.001 | DEMOLIÇÃO DE TUBULACÕES EM GERAL INCLUINDO CONEXÕES, CAIXAS E RALOS | M
108130 - Ee Amadeu Odorico De Souza | EE Amadeu Odorico de Souza.pdf | ACUMULADO | 08.50.020 | DEMOLIÇÃO DE CALHAS E RUFOS EM CHAPAS METALICAS | M
108130 - Ee Amadeu Odorico De Souza | EE Amadeu Odorico de Souza.pdf | ACUMULADO | 08.60.005 | RETIRADA DE REGISTROS E VÁLVULAS DE DESCARGA | UN
108130 - Ee Amadeu Odorico De Souza | EE Amadeu Odorico de Souza.pdf | ACUMULADO | 06.60.011 | RETIRADA DE ESQUADRIA METÁLICA TIPO MAXIM-AR | M2
108130 - Ee Amadeu Odorico De Souza | EE Amadeu Odorico de Souza.pdf | ACUMULADO | 08.60.014 | RETIRADA DE CONJUNTO DE MOTOR-BOMBA | UN
108130 - Ee Amadeu Odorico De Souza | EE Amadeu Odorico de Souza.pdf | ACUMULADO | 08.80.012 | VOLANTE CROMADO PARA REGISTRO | UN
108130 - Ee Amadeu Odorico De Souza | EE Amadeu Odorico de Souza.pdf | ACUMULADO | 08.11.053 | TUBO DE PVC REFORÇADO "SR" JUNTA ELÁSTICA DN 100 INCL CONEXÕES | M
108130 - Ee Amadeu Odorico De Souza | EE Amadeu Odorico de Souza.pdf | ACUMULADO | 08.15.013 | LT-04 LAVATORIO /BEBEDOURO COLETIVO COM TORNEIRA ANTIVANDALISMO
108130 - Ee Amadeu Odorico De Souza | EE Amadeu Odorico de Souza.pdf | ACUMULADO | 08.15.018 | LT-06 LAVATÓRIO COLETIVO COM TORNEIRA ANTIVANDALISMO
108130 - Ee Amadeu Odorico De Souza | EE Amadeu Odorico de Souza.pdf | ACUMULADO | 08.15.023 | MT-04 MICTORIO COLETIVO
108130 - Ee Amadeu Odorico De Souza | EE Amadeu Odorico de Souza.pdf | ACUMULADO | 08.17.088 | TORNEIRA DE USO RESTRITO DE 1/2 | UN
108130 - Ee Amadeu Odorico De Souza | EE Amadeu Odorico de Souza.pdf | ACUMULADO | 08.17.079 | TORNEIRA DE PAREDE ANTIVANDALISMO - 85MM | UN
108130 - Ee Amadeu Odorico De Souza | EE Amadeu Odorico de Souza.pdf | ACUMULADO | 08.80.022 | TUBO DE LIGAÇÃO COM CANOPLA PARA VASO SANITÁRIO (METAL CROMADO) | UN
108130 - Ee Amadeu Odorico De Souza | EE Amadeu Odorico de Souza.pdf | ACUMULADO | 08.82.056 | LIMPEZA SIMPLES EM LAJES/CALHAS DE CONCRETO | M2
108130 - Ee Amadeu Odorico De Souza | EE Amadeu Odorico de Souza.pdf | ACUMULADO | 08.84.005 | TAMPA DE PLASTICO PARA BACIA SANITARIA | UN
108130 - Ee Amadeu Odorico De Souza | EE Amadeu Odorico de Souza.pdf | ACUMULADO | 09.04.044 | QUADRO GERAL-BARRAMENTO DE 200 A | M
108130 - Ee Amadeu Odorico De Souza | EE Amadeu Odorico de Souza.pdf | ACUMULADO | 09.04.090 | DISJUNTOR UNIPOLAR TERMOMAGNETICO 1X10A 1X30A | UN
108130 - Ee Amadeu Odorico De Souza | EE Amadeu Odorico de Souza.pdf | ACUMULADO | 09.05.002 | ELETROD ACO GALV QUENTE (NBR 5624) 20 MM (3/4") - INCL CONEXOES | M
108130 - Ee Amadeu Odorico De Souza | EE Amadeu Odorico de Souza.pdf | ACUMULADO | 09.05.003 | ELETROD ACO GALV QUENTE (NBR 5624) 25 MM (1") INCL CONEXOES
108130 - Ee Amadeu Odorico De Souza | EE Amadeu Odorico de Souza.pdf | ACUMULADO | 09.05.073 | DISJUNTOR UNIPOLAR TERMOMAGNETICO 1XIOA A 1X3OA | UN
108130 - Ee Amadeu Odorico De Souza | EE Amadeu Odorico de Souza.pdf | ACUMULADO | 09.05.078 | QUADRO COMANDO PARA CONJUNTO MOTOR BOMBA TRIFASICO DE 2 A 3 HP | UN
108130 - Ee Amadeu Odorico De Souza | EE Amadeu Odorico de Souza.pdf | ACUMULADO | 09.06.025 | CAIXA DE PASSAGEM EM ALVENARIA DE 0,40X0,40X0,40 M | UN
108130 - Ee Amadeu Odorico De Souza | EE Amadeu Odorico de Souza.pdf | ACUMULADO | 08.07.005 | TUBO ACO GALVANIZ NBR5580-CL MEDIA, DN 150MM (6") - INCL CONEXOES | M
108130 - Ee Amadeu Odorico De Souza | EE Amadeu Odorico de Souza.pdf | ACUMULADO | 09.07.006 | FIO DE 6 MM2 - 750 V DE ISOLACAO | M
108130 - Ee Amadeu Odorico De Souza | EE Amadeu Odorico de Souza.pdf | ACUMULADO | 08.82.050 | DESENTUPIMENTO DE RAMAIS DE ESGOTO | M
108130 - Ee Amadeu Odorico De Souza | EE Amadeu Odorico de Souza.pdf | ACUMULADO | 09.03.047 | ELETRODUTO DE PVC RIGIDO ROSCAVEL DE 32MM - INCL CONEXOES | M
108130 - Ee Amadeu Odorico De Souza | EE Amadeu Odorico de Souza.pdf | ACUMULADO | 09.04.042 | QUADRO GERAL-BARRAMENTO DE 100 A | M
108130 - Ee Amadeu Odorico De Souza | EE Amadeu Odorico de Souza.pdf | ACUMULADO | 09.05.085 | QUADRO COMANDO PARA BOMBA DE INCENDIO TRIFASICO DE 3/4 A 2 HP | UN
108130 - Ee Amadeu Odorico De Souza | EE Amadeu Odorico de Souza.pdf | ACUMULADO | 08.05.008 | TUBO DE COBRE NBR13206 CLASSE "E" DN 35MM (1 1/4") AGUA QUENTE INCL CONEXOES | M
108130 - Ee Amadeu Odorico De Souza | EE Amadeu Odorico de Souza.pdf | ACUMULADO | 09.07.004 | FIO DE 2,50 MM2 - 750 V DE ISOLACAO | M
108130 - Ee Amadeu Odorico De Souza | EE Amadeu Odorico de Souza.pdf | ACUMULADO | 09.08.003 | INTERRUPTOR DE 2 TECLAS SIMPLES EM CX.4"X2"-ELETROD.AÇO GALV.A QUENTE | UN
108130 - Ee Amadeu Odorico De Souza | EE Amadeu Odorico de Souza.pdf | ACUMULADO | 09.08.005 | INTERRUPTOR DE 1 TECLA BIPOLAR SIMPLES EM CX.4"X2"-ELETROD.DE AÇO GALV.A QUENTE | UN
108130 - Ee Amadeu Odorico De Souza | EE Amadeu Odorico de Souza.pdf | ACUMULADO | 09.08.008 | INTERRUPTOR DE 1 TECLA PARAL.BIP.CX.4"X2"-ELETR.AÇO GALV.A QUENTE | UN
108130 - Ee Amadeu Odorico De Souza | EE Amadeu Odorico de Souza.pdf | ACUMULADO | 09.08.016 | TOMADA 2P+T PADRAO NBR 14136, CORRENTE 20A-250V-ELETR.AÇO GALV.A QUENTE | UN
108130 - Ee Amadeu Odorico De Souza | EE Amadeu Odorico de Souza.pdf | ACUMULADO | 09.08.085 | PONTO SECO PIINSTALACAO DE SOMITVIALARMEILOGICA ELETRODUTO PVC | UN
108130 - Ee Amadeu Odorico De Souza | EE Amadeu Odorico de Souza.pdf | ACUMULADO | 09.00.034 | RETIRADA DE CAIXA DE DISTRIBUIÇÃO / PAINEL ELÉTRICO | UN
108130 - Ee Amadeu Odorico De Souza | EE Amadeu Odorico de Souza.pdf | ACUMULADO | 09.08.052 | PONTO SECO PARA TELEFONE - ELETROD. PVC Ø 25MM AMARELO. | UN
108130 - Ee Amadeu Odorico De Souza | EE Amadeu Odorico de Souza.pdf | ACUMULADO | 09.09.083 | IL-83 ILUMINAÇÃO AUTONOMA DE EMERGÊNCIA - LED | UN
108130 - Ee Amadeu Odorico De Souza | EE Amadeu Odorico de Souza.pdf | ACUMULADO | 09.13.015 | BARRA CHATA ACO GALVANIZADO (3/4"X1/8") - CAPTOR P/ PARA RAIOS | M
108130 - Ee Amadeu Odorico De Souza | EE Amadeu Odorico de Souza.pdf | ACUMULADO | 09.13.025 | CORDOALHA DE AÇO GALV. A QUENTE 80MM2 (7/16") SOB A TERRA | M
108130 - Ee Amadeu Odorico De Souza | EE Amadeu Odorico de Souza.pdf | ACUMULADO | 09.07.024 | CABO DE 2,5MM2 - 750V DE ISOLAÇÃO | M
108130 - Ee Amadeu Odorico De Souza | EE Amadeu Odorico de Souza.pdf | ACUMULADO | 09.08.084 | CIGARRA PARA CHAMADA DE AULA - ELETRODUTO DE PVC | UN
108130 - Ee Amadeu Odorico De Souza | EE Amadeu Odorico de Souza.pdf | ACUMULADO | 09.08.087 | SIRENE PARA ALARME DE EMERGENCIA- ELETRODUTO DE PVC | UN
108130 - Ee Amadeu Odorico De Souza | EE Amadeu Odorico de Souza.pdf | ACUMULADO | 09.09.034 | IL-42 LUMINARIA C/ DIFUSOR TRANSPARENTE P/ LAMPADA FLUOR (2X32W) | UN
108130 - Ee Amadeu Odorico De Souza | EE Amadeu Odorico de Souza.pdf | ACUMULADO | 09.10.003 | CENTRO DE LUZEM CAIXA FM ELETRODUTO DE PVC | UN
108130 - Ee Amadeu Odorico De Souza | EE Amadeu Odorico de Souza.pdf | ACUMULADO | 09.11.068 | IL-53 LUMINARIA P/ VAPOR DE SODIO 1X150W EM POSTE 6M | UN
108130 - Ee Amadeu Odorico De Souza | EE Amadeu Odorico de Souza.pdf | ACUMULADO | 08.13.018 | TUBO ACO GALVANIZ NBR5580-CL MEDIA, DN100MM (4")-INCL CONEXOES | M
108130 - Ee Amadeu Odorico De Souza | EE Amadeu Odorico de Souza.pdf | ACUMULADO | 09.13.027 | TERRA SIMPLES - 1 HASTE COM CAIXA DE INSPEÇÃO E TAMPA DE CONCRETO | UN
108130 - Ee Amadeu Odorico De Souza | EE Amadeu Odorico de Souza.pdf | ACUMULADO | 09.13.032 | CONEXAO EXOTERMICA CABO/CABO | UN
108130 - Ee Amadeu Odorico De Souza | EE Amadeu Odorico de Souza.pdf | ACUMULADO | 09.54.006 | REMOCAO APARELHO ILUMINACAO,PLAFONS E PENDENTES P/LAMPADAS FLUORESC | UN
108130 - Ee Amadeu Odorico De Souza | EE Amadeu Odorico de Souza.pdf | ACUMULADO | 09.56.001 | REMOCAO DE CAPTOR DE PARA-RAIOS TIPO FRANKLIN OU RADIATIVO | UN
108130 - Ee Amadeu Odorico De Souza | EE Amadeu Odorico de Souza.pdf | ACUMULADO | 09.66.004 | RETIRADA DE CABOS DE AÇO E ESTICADORES DE PARA-RAIOS | M
108130 - Ee Amadeu Odorico De Souza | EE Amadeu Odorico de Souza.pdf | ACUMULADO | 09.74.006 | RECOLOCAÇÃO DE APARELHO DE ILUMINACAO,PLAFONS OU PENDENTES P/ LAMP | UN
108130 - Ee Amadeu Odorico De Souza | EE Amadeu Odorico de Souza.pdf | ACUMULADO | 09.84.037 | CALHA DA LUMINARIA P/LAMPADA FLUOR. 2X32W C/DIFUSOR E SOQUETE (IL-42) | UN
108130 - Ee Amadeu Odorico De Souza | EE Amadeu Odorico de Souza.pdf | ACUMULADO | 11.02.024 | IMPERMEABILIZACAO COM MANTA ASFALTICA PRE FABRICADA 4MM | M2
108130 - Ee Amadeu Odorico De Souza | EE Amadeu Odorico de Souza.pdf | ACUMULADO | 09.13.035 | DESCARGAS ATMOSFERICAS CONFORME NBR 5419 | UN
108130 - Ee Amadeu Odorico De Souza | EE Amadeu Odorico de Souza.pdf | ACUMULADO | 09.13.036 | TUBO DE PVC Ø 2'' X 3,00M PARA PROTEÇAO DESCIDA DE CORDOALHA | UN
108130 - Ee Amadeu Odorico De Souza | EE Amadeu Odorico de Souza.pdf | ACUMULADO | 09.52.009 | REMOCAO DE TUBULACAO ELETRICA APARENTE ATE 2" | M
108130 - Ee Amadeu Odorico De Souza | EE Amadeu Odorico de Souza.pdf | ACUMULADO | 09.54.005 | REMOCAO AP.ILUM FLUORESC.C/PLAFON E PEND,OU CANOPLA P/ LUM.PENDENTE | UN
108130 - Ee Amadeu Odorico De Souza | EE Amadeu Odorico de Souza.pdf | ACUMULADO | 09.64.014 | RETIRADA DE AP.ILUM.EM POSTE,ARANDELA EXT BRACO ACO OU PROJET EM FACHADA | UN
108130 - Ee Amadeu Odorico De Souza | EE Amadeu Odorico de Souza.pdf | ACUMULADO | 09.54.004 | REMOCAO DE MOTOR BOMBA DE RECALQUE | UN
108130 - Ee Amadeu Odorico De Souza | EE Amadeu Odorico de Souza.pdf | ACUMULADO | 09.85.005 | LAMPADA FLUORESCENTE DE 32W | UN
108130 - Ee Amadeu Odorico De Souza | EE Amadeu Odorico de Souza.pdf | ACUMULADO | 09.85.084 | MOTOR PARA BOMBA DE RECALQUE DE 3 HP - 220 V TRIFASICO | UN
108130 - Ee Amadeu Odorico De Souza | EE Amadeu Odorico de Souza.pdf | ACUMULADO | 11.02.040 | INCLUS.TELA ESTRUTURANTE | M2
108130 - Ee Amadeu Odorico De Souza | EE Amadeu Odorico de Souza.pdf | ACUMULADO | 11.02.067 | ESPESSURA 3CM | M2
108130 - Ee Amadeu Odorico De Souza | EE Amadeu Odorico de Souza.pdf | ACUMULADO | 11.50.002 | DEMOLIÇÃO DE ARGAMASSA COM IMPERMEABILIZANTE | M2
108130 - Ee Amadeu Odorico De Souza | EE Amadeu Odorico de Souza.pdf | ACUMULADO | 12.02.072 | GUARNIÇÃO APARELHADA 5 X 1 CM G1-C4 P/ACABAM JUNTAS DILATACAO | M
108130 - Ee Amadeu Odorico De Souza | EE Amadeu Odorico de Souza.pdf | ACUMULADO | 12.02.005 | EMBOCO | M2
108130 - Ee Amadeu Odorico De Souza | EE Amadeu Odorico de Souza.pdf | ACUMULADO | 12.02.006 | EMBOCO DESEMPENADO | M2
108130 - Ee Amadeu Odorico De Souza | EE Amadeu Odorico de Souza.pdf | ACUMULADO | 12.02.007 | REBOCO | M2
108130 - Ee Amadeu Odorico De Souza | EE Amadeu Odorico de Souza.pdf | ACUMULADO | 12.02.009 | REVESTIMENTO COM GESSO | M2
108130 - Ee Amadeu Odorico De Souza | EE Amadeu Odorico de Souza.pdf | ACUMULADO | 12.04.018 | REVESTIMENTO TEXTURIZADO ACRILICO BRANCO | M2
108130 - Ee Amadeu Odorico De Souza | EE Amadeu Odorico de Souza.pdf | ACUMULADO | 12.50.001 | DEMOLIÇÃO DE REVESTIMENTO EM ARGAMASSA/GESSO EM FORRO E PAREDES | M2
108130 - Ee Amadeu Odorico De Souza | EE Amadeu Odorico de Souza.pdf | ACUMULADO | 12.50.002 | DEMOLIÇÃO DE REVEST DE AZULEJOS, PASTILHAS E LADRILHOS INCL ARG ASSENTAMENTO | M2
108130 - Ee Amadeu Odorico De Souza | EE Amadeu Odorico de Souza.pdf | ACUMULADO | 13.01.004 | LASTRO DE CONCRETO CI HIDROFUGO E=5CM | M2
108130 - Ee Amadeu Odorico De Souza | EE Amadeu Odorico de Souza.pdf | ACUMULADO | 13.01.006 | LASTRO DE PEDRA BRITADA 5CM | M2
108130 - Ee Amadeu Odorico De Souza | EE Amadeu Odorico de Souza.pdf | ACUMULADO | 13.01.017 | ARGAMASSA DE REGULARIZACAO CIM/AREIA 1:3 ESP=2,50CM | M2
108130 - Ee Amadeu Odorico De Souza | EE Amadeu Odorico de Souza.pdf | ACUMULADO | 13.01.018 | ARGAMASSA DE REGULARIZACAO CIM/AREIA 1:3 C/ IMPERM. ESP=2,50CM | M2
108130 - Ee Amadeu Odorico De Souza | EE Amadeu Odorico de Souza.pdf | ACUMULADO | 13.02.005 | CIMENTADO DESEMPENADO ALISADO E=3,50CM INCL ARG REG | M2
108130 - Ee Amadeu Odorico De Souza | EE Amadeu Odorico de Souza.pdf | ACUMULADO | 13.02.080 | INSTAL.- USO EXCLUSIVO SALA DE INOVAÇÃO PISO VINIÍLICO EM MANTA COM TRATAMENTO SUPERFÍCIE COM PUR LARG.DE 2,00M E=2MM | M2
108130 - Ee Amadeu Odorico De Souza | EE Amadeu Odorico de Souza.pdf | ACUMULADO | 13.05.020 | RODAPES DE GRANILITE SIMPLES DE 10 CM | M
108130 - Ee Amadeu Odorico De Souza | EE Amadeu Odorico de Souza.pdf | ACUMULADO | 13.50.001 | DEMOLICAO PISO DE CONCRETO SIMPLES CAPEADO | M3
108130 - Ee Amadeu Odorico De Souza | EE Amadeu Odorico de Souza.pdf | ACUMULADO | 12.02.002 | CHAPISCO | M2
108130 - Ee Amadeu Odorico De Souza | EE Amadeu Odorico de Souza.pdf | ACUMULADO | 12.02.029 | CERAMICA ESMALTADA 20X20CM | M2
108130 - Ee Amadeu Odorico De Souza | EE Amadeu Odorico de Souza.pdf | ACUMULADO | 13.05.022 | RODAPE PORCELANATO ESMALTADO 7CM
108130 - Ee Amadeu Odorico De Souza | EE Amadeu Odorico de Souza.pdf | ACUMULADO | 13.06.082 | SO-22 SOLEIRA DE GRANITO EM NIVEL 1 PEÇA (L= 14 A 17CM) | M
108130 - Ee Amadeu Odorico De Souza | EE Amadeu Odorico de Souza.pdf | ACUMULADO | 13.50.002 | DEMOLIÇAO PISO GRANILITE, LADRILHO HIDRAULICO, CERAMICO, CACOS, INCLUSIVE BASE | M2
108130 - Ee Amadeu Odorico De Souza | EE Amadeu Odorico de Souza.pdf | ACUMULADO | 13.80.014 | FRESAMENTO DE PISO CIMENTADO | M2
108130 - Ee Amadeu Odorico De Souza | EE Amadeu Odorico de Souza.pdf | ACUMULADO | 13.80.060 | DEGRAU DE GRANILITE | M
108130 - Ee Amadeu Odorico De Souza | EE Amadeu Odorico de Souza.pdf | ACUMULADO | 14.01.002 | VIDRO LISO COMUM INCOLOR DE 3MM
108130 - Ee Amadeu Odorico De Souza | EE Amadeu Odorico de Souza.pdf | ACUMULADO | 15.02.010 | TINTA LATEX ECONOMICA EM ELEMENTO VAZADO | M2
108130 - Ee Amadeu Odorico De Souza | EE Amadeu Odorico de Souza.pdf | ACUMULADO | 15.04.007 | MASSA NIVELADORA PARA EXTERIOR | M2
108130 - Ee Amadeu Odorico De Souza | EE Amadeu Odorico de Souza.pdf | ACUMULADO | 15.04.080 | PINTURA DE QUADRAS ESP-LINHAS DEMARCATORIAS (600M2) | UN
108130 - Ee Amadeu Odorico De Souza | EE Amadeu Odorico de Souza.pdf | ACUMULADO | 15.50.002 | REMOCAO DE OLEO,ESMALTE,LATEX/ACRILICO EM PAREDES COM LIXAMENTO | M2
108130 - Ee Amadeu Odorico De Souza | EE Amadeu Odorico de Souza.pdf | ACUMULADO | 15.80.013 | ESMALTE EM ESQUADRIAS DE MADEIRA INCLUSIVE PREPARO E RETOQUES DE MASSA | M2
108130 - Ee Amadeu Odorico De Souza | EE Amadeu Odorico de Souza.pdf | ACUMULADO | 15.80.044 | ESMALTE EM SUPERFICIE INCLUSIVE PREPARO E RETOQUE DE MASSA | M2
108130 - Ee Amadeu Odorico De Souza | EE Amadeu Odorico de Souza.pdf | ACUMULADO | 16.01.085 | PT-35 PORTAO GRADIL ELETROFUNDIDO / PILARETE METALICO (300X235CM) | UN
108130 - Ee Amadeu Odorico De Souza | EE Amadeu Odorico de Souza.pdf | ACUMULADO | 16.02.070 | LASTRO DE CONCRETO 5CM | M2
108130 - Ee Amadeu Odorico De Souza | EE Amadeu Odorico de Souza.pdf | ACUMULADO | 13.50.016 | DEMOLICAO RODAPES EM GERAL INCLUSIVE ARGAMASSA ASSENTAMENTO | M
108130 - Ee Amadeu Odorico De Souza | EE Amadeu Odorico de Souza.pdf | ACUMULADO | 15.04.001 | CAIACAO | M2
108130 - Ee Amadeu Odorico De Souza | EE Amadeu Odorico de Souza.pdf | ACUMULADO | 15.04.082 | TINTA LATEX PARA PISO | M2
108130 - Ee Amadeu Odorico De Souza | EE Amadeu Odorico de Souza.pdf | ACUMULADO | 16.01.064 | PT-29 PORTAO DE TELA PARA QUADRA | M2
108130 - Ee Amadeu Odorico De Souza | EE Amadeu Odorico de Souza.pdf | ACUMULADO | 16.01.088 | PT-41 PORTAO EM CHAPA DE ACO (300X235CM) | UN
108130 - Ee Amadeu Odorico De Souza | EE Amadeu Odorico de Souza.pdf | ACUMULADO | 16.01.090 | FE-01 FECHAMENTO PARA SETORIZAÇAO 120<H<200 CM (ALAMBRADO) | M2
108130 - Ee Amadeu Odorico De Souza | EE Amadeu Odorico de Souza.pdf | ACUMULADO | 16.02.071 | LASTRO DE PEDRA BRITADA 5CM | M2
108130 - Ee Amadeu Odorico De Souza | EE Amadeu Odorico de Souza.pdf | ACUMULADO | 13.02.050 | QE-35 ESPACO MULTIESPORTIVO/PISO FIBRA POLIPROP CORRUGADO/FUND DIR | M2
108130 - Ee Amadeu Odorico De Souza | EE Amadeu Odorico de Souza.pdf | ACUMULADO | 16.80.024 | TABELA DE BASQUETE COM ARO E CESTO | UN
108130 - Ee Amadeu Odorico De Souza | EE Amadeu Odorico de Souza.pdf | ACUMULADO | 16.80.007 | PINGADEIRA PARA MUROS DE ALVENARIA | M
108130 - Ee Amadeu Odorico De Souza | EE Amadeu Odorico de Souza.pdf | ACUMULADO | 16.50.001 | DEMOLIÇÃO DE TUBO DE F.G. P/ SUST DE TELA ALAMBR INCL BASE FIXAÇÃO | UN
108130 - Ee Amadeu Odorico De Souza | EE Amadeu Odorico de Souza.pdf | ACUMULADO | 16.50.010 | DEMOLICAO DE PISO DE CONCRETO SIMPLES CAPEADO | M3
108130 - Ee Amadeu Odorico De Souza | EE Amadeu Odorico de Souza.pdf | ACUMULADO | 16.80.013 | PISO DE CONCRETO DESEMPENADO C/ REQUADRO 1.80CM E=6CM | M2
108130 - Ee Amadeu Odorico De Souza | EE Amadeu Odorico de Souza.pdf | ACUMULADO | 16.80.015 | ISOLAMENTO COM LONA PRETA | M2
108130 - Ee Amadeu Odorico De Souza | EE Amadeu Odorico de Souza.pdf | ACUMULADO | 16.80.016 | TELA Q-92 PARA PISO DE CONCRETO | M2
108130 - Ee Amadeu Odorico De Souza | EE Amadeu Odorico de Souza.pdf | ACUMULADO | 16.80.087 | LIMPEZA DE REVESTIMENTOS HIDRAULICOS | M2
Ee Anna Maria Cavallari | EE Anna Maria Cavallari.pdf | ACUMULADO | 16.02.070 | LASTRO DE CONCRETO 5CM | M2
Ee Anna Maria Cavallari | EE Anna Maria Cavallari.pdf | ACUMULADO | 16.18.010 | FORNEC.E MONT.DO CONJ.DE ESTRUT.PRÉ-FABR.DE MADEIRA DESMONTÁVEL.- | UN
Ee Anne Frank I | EE Anne Frank I.pdf | ACUMULADO | 03.02.020 | CONJUNTO DE LUVAS E PINO ROSCAVEL DN 12,5MM P/SOLIDARIZAÇÃO DE VIGA FORNEC. E | UN
Ee Anne Frank I | EE Anne Frank I.pdf | ACUMULADO | 12.02.050 | REVESTIMENTO TEXT. ACRIL. PIGMENTADO (CORES PRONTAS) - ACAB RANHURADO | M2
Ee Anne Frank I | EE Anne Frank I.pdf | ACUMULADO | 12.02.010 | REVESTIMENTO TEXTURIZADO ACRILICO BRANCO | M2
28102 - Ee Antonio Candido Barone | EE Antonio Candido Barone.pdf | ACUMULADO | 01.01.034 | CORTE RASO, RECORTE E REMOÇÃO DE ÁRVORES 60CM<DIAM<100CM | UN
28102 - Ee Antonio Candido Barone | EE Antonio Candido Barone.pdf | ACUMULADO | 01.01.036 | CORTE RASO, RECORTE E REMOÇÃO DE ÁRVORES 150CM<DIAM<250CM | UN
28102 - Ee Antonio Candido Barone | EE Antonio Candido Barone.pdf | ACUMULADO | 01.05.001 | ESCAVACAO MANUAL - PROFUNDIDADE ATE 1.80 M | M3
28102 - Ee Antonio Candido Barone | EE Antonio Candido Barone.pdf | ACUMULADO | 01.08.040 | ENVOLVIMENTO DE DRENOS COM PEDRA BRITADA | M3
28102 - Ee Antonio Candido Barone | EE Antonio Candido Barone.pdf | ACUMULADO | 01.08.014 | TUBO PVC OCRE JUNTA ELÁSTICA DN 100 INCLUSIVE CONEXÕES - ENTERRADO | M
28102 - Ee Antonio Candido Barone | EE Antonio Candido Barone.pdf | ACUMULADO | 02.01.001 | ESCAVACAO MANUAL PROFUNDIDADE ATE | M3
28102 - Ee Antonio Candido Barone | EE Antonio Candido Barone.pdf | ACUMULADO | 02.01.010 | APILOAMENTO PARA SIMPLES REGULARIZACAO | M2
28102 - Ee Antonio Candido Barone | EE Antonio Candido Barone.pdf | ACUMULADO | 02.01.012 | LASTRO DE PEDRA BRITADA 5CM | M2
28102 - Ee Antonio Candido Barone | EE Antonio Candido Barone.pdf | ACUMULADO | 02.01.015 | LASTRO DE CONCRETO - 5 CM | M2
28102 - Ee Antonio Candido Barone | EE Antonio Candido Barone.pdf | ACUMULADO | 02.01.025 | REATERRO INTERNO APILOADO | M3
28102 - Ee Antonio Candido Barone | EE Antonio Candido Barone.pdf | ACUMULADO | 02.02.021 | ACO CA-50 (A OU B) FYK = 500 MPA | KG
28102 - Ee Antonio Candido Barone | EE Antonio Candido Barone.pdf | ACUMULADO | 02.02.026 | BROCA DE CONCRETO DE DIAMETRO 25CM INCL ARRANQUES | M
28102 - Ee Antonio Candido Barone | EE Antonio Candido Barone.pdf | ACUMULADO | 02.02.027 | BROCA DE CONCRETO DE DIAMETRO 30CM - INCL ARRANQUES | M
28102 - Ee Antonio Candido Barone | EE Antonio Candido Barone.pdf | ACUMULADO | 02.03.001 | FORMA DE MADEIRA MACICA | M2
28102 - Ee Antonio Candido Barone | EE Antonio Candido Barone.pdf | ACUMULADO | 02.04.002 | ACO CA 50 (A OU B) FYK= 500 M PA | KG
28102 - Ee Antonio Candido Barone | EE Antonio Candido Barone.pdf | ACUMULADO | 02.05.018 | CONCRETO DOSADO E LANCADO FCK-2SMPA | M3
28102 - Ee Antonio Candido Barone | EE Antonio Candido Barone.pdf | ACUMULADO | 03.02.002 | ACO CA 50 (A OU B FYK= 500 M PA | KG
28102 - Ee Antonio Candido Barone | EE Antonio Candido Barone.pdf | ACUMULADO | 03.02.003 | ACO CA 60 (A OU B) FYK= 600 M PA | KG
28102 - Ee Antonio Candido Barone | EE Antonio Candido Barone.pdf | ACUMULADO | 01.08.041 | ENVOLVIMENTO DE DRENOS COM AREIA GROSSA | M3
28102 - Ee Antonio Candido Barone | EE Antonio Candido Barone.pdf | ACUMULADO | 03.50.001 | DEMOLIÇÃO DE CONCRETO INCLUINDO REVESTIMENTOS (MANUAL) | M3
28102 - Ee Antonio Candido Barone | EE Antonio Candido Barone.pdf | ACUMULADO | 04.01.034 | ALVENARIA DE BLOCO DE CONCRETO 19X19X39 CM CLASSE C | M2
28102 - Ee Antonio Candido Barone | EE Antonio Candido Barone.pdf | ACUMULADO | 04.01.064 | ALVENARIA DE CONCRETO CELULAR - BLOCOS E=10CM | M2
28102 - Ee Antonio Candido Barone | EE Antonio Candido Barone.pdf | ACUMULADO | 04.50.001 | DEMOLIÇÃO DE ALVENARIAS EM GERAL E ELEMENTOS VAZADOS,INCL | M3
28102 - Ee Antonio Candido Barone | EE Antonio Candido Barone.pdf | ACUMULADO | 05.01.029 | PM-74 PORTA SARRAFEADO MACIÇO PIBOXES L=62CM-COMPLETA | UN
28102 - Ee Antonio Candido Barone | EE Antonio Candido Barone.pdf | ACUMULADO | 05.01.048 | PM-72 PORTA DE MADEIRA SARRAFEADA P/ PINT. BAT. MET. L=92CM | UN
28102 - Ee Antonio Candido Barone | EE Antonio Candido Barone.pdf | ACUMULADO | 05.60.001 | RETIRADA DE FOLHAS DE PORTAS OU JANELAS
28102 - Ee Antonio Candido Barone | EE Antonio Candido Barone.pdf | ACUMULADO | 05.60.005 | RETIRADA DE BATENTES DE ESQUADRIAS DE MADEIRA
28102 - Ee Antonio Candido Barone | EE Antonio Candido Barone.pdf | ACUMULADO | 05.60.050 | RETIRADA DE FECHADURAS DE EMBUTIR | UN
28102 - Ee Antonio Candido Barone | EE Antonio Candido Barone.pdf | ACUMULADO | 05.60.060 | RETIRADA DE DOBRADIÇAS | UN
28102 - Ee Antonio Candido Barone | EE Antonio Candido Barone.pdf | ACUMULADO | 05.80.042 | LOUSA QUADRICULADA L=4.61M MOD. LG-01 | UN
28102 - Ee Antonio Candido Barone | EE Antonio Candido Barone.pdf | ACUMULADO | 05.80.070 | FECHADURA COMPLETA, CILINDRICA DE EMBUTIR | JG
28102 - Ee Antonio Candido Barone | EE Antonio Candido Barone.pdf | ACUMULADO | 06.03.024 | TP-12 TELA DE PROTECAO REMOVIVEL | M2
28102 - Ee Antonio Candido Barone | EE Antonio Candido Barone.pdf | ACUMULADO | 06.03.069 | QE-36 REDE DE PROTECAO PARA QUADRAS DE ESPORTES | M2
28102 - Ee Antonio Candido Barone | EE Antonio Candido Barone.pdf | ACUMULADO | 06.03.100 | CO-34 CORRIMÃO DUPLO AÇO GALVANIZADO COM PINTURA ESMALTE. | M
28102 - Ee Antonio Candido Barone | EE Antonio Candido Barone.pdf | ACUMULADO | 06.60.001 | RETIRADA DE ESQUADRIAS METÁLICAS | M2
28102 - Ee Antonio Candido Barone | EE Antonio Candido Barone.pdf | ACUMULADO | 06.80.033 | CHAPA DE FERRO N 14, INCLUSIVE SOLDAGEM | M2
28102 - Ee Antonio Candido Barone | EE Antonio Candido Barone.pdf | ACUMULADO | 06.80.049 | LUBRIFICACAO DE CAIXILHO E TROCA DE REBITES | M2
28102 - Ee Antonio Candido Barone | EE Antonio Candido Barone.pdf | ACUMULADO | 07.01.010 | EM TESOURAS PARA TELHAS OND CIM-AM/AL/PLAST - VAOS ATE 7,00 M | M2
28102 - Ee Antonio Candido Barone | EE Antonio Candido Barone.pdf | ACUMULADO | 07.01.026 | EM TERCAS PARA TELHAS DE CIM-AMIALIPLAST | M2
28102 - Ee Antonio Candido Barone | EE Antonio Candido Barone.pdf | ACUMULADO | 07.03.121 | TELHA TECNOLOGIA CRFS ONDULADA E=8MM | M2
28102 - Ee Antonio Candido Barone | EE Antonio Candido Barone.pdf | ACUMULADO | 07.60.061 | RETIRADA DE TELHAS OND DE FIBRO-CIM/PLAST OU ALUM/PLANA PRE FAB - S/REAPROV | M2
28102 - Ee Antonio Candido Barone | EE Antonio Candido Barone.pdf | ACUMULADO | 07.60.065 | RETIRADA DE CUMEEIRAS, ESPIGÕES E RUFOS DE FIBRO-CIMENTO | M
28102 - Ee Antonio Candido Barone | EE Antonio Candido Barone.pdf | ACUMULADO | 06.60.014 | RETIRADA DE PORTA METÁLICA | M2
28102 - Ee Antonio Candido Barone | EE Antonio Candido Barone.pdf | ACUMULADO | 07.60.066 | RETIRADA DE CUMEEIRAS, ESPIGOES E RUFOS DE FIBRO-CIMENTO - S/REAPROV | M
28102 - Ee Antonio Candido Barone | EE Antonio Candido Barone.pdf | ACUMULADO | 07.80.042 | CUMEEIRA NORMAL P/ TELHA TECNOLOGIA CRFS ONDULADA | M
28102 - Ee Antonio Candido Barone | EE Antonio Candido Barone.pdf | ACUMULADO | 08.03.016 | TUBO PVC RÍGIDO JUNTA SOLDÁVEL DE 25 INCL CONEXÕES
28102 - Ee Antonio Candido Barone | EE Antonio Candido Barone.pdf | ACUMULADO | 08.03.017 | TUBO PVC RÍGIDO JUNTA SOLDÁVEL DE 32 INCL CONEXÕES
28102 - Ee Antonio Candido Barone | EE Antonio Candido Barone.pdf | ACUMULADO | 08.03.019 | TUBO PVC RÍGIDO JUNTA SOLDÁVEL DE 50 INCL CONEXÕES
28102 - Ee Antonio Candido Barone | EE Antonio Candido Barone.pdf | ACUMULADO | 08.03.020 | TUBO PVC RÍGIDO JUNTA SOLDÁVEL DE 60 INCL CONEXÕES
28102 - Ee Antonio Candido Barone | EE Antonio Candido Barone.pdf | ACUMULADO | 08.04.002 | REGISTRO DE GAVETA BRUTO DN 20MM (3/4") | UN
28102 - Ee Antonio Candido Barone | EE Antonio Candido Barone.pdf | ACUMULADO | 08.04.006 | REGISTRO DE GAVETA BRUTO DN 50MM (2") | UN
28102 - Ee Antonio Candido Barone | EE Antonio Candido Barone.pdf | ACUMULADO | 08.04.022 | REGISTRO DE GAVETA COM CANOPLA CROMADA DN 2OMM (3/4")
28102 - Ee Antonio Candido Barone | EE Antonio Candido Barone.pdf | ACUMULADO | 08.04.023 | REGISTRO DE GAVETA COM CANOPLA CROMADA DN 25MM (1")
28102 - Ee Antonio Candido Barone | EE Antonio Candido Barone.pdf | ACUMULADO | 08.04.025 | REGISTRO DE GAVETA COM CANOPLA CROMADA DN 4OMM 1/2")
28102 - Ee Antonio Candido Barone | EE Antonio Candido Barone.pdf | ACUMULADO | 08.04.032 | REGISTRO DE PRESSAO CI CANOPLA CROMADA DN 2OMM (3/4")
28102 - Ee Antonio Candido Barone | EE Antonio Candido Barone.pdf | ACUMULADO | 08.04.044 | VALVULA DE DESCARGA CI REG INCORP DN=4OMM(1 1/2) ACAB
28102 - Ee Antonio Candido Barone | EE Antonio Candido Barone.pdf | ACUMULADO | 08.04.048 | VALVULA DE DESCARGA DE FECHAMENTO AUTOMATICO PARA MICTORIO | UN
28102 - Ee Antonio Candido Barone | EE Antonio Candido Barone.pdf | ACUMULADO | 08.04.052 | VALVULA DE DESCARGA C/REG INCORP DN 40MM (1 1/2") C/ ACAB SIMPLES | UN
28102 - Ee Antonio Candido Barone | EE Antonio Candido Barone.pdf | ACUMULADO | 08.04.060 | ENVELOPE DE CONCRETO PARA DUTOS
28102 - Ee Antonio Candido Barone | EE Antonio Candido Barone.pdf | ACUMULADO | 08.08.028 | AH-04 ABRIGO PARA HIDRANTE COM MANGUEIRA 1/2" E ESGUICHO | UN
28102 - Ee Antonio Candido Barone | EE Antonio Candido Barone.pdf | ACUMULADO | 08.08.045 | EXTINTORES MANUAIS DE CO2 COM CAPACIDADE DE 6 KG | UN
28102 - Ee Antonio Candido Barone | EE Antonio Candido Barone.pdf | ACUMULADO | 08.08.047 | EXTINTOR MANUAL PO QUIMICO SECO C/ CAPACIDADE DE 12KG | UN
28102 - Ee Antonio Candido Barone | EE Antonio Candido Barone.pdf | ACUMULADO | 08.08.050 | EXTINTORES MANUAIS DE AGUA PRESSURIZADA CAP DE 10 L | UN
28102 - Ee Antonio Candido Barone | EE Antonio Candido Barone.pdf | ACUMULADO | 08.09.015 | TUBO PVC NORMAL "SN" JUNTA SOLDÁVELIELÁSTICA DN 40 INCL CONEXÕES
28102 - Ee Antonio Candido Barone | EE Antonio Candido Barone.pdf | ACUMULADO | 07.80.004 | VIGA DE MADEIRA 6 X 12 CM G1-C6 | M
28102 - Ee Antonio Candido Barone | EE Antonio Candido Barone.pdf | ACUMULADO | 08.09.016 | TUBO PVC NORMAL "SN" JUNTA ELÁSTICA DN 50 INCL CONEXÕES
28102 - Ee Antonio Candido Barone | EE Antonio Candido Barone.pdf | ACUMULADO | 08.09.017 | TUBO PVC NORMAL "SN' JUNTA ELÁSTICA DN 75 INCL CONEXÕES
28102 - Ee Antonio Candido Barone | EE Antonio Candido Barone.pdf | ACUMULADO | 08.09.018 | TUBO PVC NORMAL "SN' JUNTA ELÁSTICA DN 100 INCL CONEXÕES
28102 - Ee Antonio Candido Barone | EE Antonio Candido Barone.pdf | ACUMULADO | 08.10.004 | CAIXA SIFONADA DE PVC DN 100X150X50MM C/GRELHA PVC CROMADO | UN
28102 - Ee Antonio Candido Barone | EE Antonio Candido Barone.pdf | ACUMULADO | 08.10.006 | CAIXA SIFONADA DE PVC DN 15OX15OXSOMM CIGRELHA METALICA
28102 - Ee Antonio Candido Barone | EE Antonio Candido Barone.pdf | ACUMULADO | 08.10.057 | TERMINAL DE VENTILACAO EM PVC P/ ESGOTO DN 75MM (3") | UN
28102 - Ee Antonio Candido Barone | EE Antonio Candido Barone.pdf | ACUMULADO | 08.11.004 | TUBO DE FERRO FUNDIDO DN 100MM (4") - INCLUSIVE CONEXOES | M
28102 - Ee Antonio Candido Barone | EE Antonio Candido Barone.pdf | ACUMULADO | 08.12.008 | LIGACAO CALHA CONDUTOR DE CHAPA ACO GALVANIZADO N.24 DIAMETRO DE 4" | UN
28102 - Ee Antonio Candido Barone | EE Antonio Candido Barone.pdf | ACUMULADO | 08.12.017 | CALHA OU AGUA FURTADA EM CHAPA GALV. N 24 - CORTE 1,00M | M
28102 - Ee Antonio Candido Barone | EE Antonio Candido Barone.pdf | ACUMULADO | 08.12.034 | RUFO EM CHAPA GALVANIZADA N 24 - CORTE 0,50 M | M
28102 - Ee Antonio Candido Barone | EE Antonio Candido Barone.pdf | ACUMULADO | 08.14.003 | REGISTRO DE GAVETA BRUTO DN 25MM (1") | UN
28102 - Ee Antonio Candido Barone | EE Antonio Candido Barone.pdf | ACUMULADO | 08.14.004 | REGISTRO DE GAVETA BRUTO DN 32MM (1 1/4") | UN
28102 - Ee Antonio Candido Barone | EE Antonio Candido Barone.pdf | ACUMULADO | 08.14.008 | REGISTRO DE GAVETA BRUTO DN 80MM (3") | UN
28102 - Ee Antonio Candido Barone | EE Antonio Candido Barone.pdf | ACUMULADO | 08.15.013 | LT-04 LAVATORIO /BEBEDOURO COLETIVO COM TORNEIRA ANTIVANDALISMO
28102 - Ee Antonio Candido Barone | EE Antonio Candido Barone.pdf | ACUMULADO | 08.15.018 | LT-06 LAVATÓRIO COLETIVO COM TORNEIRA ANTIVANDALISMO
28102 - Ee Antonio Candido Barone | EE Antonio Candido Barone.pdf | ACUMULADO | 08.15.023 | MT-04 MICTORIO COLETIVO
28102 - Ee Antonio Candido Barone | EE Antonio Candido Barone.pdf | ACUMULADO | 08.16.001 | BACIA SIFONADA DE LOUCA BRANCA (VDR 6L) CI ASSENTO
28102 - Ee Antonio Candido Barone | EE Antonio Candido Barone.pdf | ACUMULADO | 08.16.010 | LAVATORIO DE LOUCA BRANCA SEM COLUNA C/ TORNEIRA DE FECHAM AUTOMATICO | UN
28102 - Ee Antonio Candido Barone | EE Antonio Candido Barone.pdf | ACUMULADO | 08.16.025 | MICTORIO DE LOUCA SIFONADOIAUTO ASPIRANTE BRANCO
28102 - Ee Antonio Candido Barone | EE Antonio Candido Barone.pdf | ACUMULADO | 08.16.046 | TANQUE DE LOUCA BRANCA,GRANDE C/COLUNA | UN
28102 - Ee Antonio Candido Barone | EE Antonio Candido Barone.pdf | ACUMULADO | 08.11.053 | TUBO DE PVC REFORÇADO "SR" JUNTA ELÁSTICA DN 100 INCL CONEXÕES | M
28102 - Ee Antonio Candido Barone | EE Antonio Candido Barone.pdf | ACUMULADO | 08.16.083 | VA-01 VARAL/TOALHEIRO | UN
28102 - Ee Antonio Candido Barone | EE Antonio Candido Barone.pdf | ACUMULADO | 08.16.091 | BR-03 CONJUNTO LAVATORIO E BACIA ACESSIVEIS | CJ
28102 - Ee Antonio Candido Barone | EE Antonio Candido Barone.pdf | ACUMULADO | 08.17.037 | CHUVEIRO ANTIVANDALISMO | UN
28102 - Ee Antonio Candido Barone | EE Antonio Candido Barone.pdf | ACUMULADO | 08.17.041 | CHUVEIRO ELETRICO COM RESISTENCIA BLINDADA | UN
28102 - Ee Antonio Candido Barone | EE Antonio Candido Barone.pdf | ACUMULADO | 08.17.043 | AQUECEDOR ELETRICO DE PASSAGEM COM RESISTENCIA BLINDADA | UN
28102 - Ee Antonio Candido Barone | EE Antonio Candido Barone.pdf | ACUMULADO | 08.17.058 | FT-02 FILTRO PARA AGUA POTAVEL | UN
28102 - Ee Antonio Candido Barone | EE Antonio Candido Barone.pdf | ACUMULADO | 08.17.079 | TORNEIRA DE PAREDE ANTIVANDALISMO - 85MM | UN
28102 - Ee Antonio Candido Barone | EE Antonio Candido Barone.pdf | ACUMULADO | 08.50.001 | DEMOLIÇÃO DE TUBULACÕES EM GERAL INCLUINDO CONEXÕES, CAIXAS E RALOS | M
28102 - Ee Antonio Candido Barone | EE Antonio Candido Barone.pdf | ACUMULADO | 08.50.020 | DEMOLIÇÃO DE CALHAS E RUFOS EM CHAPAS METALICAS | M
28102 - Ee Antonio Candido Barone | EE Antonio Candido Barone.pdf | ACUMULADO | 08.60.005 | RETIRADA DE REGISTROS E VÁLVULAS DE DESCARGA | UN
28102 - Ee Antonio Candido Barone | EE Antonio Candido Barone.pdf | ACUMULADO | 08.60.007 | RETIRADA DE TORNEIRAS | UN
28102 - Ee Antonio Candido Barone | EE Antonio Candido Barone.pdf | ACUMULADO | 08.60.015 | RETIRADA DE HIDRANTE DE PAREDE COMPLETO | UN
28102 - Ee Antonio Candido Barone | EE Antonio Candido Barone.pdf | ACUMULADO | 08.80.031 | TORNEIRA DE PRESSAO CROMADA DE 1/2" EM PAREDE | UN
28102 - Ee Antonio Candido Barone | EE Antonio Candido Barone.pdf | ACUMULADO | 08.82.040 | SIFAO METALICO TIPO COPO DN 2X2" | UN
28102 - Ee Antonio Candido Barone | EE Antonio Candido Barone.pdf | ACUMULADO | 08.82.041 | SIFAO METALICO TIPO COPO DN 1 1/2 X 1 1/2" | UN
28102 - Ee Antonio Candido Barone | EE Antonio Candido Barone.pdf | ACUMULADO | 08.82.050 | DESENTUPIMENTO DE RAMAIS DE ESGOTO | M
28102 - Ee Antonio Candido Barone | EE Antonio Candido Barone.pdf | ACUMULADO | 08.82.055 | LIMPEZA SIMPLES EM CALHAS METALICAS | M
28102 - Ee Antonio Candido Barone | EE Antonio Candido Barone.pdf | ACUMULADO | 08.82.060 | LIMPEZA DE CANALETAS DE ÁGUAS PLUVIAIS | M
28102 - Ee Antonio Candido Barone | EE Antonio Candido Barone.pdf | ACUMULADO | 09.03.047 | ELETRODUTO DE PVC RIGIDO ROSCAVEL DE 32MM - INCL CONEXOES | M
28102 - Ee Antonio Candido Barone | EE Antonio Candido Barone.pdf | ACUMULADO | 09.05.002 | ELETROD ACO GALV QUENTE (NBR 5624) 20 MM (3/4") - INCL CONEXOES | M
28102 - Ee Antonio Candido Barone | EE Antonio Candido Barone.pdf | ACUMULADO | 09.05.003 | ELETROD ACO GALV QUENTE (NBR 5624) 25 MM (1") INCL CONEXOES
28102 - Ee Antonio Candido Barone | EE Antonio Candido Barone.pdf | ACUMULADO | 09.05.051 | QUADRO DISTRIBUICAO, DISJ. GERAL 8OA PI 22 A 26 DISJS | UN
28102 - Ee Antonio Candido Barone | EE Antonio Candido Barone.pdf | ACUMULADO | 09.05.070 | DISJUNTOR BIPOLAR TERMOMAGNETICO 2XIOA A 2XSOA | UN
28102 - Ee Antonio Candido Barone | EE Antonio Candido Barone.pdf | ACUMULADO | 09.05.073 | DISJUNTOR UNIPOLAR TERMOMAGNETICO 1XIOA A 1X3OA | UN
28102 - Ee Antonio Candido Barone | EE Antonio Candido Barone.pdf | ACUMULADO | 09.05.075 | DISJUNTOR TRIPOLAR TERMOMAGNETICO 3X60A A 3X100A | UN
28102 - Ee Antonio Candido Barone | EE Antonio Candido Barone.pdf | ACUMULADO | 09.05.078 | QUADRO COMANDO PARA CONJUNTO MOTOR BOMBA TRIFASICO DE 2 A 3 HP | UN
28102 - Ee Antonio Candido Barone | EE Antonio Candido Barone.pdf | ACUMULADO | 09.06.001 | CAIXA DE PASSAGEM ESTAMPADA COM TAMPA PLASTICA DE 4"X2" | UN
28102 - Ee Antonio Candido Barone | EE Antonio Candido Barone.pdf | ACUMULADO | 09.06.002 | CAIXA DE PASSAGEM ESTAMPADA COM TAMPA PLASTICA DE 4"X4" | UN
28102 - Ee Antonio Candido Barone | EE Antonio Candido Barone.pdf | ACUMULADO | 09.06.025 | CAIXA DE PASSAGEM EM ALVENARIA DE 0,40X0,40X0,40 M | UN
28102 - Ee Antonio Candido Barone | EE Antonio Candido Barone.pdf | ACUMULADO | 09.07.004 | FIO DE 2,50 MM2 - 750 V DE ISOLACAO | M
28102 - Ee Antonio Candido Barone | EE Antonio Candido Barone.pdf | ACUMULADO | 09.07.005 | FIO DE 4 MM2 - 750 V DE ISOLACAO | M
28102 - Ee Antonio Candido Barone | EE Antonio Candido Barone.pdf | ACUMULADO | 09.07.011 | CABO DE 10 MM2 750V (ISOLAÇAO NAO HALOGENADO) | M
28102 - Ee Antonio Candido Barone | EE Antonio Candido Barone.pdf | ACUMULADO | 09.07.024 | CABO DE 2,5MM2 - 750V DE ISOLAÇÃO | M
28102 - Ee Antonio Candido Barone | EE Antonio Candido Barone.pdf | ACUMULADO | 09.07.025 | CABO DE 4MM2 - 750V DE ISOLAÇÃO | M
28102 - Ee Antonio Candido Barone | EE Antonio Candido Barone.pdf | ACUMULADO | 09.07.026 | CABO DE 6MM2 - 750V DE ISOLAÇÃO | M
28102 - Ee Antonio Candido Barone | EE Antonio Candido Barone.pdf | ACUMULADO | 09.08.013 | TOMADA 2P+T PADRAO NBR 14136, CORRENTE 10A-250V-ELETR. AÇO GALV. A QUENTE | UN
28102 - Ee Antonio Candido Barone | EE Antonio Candido Barone.pdf | ACUMULADO | 09.08.016 | TOMADA 2P+T PADRAO NBR 14136, CORRENTE 20A-250V-ELETR.AÇO GALV.A QUENTE | UN
28102 - Ee Antonio Candido Barone | EE Antonio Candido Barone.pdf | ACUMULADO | 09.08.055 | BOTOEIRA PARA ACIONAMENTO DA BOMBA DE INCENDIO | UN
28102 - Ee Antonio Candido Barone | EE Antonio Candido Barone.pdf | ACUMULADO | 09.08.079 | TOMADA 2P+T PADRAO NBR 14136 CORRENTE 1OA-25OV-ELETR. PVC RÍGIDO | UN
28102 - Ee Antonio Candido Barone | EE Antonio Candido Barone.pdf | ACUMULADO | 09.08.086 | ACIONADOR DO ALARME DE INCENDIO | UN
28102 - Ee Antonio Candido Barone | EE Antonio Candido Barone.pdf | ACUMULADO | 09.08.087 | SIRENE PARA ALARME DE EMERGENCIA- ELETRODUTO DE PVC | UN
28102 - Ee Antonio Candido Barone | EE Antonio Candido Barone.pdf | ACUMULADO | 09.09.034 | IL-42 LUMINARIA C/ DIFUSOR TRANSPARENTE P/ LAMPADA FLUOR (2X32W) | UN
28102 - Ee Antonio Candido Barone | EE Antonio Candido Barone.pdf | ACUMULADO | 09.09.037 | IL-58 ILUMINACAO P/ QUADRA DE ESP. COB. LAMP. VAPOR METALICO (1X250W) | UN
28102 - Ee Antonio Candido Barone | EE Antonio Candido Barone.pdf | ACUMULADO | 09.09.052 | IL-45 LUMINARIA PARA LAMPADA FLUORESCENTE (2X32W) | UN
28102 - Ee Antonio Candido Barone | EE Antonio Candido Barone.pdf | ACUMULADO | 09.09.083 | IL-83 ILUMINAÇÃO AUTONOMA DE EMERGÊNCIA - LED | UN
28102 - Ee Antonio Candido Barone | EE Antonio Candido Barone.pdf | ACUMULADO | 09.11.077 | IL-85 PROJETOR COM FACHO SIMÉTRICO OU ASSIMÉTRICO PARA LAMPADA TUBULAR DE VAPOR | UN
28102 - Ee Antonio Candido Barone | EE Antonio Candido Barone.pdf | ACUMULADO | 09.12.001 | EX-01 EXAUSTOR AXIAL DN 40CM | UN
28102 - Ee Antonio Candido Barone | EE Antonio Candido Barone.pdf | ACUMULADO | 09.13.025 | CORDOALHA DE AÇO GALV. A QUENTE 80MM2 (7/16") SOB A TERRA | M
28102 - Ee Antonio Candido Barone | EE Antonio Candido Barone.pdf | ACUMULADO | 09.13.027 | TERRA SIMPLES - 1 HASTE COM CAIXA DE INSPEÇÃO E TAMPA DE CONCRETO | UN
28102 - Ee Antonio Candido Barone | EE Antonio Candido Barone.pdf | ACUMULADO | 09.13.036 | TUBO DE PVC Ø 2'' X 3,00M PARA PROTEÇAO DESCIDA DE CORDOALHA | UN
28102 - Ee Antonio Candido Barone | EE Antonio Candido Barone.pdf | ACUMULADO | 09.13.040 | CORDOALHA DE AÇO GALV. A QUENTE 50 MM2 (3/8") C/SUPORTE.DE FIXAÇÃO. | M
28102 - Ee Antonio Candido Barone | EE Antonio Candido Barone.pdf | ACUMULADO | 09.52.009 | REMOCAO DE TUBULACAO ELETRICA APARENTE ATE 2" | M
28102 - Ee Antonio Candido Barone | EE Antonio Candido Barone.pdf | ACUMULADO | 09.52.016 | REMOCAO DE CAIXAS ESTAMPADAS | UN
28102 - Ee Antonio Candido Barone | EE Antonio Candido Barone.pdf | ACUMULADO | 09.52.017 | REMOCAO DE FIO EMBUTIDO ATE 16 MM2 | M
28102 - Ee Antonio Candido Barone | EE Antonio Candido Barone.pdf | ACUMULADO | 09.54.001 | REMOCAO DE INTERRUPTORES TOMADAS BOTOES DE CAMPAINHA E CIGARRAS | UN
28102 - Ee Antonio Candido Barone | EE Antonio Candido Barone.pdf | ACUMULADO | 09.54.006 | REMOCAO APARELHO ILUMINACAO,PLAFONS E PENDENTES P/LAMPADAS FLUORESC | UN
28102 - Ee Antonio Candido Barone | EE Antonio Candido Barone.pdf | ACUMULADO | 09.54.014 | REMOCAO DE AP. ILUMIN. EM POSTES OU DE PROJETORES EM FACHADAS | UN
28102 - Ee Antonio Candido Barone | EE Antonio Candido Barone.pdf | ACUMULADO | 09.62.017 | RETIRADA DE FIO EMBUTIDO ATE 16 MM2 | M
28102 - Ee Antonio Candido Barone | EE Antonio Candido Barone.pdf | ACUMULADO | 09.64.006 | RETIRADA DE APARELHOS DE ILUMINACAO, PLAFONS E PENDENTES P/LAMPADAS FLUORESC | UN
28102 - Ee Antonio Candido Barone | EE Antonio Candido Barone.pdf | ACUMULADO | 09.74.006 | RECOLOCAÇÃO DE APARELHO DE ILUMINACAO,PLAFONS OU PENDENTES P/ LAMP | UN
28102 - Ee Antonio Candido Barone | EE Antonio Candido Barone.pdf | ACUMULADO | 09.84.001 | INTERRUPTOR DE 1 TECLA | UN
28102 - Ee Antonio Candido Barone | EE Antonio Candido Barone.pdf | ACUMULADO | 09.84.009 | TOMADA 2P+T PADRAO NBR 14136 CORRENTE 10A-250V | UN
28102 - Ee Antonio Candido Barone | EE Antonio Candido Barone.pdf | ACUMULADO | 09.84.010 | TOMADA 2P+T PADRAO NBR 14136 CORRENTE 20A-250V | UN
28102 - Ee Antonio Candido Barone | EE Antonio Candido Barone.pdf | ACUMULADO | 09.84.020 | ESPELHO DE 4'X2' | UN
28102 - Ee Antonio Candido Barone | EE Antonio Candido Barone.pdf | ACUMULADO | 09.84.046 | REATOR ELETRONICO P/LAMPADA FLUORESC.AFP 2X32W BIVOLT COM PROTEÇÃO | UN
28102 - Ee Antonio Candido Barone | EE Antonio Candido Barone.pdf | ACUMULADO | 09.84.052 | SOQUETE P/LAMPADA FLUORESCENTE TIPO ANTI-VIBR. S/PORTA-STAR | UN
28102 - Ee Antonio Candido Barone | EE Antonio Candido Barone.pdf | ACUMULADO | 09.84.079 | REATOR SIMPLES P/VAPOR METAL. AFP 250W 220V CAP/IGN | UN
28102 - Ee Antonio Candido Barone | EE Antonio Candido Barone.pdf | ACUMULADO | 09.85.019 | LAMPADA VAPOR METALICO 250W | UN
28102 - Ee Antonio Candido Barone | EE Antonio Candido Barone.pdf | ACUMULADO | 09.85.045 | CRUZETA DE FERRO GALVANIZADO PARA 2 PROJETORES | UN
28102 - Ee Antonio Candido Barone | EE Antonio Candido Barone.pdf | ACUMULADO | 09.85.060 | CONDULETE DE
28102 - Ee Antonio Candido Barone | EE Antonio Candido Barone.pdf | ACUMULADO | 09.85.062 | CONDULETE DE 1 1/2" | UN
28102 - Ee Antonio Candido Barone | EE Antonio Candido Barone.pdf | ACUMULADO | 09.85.064 | CONDULETE DE 3/4" | UN
28102 - Ee Antonio Candido Barone | EE Antonio Candido Barone.pdf | ACUMULADO | 09.85.088 | LAMPADA LED TUBULAR VIDRO DE 18W C/TEMPERATURA DE COR 4000° K | UN
28102 - Ee Antonio Candido Barone | EE Antonio Candido Barone.pdf | ACUMULADO | 09.86.026 | CONECTOR TIPO SPLIT-BOLT PARA CABO DE 35 MM2 | UN
28102 - Ee Antonio Candido Barone | EE Antonio Candido Barone.pdf | ACUMULADO | 09.86.027 | CONECTOR TIPO SPLIT-BOLT PARA CABO DE 95 MM2 | UN
28102 - Ee Antonio Candido Barone | EE Antonio Candido Barone.pdf | ACUMULADO | 10.01.082 | FORRO EM LÂMINA DE PVC 200MM E = 7 OU 8MM | M2
28102 - Ee Antonio Candido Barone | EE Antonio Candido Barone.pdf | ACUMULADO | 10.01.083 | ESTRUTURA METÁLICA TUBULAR 20X20 GALV. E=0,95MM MALHA 1,20X0,40M P/SUSTENTAÇÃO DE | M2
28102 - Ee Antonio Candido Barone | EE Antonio Candido Barone.pdf | ACUMULADO | 12.02.002 | CHAPISCO | M2
28102 - Ee Antonio Candido Barone | EE Antonio Candido Barone.pdf | ACUMULADO | 12.02.005 | EMBOCO | M2
28102 - Ee Antonio Candido Barone | EE Antonio Candido Barone.pdf | ACUMULADO | 12.02.006 | EMBOCO DESEMPENADO | M2
28102 - Ee Antonio Candido Barone | EE Antonio Candido Barone.pdf | ACUMULADO | 12.02.036 | REVESTIMENTO COM AZULEJOS RETIFICADOS LISOS BRANCO BRILHANTE | M2
28102 - Ee Antonio Candido Barone | EE Antonio Candido Barone.pdf | ACUMULADO | 12.04.004 | CHAPISCO | M2
28102 - Ee Antonio Candido Barone | EE Antonio Candido Barone.pdf | ACUMULADO | 12.04.005 | EMBOCO | M2
28102 - Ee Antonio Candido Barone | EE Antonio Candido Barone.pdf | ACUMULADO | 12.50.001 | DEMOLIÇÃO DE REVESTIMENTO EM ARGAMASSA/GESSO EM FORRO E PAREDES | M2
28102 - Ee Antonio Candido Barone | EE Antonio Candido Barone.pdf | ACUMULADO | 12.50.002 | DEMOLIÇÃO DE REVEST DE AZULEJOS, PASTILHAS E LADRILHOS INCL ARG ASSENTAMENTO | M2
28102 - Ee Antonio Candido Barone | EE Antonio Candido Barone.pdf | ACUMULADO | 13.01.004 | LASTRO DE CONCRETO CI HIDROFUGO E=5CM | M2
28102 - Ee Antonio Candido Barone | EE Antonio Candido Barone.pdf | ACUMULADO | 13.01.017 | ARGAMASSA DE REGULARIZACAO CIM/AREIA 1:3 ESP=2,50CM | M2
28102 - Ee Antonio Candido Barone | EE Antonio Candido Barone.pdf | ACUMULADO | 13.01.018 | ARGAMASSA DE REGULARIZACAO CIM/AREIA 1:3 C/ IMPERM. ESP=2,50CM | M2
28102 - Ee Antonio Candido Barone | EE Antonio Candido Barone.pdf | ACUMULADO | 13.02.069 | PORCELANATO ESMALTADO | M2
28102 - Ee Antonio Candido Barone | EE Antonio Candido Barone.pdf | ACUMULADO | 13.02.100 | CERAMICA ESMALT.ANTIDER. ABSORÇÃO DE AGUA 3% A 8% PEI 4/5 COEF.ATRITO MINIMO 0,4 USO | M2
28102 - Ee Antonio Candido Barone | EE Antonio Candido Barone.pdf | ACUMULADO | 13.05.022 | RODAPE PORCELANATO ESMALTADO 7CM
28102 - Ee Antonio Candido Barone | EE Antonio Candido Barone.pdf | ACUMULADO | 13.06.085 | 50-25 SOLEIRA DE GRANITO RAMPADA DESNIVEL ATE 2CM 2 PEÇAS (L=19 A
28102 - Ee Antonio Candido Barone | EE Antonio Candido Barone.pdf | ACUMULADO | 13.50.016 | DEMOLICAO RODAPES EM GERAL INCLUSIVE ARGAMASSA ASSENTAMENTO | M
28102 - Ee Antonio Candido Barone | EE Antonio Candido Barone.pdf | ACUMULADO | 13.50.017 | DEMOLICAO SOLEIRAS EM GERAL INCLUSIVE ARGAMASSA ASSENTAMENTO | M
28102 - Ee Antonio Candido Barone | EE Antonio Candido Barone.pdf | ACUMULADO | 14.01.002 | VIDRO LISO COMUM INCOLOR DE 3MM
28102 - Ee Antonio Candido Barone | EE Antonio Candido Barone.pdf | ACUMULADO | 14.60.001 | RETIRADA DE VIDRO INCLUSIVE RASPAGEM DE MASSA OU RETIRADA DE BAGUETES | M2
28102 - Ee Antonio Candido Barone | EE Antonio Candido Barone.pdf | ACUMULADO | 15.02.005 | TINTA LATEX ECONOMICA | M2
28102 - Ee Antonio Candido Barone | EE Antonio Candido Barone.pdf | ACUMULADO | 15.02.080 | TINTA LATEX PARA PISO | M2
28102 - Ee Antonio Candido Barone | EE Antonio Candido Barone.pdf | ACUMULADO | 15.03.021 | ESMALTE EM ESQUADRIAS DE FERRO | M2
28102 - Ee Antonio Candido Barone | EE Antonio Candido Barone.pdf | ACUMULADO | 15.03.028 | ESMALTE A BASE DE AGUA EM ESQUADRIAS DE FERRO | M2
28102 - Ee Antonio Candido Barone | EE Antonio Candido Barone.pdf | ACUMULADO | 15.04.006 | TINTA LATEX STANDARD | M2
28102 - Ee Antonio Candido Barone | EE Antonio Candido Barone.pdf | ACUMULADO | 15.04.009 | TRATAMENTO DE CONCRETO COM ESTUQUE E LIXAMENTO | M2
28102 - Ee Antonio Candido Barone | EE Antonio Candido Barone.pdf | ACUMULADO | 13.50.002 | DEMOLIÇAO PISO GRANILITE, LADRILHO HIDRAULICO, CERAMICO, CACOS, INCLUSIVE BASE | M2
28102 - Ee Antonio Candido Barone | EE Antonio Candido Barone.pdf | ACUMULADO | 13.80.022 | COLAGEM COM NATA DE CIMENTO E ADESIVO P/ ARGAMASSA E CHAPISCO | M2
28102 - Ee Antonio Candido Barone | EE Antonio Candido Barone.pdf | ACUMULADO | 15.80.018 | TINTA LATEX STANDARD INCLUSIVE PREPARO E RETOQUE DE MASSA NIVELADORA | M2
28102 - Ee Antonio Candido Barone | EE Antonio Candido Barone.pdf | ACUMULADO | 15.80.036 | ESMALTE EM SUPERFICIE DE MADEIRA INCLUSIVE PREPARO E RETOQUE DE MASSA | M2
28102 - Ee Antonio Candido Barone | EE Antonio Candido Barone.pdf | ACUMULADO | 15.80.043 | TINTA LATEX ECONOMICA INCLUSIVE PREPARO E RETOQUE DE MASSA NIVELADORA | M2
28102 - Ee Antonio Candido Barone | EE Antonio Candido Barone.pdf | ACUMULADO | 15.80.044 | ESMALTE EM SUPERFICIE INCLUSIVE PREPARO E RETOQUE DE MASSA | M2
28102 - Ee Antonio Candido Barone | EE Antonio Candido Barone.pdf | ACUMULADO | 15.80.045 | ESMALTE EM ESQUADRIAS DE FERRO INCLUSIVE PREPARO E RETOQUES DE ZARCAO | M2
28102 - Ee Antonio Candido Barone | EE Antonio Candido Barone.pdf | ACUMULADO | 16.02.070 | LASTRO DE CONCRETO 5CM | M2
28102 - Ee Antonio Candido Barone | EE Antonio Candido Barone.pdf | ACUMULADO | 16.02.090 | CIMENTADO DESEMPENADO COM JUNTA SECA E=3,5CM INCL ARG REG | M2
28102 - Ee Antonio Candido Barone | EE Antonio Candido Barone.pdf | ACUMULADO | 16.03.001 | CORTE DE MATO E GRAMA ROÇAGEM MECANIZADA | M2
28102 - Ee Antonio Candido Barone | EE Antonio Candido Barone.pdf | ACUMULADO | 16.03.482 | FRUTÍFERA UVAIA - DAP3 | UN
28102 - Ee Antonio Candido Barone | EE Antonio Candido Barone.pdf | ACUMULADO | 16.04.001 | QE-02 POSTE PARA REDE DE VOLEIBOL | PR
28102 - Ee Antonio Candido Barone | EE Antonio Candido Barone.pdf | ACUMULADO | 16.04.002 | QE-03 TRAVE DE FUTEBOL DE SALAO (FUNDACAO DIRETA) | UN
28102 - Ee Antonio Candido Barone | EE Antonio Candido Barone.pdf | ACUMULADO | 16.04.016 | QUADRA DE ESPORTES-PISO DE CONCRETO ARMADO-FUND. DIRETA | M2
28102 - Ee Antonio Candido Barone | EE Antonio Candido Barone.pdf | ACUMULADO | 16.06.051 | CANTEIRO DE OBRAS - LARG 3.30M | M2
28102 - Ee Antonio Candido Barone | EE Antonio Candido Barone.pdf | ACUMULADO | 16.06.059 | TAPUME H=225CM ENGASTADO NO TERRENO E PINTURA LATEX FACE EXTERNA COM LOGOTIPO | M
28102 - Ee Antonio Candido Barone | EE Antonio Candido Barone.pdf | ACUMULADO | 16.06.066 | ANDAIME TORRE ALUGUEL MENSAL | M
28102 - Ee Antonio Candido Barone | EE Antonio Candido Barone.pdf | ACUMULADO | 16.06.077 | MANUTENÇÃO MENSAL DE PLACAS DE OBRA | M2
28102 - Ee Antonio Candido Barone | EE Antonio Candido Barone.pdf | ACUMULADO | 16.06.078 | FORNECIMENTO E INSTALAÇAO DE PLACA DE IDENTIFICAÇAO DE OBRA | M2
28102 - Ee Antonio Candido Barone | EE Antonio Candido Barone.pdf | ACUMULADO | 16.06.087 | INSTALACÃO DE FAIXAS DE PROTECAO (FP-O3IFP-04) POR REGUA | UN
28102 - Ee Antonio Candido Barone | EE Antonio Candido Barone.pdf | ACUMULADO | 16.06.088 | INSTALACÃO DE FAIXAS DE EXPOSICAO (FP-05) POR REGUA | UN
28102 - Ee Antonio Candido Barone | EE Antonio Candido Barone.pdf | ACUMULADO | 16.06.090 | INSTALACÃO DE LOUSA (LG-07) | UN
28102 - Ee Antonio Candido Barone | EE Antonio Candido Barone.pdf | ACUMULADO | 16.06.091 | INSTALACÃO DE MURAL (MR-02) | UN
28102 - Ee Antonio Candido Barone | EE Antonio Candido Barone.pdf | ACUMULADO | 16.08.027 | CG-01 CAIXA DE GORDURA EM ALVENARIA | UN
28102 - Ee Antonio Candido Barone | EE Antonio Candido Barone.pdf | ACUMULADO | 16.08.028 | CI-01 CAIXA DE INSPECAO 60XSOCM PARA ESGOTO | UN
28102 - Ee Antonio Candido Barone | EE Antonio Candido Barone.pdf | ACUMULADO | 16.14.038 | CONCRETO DOSADO E LANCADO FCK-25 MPA | M3
28102 - Ee Antonio Candido Barone | EE Antonio Candido Barone.pdf | ACUMULADO | 16.15.006 | ALVENARIA AUTO PORTANTE BLOCO DE CONCRETO ESTRUTURAL DE | M2
28102 - Ee Antonio Candido Barone | EE Antonio Candido Barone.pdf | ACUMULADO | 16.18.070 | SI-01 PLACA DE SINALIZAÇÃO DE AMBIENTE 2OOXZOOMM (PORTA) | UN
28102 - Ee Antonio Candido Barone | EE Antonio Candido Barone.pdf | ACUMULADO | 16.18.072 | SI-03 PLACA DE SINALIZAÇÃO DE AMBIENTE 2OOXZOOMM (PAREDE INTERNA) | UN
28102 - Ee Antonio Candido Barone | EE Antonio Candido Barone.pdf | ACUMULADO | 16.18.077 | SI-08 PLACA DE SINALIZAÇÃO DE CORRIMÃO 30X30MM (METÁLICA/BRAILLE) | UN
28102 - Ee Antonio Candido Barone | EE Antonio Candido Barone.pdf | ACUMULADO | 16.30.012 | CANTEIRO DE OBRAS - LARG 2,20M | M2
28102 - Ee Antonio Candido Barone | EE Antonio Candido Barone.pdf | ACUMULADO | 16.50.010 | DEMOLICAO DE PISO DE CONCRETO SIMPLES CAPEADO | M3
28102 - Ee Antonio Candido Barone | EE Antonio Candido Barone.pdf | ACUMULADO | 16.80.013 | PISO DE CONCRETO DESEMPENADO C/ REQUADRO 1.80CM E=6CM | M2
28102 - Ee Antonio Candido Barone | EE Antonio Candido Barone.pdf | ACUMULADO | 16.80.015 | ISOLAMENTO COM LONA PRETA | M2
28102 - Ee Antonio Candido Barone | EE Antonio Candido Barone.pdf | ACUMULADO | 16.80.016 | TELA Q-92 PARA PISO DE CONCRETO | M2
28102 - Ee Antonio Candido Barone | EE Antonio Candido Barone.pdf | ACUMULADO | 16.80.097 | CAÇAMBA DE 4M3 PARA RETIRADA DE ENTULHO | UN
28102 - Ee Antonio Candido Barone | EE Antonio Candido Barone.pdf | ACUMULADO | 16.15.004 | VERGA / CINTA EM BLOCO DE CONCRETO CANALETA 19X19X39 CM | M
222104 - Ee Antonio Duarte De Castro | EE Antonio Duarte de Castro.pdf | ACUMULADO | 02.01.025 | REATERRO INTERNO APILOADO | M3
222104 - Ee Antonio Duarte De Castro | EE Antonio Duarte de Castro.pdf | ACUMULADO | 02.02.026 | BROCA DE CONCRETO DE DIAMETRO 25CM INCL ARRANQUES | M
222104 - Ee Antonio Duarte De Castro | EE Antonio Duarte de Castro.pdf | ACUMULADO | 03.01.002 | FORMAS PLANAS PLASTIFICADA PARA CONCRETO APARENTE | M2
222104 - Ee Antonio Duarte De Castro | EE Antonio Duarte de Castro.pdf | ACUMULADO | 03.02.002 | ACO CA 50 (A OU B FYK= 500 M PA | KG
222104 - Ee Antonio Duarte De Castro | EE Antonio Duarte de Castro.pdf | ACUMULADO | 03.02.023 | CONJUNTO DE LUVAS E PINO ROSCAVEL DN 25MM P/SOLIDARIZAÇÃO DE VIGA FORNEC. E INST. | UN
222104 - Ee Antonio Duarte De Castro | EE Antonio Duarte de Castro.pdf | ACUMULADO | 03.50.005 | DEMOLIÇÃO DE LAJES MISTAS OU PRÉ-MOLDADAS INCLUINDO REVESTIMENTOS (MANUAL) | M2
222104 - Ee Antonio Duarte De Castro | EE Antonio Duarte de Castro.pdf | ACUMULADO | 04.01.033 | ALVENARIA DE BLOCO DE CONCRETO 14X19X39 CM CLASSE C | M2
222104 - Ee Antonio Duarte De Castro | EE Antonio Duarte de Castro.pdf | ACUMULADO | 04.01.058 | VERGA/CINTA EM BLOCO DE CONCRETO CANALETA - 14 CM | M
222104 - Ee Antonio Duarte De Castro | EE Antonio Duarte de Castro.pdf | ACUMULADO | 04.03.001 | DV-01 DIVISORIA DE GRANILITE LATERAL ABERTA | M
222104 - Ee Antonio Duarte De Castro | EE Antonio Duarte de Castro.pdf | ACUMULADO | 04.03.002 | DV-02 DIVISORIA DE GRANILITE LATERAL FECHADA
222104 - Ee Antonio Duarte De Castro | EE Antonio Duarte de Castro.pdf | ACUMULADO | 04.03.023 | DIVISORIA CHAPA FIBRA MAD PRENS BP/PAINEL CEGO 1,20X2,11M E=35MM | M2
222104 - Ee Antonio Duarte De Castro | EE Antonio Duarte de Castro.pdf | ACUMULADO | 04.03.008 | DV-04 DIVISÓRIA DE GRANILITE ANTEPARO | M
222104 - Ee Antonio Duarte De Castro | EE Antonio Duarte de Castro.pdf | ACUMULADO | 05.01.010 | PM-20 PORTA DE MADEIRA MACHO/FEMEA P/ PINT. BAT. MADEIRA L=82CM | UN
222104 - Ee Antonio Duarte De Castro | EE Antonio Duarte de Castro.pdf | ACUMULADO | 05.01.011 | PM-21 PORTA DE MADEIRA MACHOIFEMEA PI PINT. BAT. MADEIRA L=92CM | UN
222104 - Ee Antonio Duarte De Castro | EE Antonio Duarte de Castro.pdf | ACUMULADO | 06.01.020 | EF-19 ESQUADRIA DE FERRO VENTILACAO PERMANENTE L=180X60CM | UN
222104 - Ee Antonio Duarte De Castro | EE Antonio Duarte de Castro.pdf | ACUMULADO | 05.01.051 | PM-75 PORTA SARRAFEADA MACICA SANIT. ACESSIVEL BAT. MET. | UN
222104 - Ee Antonio Duarte De Castro | EE Antonio Duarte de Castro.pdf | ACUMULADO | 03.02.003 | ACO CA 60 (A OU B) FYK= 600 M PA | KG
222104 - Ee Antonio Duarte De Castro | EE Antonio Duarte de Castro.pdf | ACUMULADO | 05.05.040 | BS-05 BANCADA PARA COZINHA - GRANITO POLIDO 20MM | M
222104 - Ee Antonio Duarte De Castro | EE Antonio Duarte de Castro.pdf | ACUMULADO | 05.05.064 | PR-08 PRATELEIRA DE GRANITO | M
222104 - Ee Antonio Duarte De Castro | EE Antonio Duarte de Castro.pdf | ACUMULADO | 05.05.075 | PR-09 PRATELEIRA EM GRANILITE - L=55CM | M
222104 - Ee Antonio Duarte De Castro | EE Antonio Duarte de Castro.pdf | ACUMULADO | 05.05.078 | GS-03 GUICHE DE SECRETARIA/JANELA DE 2 FOLHAS | UN
222104 - Ee Antonio Duarte De Castro | EE Antonio Duarte de Castro.pdf | ACUMULADO | 05.05.086 | BA-13 BALCAO ATENDIMENTO - GRANITO | UN
222104 - Ee Antonio Duarte De Castro | EE Antonio Duarte de Castro.pdf | ACUMULADO | 05.05.089 | BA-10 BALCÃO DE DISTRIB.DE GRANITO (L=350CM) | UN
222104 - Ee Antonio Duarte De Castro | EE Antonio Duarte de Castro.pdf | ACUMULADO | 05.05.060 | BE-14 BANCADA APOIO PARA CAPELA | UN
222104 - Ee Antonio Duarte De Castro | EE Antonio Duarte de Castro.pdf | ACUMULADO | 05.60.001 | RETIRADA DE FOLHAS DE PORTAS OU JANELAS
222104 - Ee Antonio Duarte De Castro | EE Antonio Duarte de Castro.pdf | ACUMULADO | 05.60.005 | RETIRADA DE BATENTES DE ESQUADRIAS DE MADEIRA
222104 - Ee Antonio Duarte De Castro | EE Antonio Duarte de Castro.pdf | ACUMULADO | 05.60.010 | RETIRADA DE GUARNIÇÃO OU MOLDURAS | M
222104 - Ee Antonio Duarte De Castro | EE Antonio Duarte de Castro.pdf | ACUMULADO | 05.80.087 | VARETA PARA CREMONA | M
222104 - Ee Antonio Duarte De Castro | EE Antonio Duarte de Castro.pdf | ACUMULADO | 06.01.072 | CAIXILHOS DE ALUMINIO -BASCULANTES | M2
222104 - Ee Antonio Duarte De Castro | EE Antonio Duarte de Castro.pdf | ACUMULADO | 06.02.049 | PF-30 PORTA EM CHAPA DE AÇO C/VENT.PERM (L=140CM) | UN
222104 - Ee Antonio Duarte De Castro | EE Antonio Duarte de Castro.pdf | ACUMULADO | 06.02.053 | PF-32 PORTA EM CHAPA DE AÇO 82X210CM C/VENTILAÇÃO | UN
222104 - Ee Antonio Duarte De Castro | EE Antonio Duarte de Castro.pdf | ACUMULADO | 06.03.024 | TP-12 TELA DE PROTECAO REMOVIVEL | M2
222104 - Ee Antonio Duarte De Castro | EE Antonio Duarte de Castro.pdf | ACUMULADO | 06.60.001 | RETIRADA DE ESQUADRIAS METÁLICAS | M2
222104 - Ee Antonio Duarte De Castro | EE Antonio Duarte de Castro.pdf | ACUMULADO | 06.80.001 | CAIXILHO BASCULANTE EM PERFIL DE FERRO | M2
222104 - Ee Antonio Duarte De Castro | EE Antonio Duarte de Castro.pdf | ACUMULADO | 07.02.004 | FORNECIMENTO E MONTAGEM DE ESTRUTURA METALICA COM AÇO NAO | KG
222104 - Ee Antonio Duarte De Castro | EE Antonio Duarte de Castro.pdf | ACUMULADO | 07.02.016 | (ASTM A709/A588) | KG
222104 - Ee Antonio Duarte De Castro | EE Antonio Duarte de Castro.pdf | ACUMULADO | 05.05.080 | ET-05 ESTRADO DE POLIPROPILENO | M
222104 - Ee Antonio Duarte De Castro | EE Antonio Duarte de Castro.pdf | ACUMULADO | 05.05.101 | CC-01 CUBA INOX (60X50X30CM) INCLUSIVE VÁLVULA AMERICANA-GRANITO | UN
222104 - Ee Antonio Duarte De Castro | EE Antonio Duarte de Castro.pdf | ACUMULADO | 05.05.104 | CC-04 CUBA DUPLA INOX (102X40X25CM) INCLUSIVE VÁLVULA AMERICANA-GRANITO | UN
222104 - Ee Antonio Duarte De Castro | EE Antonio Duarte de Castro.pdf | ACUMULADO | 06.60.010 | RETIRADA DE ESQUADRIA METÁLICA TIPO BASCULANTE | M2
222104 - Ee Antonio Duarte De Castro | EE Antonio Duarte de Castro.pdf | ACUMULADO | 07.03.138 | INFERIOR PLANO TELHA GALVALUME / ACO GALV SANDUICHE E=50MM (PUR) / (PIR) SUPERIOR TRAPEZ H=40MM / | M2
222104 - Ee Antonio Duarte De Castro | EE Antonio Duarte de Castro.pdf | ACUMULADO | 07.04.112 | RUFO DENTADO ACO GALV NATURAL E=0,65MM CORTE ATE 300MM | M
222104 - Ee Antonio Duarte De Castro | EE Antonio Duarte de Castro.pdf | ACUMULADO | 07.04.134 | RUFO LISO ACO GALV PINT PO/COIL-COATING E=0,65MM CORTE ATE 600MM | M
222104 - Ee Antonio Duarte De Castro | EE Antonio Duarte de Castro.pdf | ACUMULADO | 06.02.016 | PF-16 PORTA EM CHAPA DE FERRO (L=92 CM) | UN
222104 - Ee Antonio Duarte De Castro | EE Antonio Duarte de Castro.pdf | ACUMULADO | 08.02.021 | VG-01 VALVULA E REGULADOR DE PRESSAO DE GAS | UN
222104 - Ee Antonio Duarte De Castro | EE Antonio Duarte de Castro.pdf | ACUMULADO | 08.02.040 | TUBO ACO GALV NBR5590-CLASSE PESADA DN 20MM (3/4") INCL CONEXOES | M
222104 - Ee Antonio Duarte De Castro | EE Antonio Duarte de Castro.pdf | ACUMULADO | 08.03.015 | TUBO PVC RÍGIDO JUNTA SOLDÁVEL DE 20 INCL CONEXÕES | M
222104 - Ee Antonio Duarte De Castro | EE Antonio Duarte de Castro.pdf | ACUMULADO | 08.03.010 | TUBO ACO GALVANIZ NBR5580-CL MEDIA, DN 150MM (6") - INCL CONEXOES | M
222104 - Ee Antonio Duarte De Castro | EE Antonio Duarte de Castro.pdf | ACUMULADO | 08.03.017 | TUBO PVC RÍGIDO JUNTA SOLDÁVEL DE 32 INCL CONEXÕES
222104 - Ee Antonio Duarte De Castro | EE Antonio Duarte de Castro.pdf | ACUMULADO | 06.03.019 | EM-05 ESCADA MARINHEIRO (GALVANIZADA) | M
222104 - Ee Antonio Duarte De Castro | EE Antonio Duarte de Castro.pdf | ACUMULADO | 08.03.020 | TUBO PVC RÍGIDO JUNTA SOLDÁVEL DE 60 INCL CONEXÕES
222104 - Ee Antonio Duarte De Castro | EE Antonio Duarte de Castro.pdf | ACUMULADO | 08.04.008 | REGISTRO DE GAVETA BRUTO DN 80MM (3") | UN
222104 - Ee Antonio Duarte De Castro | EE Antonio Duarte de Castro.pdf | ACUMULADO | 08.04.022 | REGISTRO DE GAVETA COM CANOPLA CROMADA DN 2OMM (3/4")
222104 - Ee Antonio Duarte De Castro | EE Antonio Duarte de Castro.pdf | ACUMULADO | 08.04.048 | VALVULA DE DESCARGA DE FECHAMENTO AUTOMATICO PARA MICTORIO | UN
222104 - Ee Antonio Duarte De Castro | EE Antonio Duarte de Castro.pdf | ACUMULADO | 08.07.002 | TUBO ACO GALVANIZ NBRS58O-CL MEDIA DNGSMM (2 1/2" _ INCL CONEXOES | M
222104 - Ee Antonio Duarte De Castro | EE Antonio Duarte de Castro.pdf | ACUMULADO | 08.03.016 | TUBO PVC RÍGIDO JUNTA SOLDÁVEL DE 25 INCL CONEXÕES
222104 - Ee Antonio Duarte De Castro | EE Antonio Duarte de Castro.pdf | ACUMULADO | 08.04.025 | REGISTRO DE GAVETA COM CANOPLA CROMADA DN 4OMM 1/2")
222104 - Ee Antonio Duarte De Castro | EE Antonio Duarte de Castro.pdf | ACUMULADO | 06.00.015 | DEMOLIÇÃO DE PISO DE CONCRETO | M2
222104 - Ee Antonio Duarte De Castro | EE Antonio Duarte de Castro.pdf | ACUMULADO | 08.09.017 | TUBO PVC NORMAL "SN' JUNTA ELÁSTICA DN 75 INCL CONEXÕES
222104 - Ee Antonio Duarte De Castro | EE Antonio Duarte de Castro.pdf | ACUMULADO | 06.00.018 | DEMOLIÇÃO DE REVESTIMENTO CERÂMICO EM PAREDE | M2
222104 - Ee Antonio Duarte De Castro | EE Antonio Duarte de Castro.pdf | ACUMULADO | 08.10.006 | CAIXA SIFONADA DE PVC DN 15OX15OXSOMM CIGRELHA METALICA
222104 - Ee Antonio Duarte De Castro | EE Antonio Duarte de Castro.pdf | ACUMULADO | 08.11.050 | TUBO DE PVC REFORÇADO "SR" JUNTA ELÁSTICA DN 40 INCL CONEXÕES | M
222104 - Ee Antonio Duarte De Castro | EE Antonio Duarte de Castro.pdf | ACUMULADO | 08.12.023 | CALHA OU AGUA FURTADA EM CHAPA GALV. N 26 - CORTE 1,00M | M
222104 - Ee Antonio Duarte De Castro | EE Antonio Duarte de Castro.pdf | ACUMULADO | 08.12.033 | RUFO EM CHAPA GALVANIZADA N 24 - CORTE 0,33 M | M
222104 - Ee Antonio Duarte De Castro | EE Antonio Duarte de Castro.pdf | ACUMULADO | 08.16.001 | BACIA SIFONADA DE LOUCA BRANCA (VDR 6L) CI ASSENTO
222104 - Ee Antonio Duarte De Castro | EE Antonio Duarte de Castro.pdf | ACUMULADO | 08.16.046 | TANQUE DE LOUCA BRANCA,GRANDE C/COLUNA | UN
222104 - Ee Antonio Duarte De Castro | EE Antonio Duarte de Castro.pdf | ACUMULADO | 08.17.043 | AQUECEDOR ELETRICO DE PASSAGEM COM RESISTENCIA BLINDADA | UN
222104 - Ee Antonio Duarte De Castro | EE Antonio Duarte de Castro.pdf | ACUMULADO | 08.17.050 | BEBEDOURO ELETRICO COM CAPACIDADE DE 40 L | UN
222104 - Ee Antonio Duarte De Castro | EE Antonio Duarte de Castro.pdf | ACUMULADO | 08.10.008 | CAIXA SIFONADA DE PVC DN 100X150X50MM COM GRELHA DE AÇO INOX COM FECHO ROTATIVO. | UN
222104 - Ee Antonio Duarte De Castro | EE Antonio Duarte de Castro.pdf | ACUMULADO | 08.11.052 | TUBO DE PVC REFORÇADO "SR" JUNTA ELÁSTICA DN 75 INCL CONEXÕES | M
222104 - Ee Antonio Duarte De Castro | EE Antonio Duarte de Castro.pdf | ACUMULADO | 08.12.007 | LIGACAO CALHA CONDUTOR DE CHAPA ACO GALVANIZADO N.24 DIAMETRO DE 3" | UN
222104 - Ee Antonio Duarte De Castro | EE Antonio Duarte de Castro.pdf | ACUMULADO | 08.17.058 | FT-02 FILTRO PARA AGUA POTAVEL | UN
222104 - Ee Antonio Duarte De Castro | EE Antonio Duarte de Castro.pdf | ACUMULADO | 08.17.084 | TORNEIRA ELETRICA - ELETROD. PVC Ø 25MM AMARELO. | UN
222104 - Ee Antonio Duarte De Castro | EE Antonio Duarte de Castro.pdf | ACUMULADO | 08.50.001 | DEMOLIÇÃO DE TUBULACÕES EM GERAL INCLUINDO CONEXÕES, CAIXAS E RALOS | M
222104 - Ee Antonio Duarte De Castro | EE Antonio Duarte de Castro.pdf | ACUMULADO | 08.60.007 | RETIRADA DE TORNEIRAS | UN
222104 - Ee Antonio Duarte De Castro | EE Antonio Duarte de Castro.pdf | ACUMULADO | 06.80.014 | PORTA METÁLICA DE FERRO CHATO | M2
222104 - Ee Antonio Duarte De Castro | EE Antonio Duarte de Castro.pdf | ACUMULADO | 06.82.056 | PORTA DE MADEIRA COMPENSADA OCA | M2
222104 - Ee Antonio Duarte De Castro | EE Antonio Duarte de Castro.pdf | ACUMULADO | 08.04.044 | VALVULA DE DESCARGA CI REG INCORP DN=4OMM(1 1/2) ACAB
222104 - Ee Antonio Duarte De Castro | EE Antonio Duarte de Castro.pdf | ACUMULADO | 08.04.001 | REGISTRO DE GAVETA BRUTO DN 15MM (1/2") | UN
222104 - Ee Antonio Duarte De Castro | EE Antonio Duarte de Castro.pdf | ACUMULADO | 09.05.014 | ELETRODUTO DE PVC RIGIDO ROSCAVEL DE 32MM INCL CONEXOES
222104 - Ee Antonio Duarte De Castro | EE Antonio Duarte de Castro.pdf | ACUMULADO | 08.07.004 | TUBO ACO GLAVANIZ NBR5580-CL MEDIA, DN100MM (4")-INCL CONEXOES | M
222104 - Ee Antonio Duarte De Castro | EE Antonio Duarte de Castro.pdf | ACUMULADO | 08.07.005 | TUBO ACO GALVANIZ NBR5580-CL MEDIA, DN 150MM (6") - INCL CONEXOES | M
222104 - Ee Antonio Duarte De Castro | EE Antonio Duarte de Castro.pdf | ACUMULADO | 09.08.080 | TOMADA DE PISO 2P+T PADRAO NBR 14136 CORRENTE 10A-250V-ELETR PVC RÍGIDO | UN
222104 - Ee Antonio Duarte De Castro | EE Antonio Duarte de Castro.pdf | ACUMULADO | 08.82.056 | LIMPEZA SIMPLES EM LAJES/CALHAS DE CONCRETO | M2
222104 - Ee Antonio Duarte De Castro | EE Antonio Duarte de Castro.pdf | ACUMULADO | 08.05.014 | PROTEÇAO EM ALUMINIO CORRUGADO E= 0,15MM PARA TUBO DE COBRE DN 22MM AGUA | M
222104 - Ee Antonio Duarte De Castro | EE Antonio Duarte de Castro.pdf | ACUMULADO | 08.08.090 | TREINAMENTO BÁSICO PARA BRIGADA DE INCÊNDIO INCLUSO EQUIPAMENTOS (POR | UN
222104 - Ee Antonio Duarte De Castro | EE Antonio Duarte de Castro.pdf | ACUMULADO | 08.08.076 | CONJ MOTOR-BOMBA (CENTRIFUGA) 4 HP (31200 L/H - 20 MCA) | UN
222104 - Ee Antonio Duarte De Castro | EE Antonio Duarte de Castro.pdf | ACUMULADO | 09.09.084 | IL-99 LUMINÁRIA LED SUSPENSA <= 150W Ø 450 MM INSTALAÇÃO ACIMA DE 5M | UN
222104 - Ee Antonio Duarte De Castro | EE Antonio Duarte de Castro.pdf | ACUMULADO | 09.10.002 | CENTRO DE LUZ EM CAIXA FM - ELETROD. PVC Ø 25MM AMARELO. | UN
222104 - Ee Antonio Duarte De Castro | EE Antonio Duarte de Castro.pdf | ACUMULADO | 08.12.001 | CONDUTOR EM CHAPA GALVANIZADA N 24 DESENV. 0,25M | M
222104 - Ee Antonio Duarte De Castro | EE Antonio Duarte de Castro.pdf | ACUMULADO | 09.54.001 | REMOCAO DE INTERRUPTORES TOMADAS BOTOES DE CAMPAINHA E CIGARRAS | UN
222104 - Ee Antonio Duarte De Castro | EE Antonio Duarte de Castro.pdf | ACUMULADO | 09.54.006 | REMOCAO APARELHO ILUMINACAO,PLAFONS E PENDENTES P/LAMPADAS FLUORESC | UN
222104 - Ee Antonio Duarte De Castro | EE Antonio Duarte de Castro.pdf | ACUMULADO | 09.72.024 | RECOLOCAÇÃO E MONTAGEM DE QD.DISTRIB,CX DE PASSAG MET OU QD.CHAMADA | M2
222104 - Ee Antonio Duarte De Castro | EE Antonio Duarte de Castro.pdf | ACUMULADO | 12.02.002 | CHAPISCO | M2
222104 - Ee Antonio Duarte De Castro | EE Antonio Duarte de Castro.pdf | ACUMULADO | 12.02.005 | EMBOCO | M2
222104 - Ee Antonio Duarte De Castro | EE Antonio Duarte de Castro.pdf | ACUMULADO | 09.08.079 | TOMADA 2P+T PADRAO NBR 14136 CORRENTE 1OA-25OV-ELETR. PVC RÍGIDO | UN
222104 - Ee Antonio Duarte De Castro | EE Antonio Duarte de Castro.pdf | ACUMULADO | 09.08.090 | DETECTOR DE FUMAÇA OPTICO CONVENCIONAL-ELETROD.AÇO GALV.A QUENTE | UN
222104 - Ee Antonio Duarte De Castro | EE Antonio Duarte de Castro.pdf | ACUMULADO | 09.10.003 | CENTRO DE LUZEM CAIXA FM ELETRODUTO DE PVC | UN
222104 - Ee Antonio Duarte De Castro | EE Antonio Duarte de Castro.pdf | ACUMULADO | 09.12.001 | EX-01 EXAUSTOR AXIAL DN 40CM | UN
222104 - Ee Antonio Duarte De Castro | EE Antonio Duarte de Castro.pdf | ACUMULADO | 12.02.036 | REVESTIMENTO COM AZULEJOS RETIFICADOS LISOS BRANCO BRILHANTE | M2
222104 - Ee Antonio Duarte De Castro | EE Antonio Duarte de Castro.pdf | ACUMULADO | 12.02.043 | PERFIL SEXTAVADO EM ALUMINIO PARA AZULEJO | M
222104 - Ee Antonio Duarte De Castro | EE Antonio Duarte de Castro.pdf | ACUMULADO | 12.04.004 | CHAPISCO | M2
222104 - Ee Antonio Duarte De Castro | EE Antonio Duarte de Castro.pdf | ACUMULADO | 12.04.008 | CHAPISCO FINO PENEIRADO | M2
222104 - Ee Antonio Duarte De Castro | EE Antonio Duarte de Castro.pdf | ACUMULADO | 12.50.002 | DEMOLIÇÃO DE REVEST DE AZULEJOS, PASTILHAS E LADRILHOS INCL ARG ASSENTAMENTO | M2
222104 - Ee Antonio Duarte De Castro | EE Antonio Duarte de Castro.pdf | ACUMULADO | 12.60.001 | RETIRADA DE MÁRMORE PEDRAS OU GRANITOS INCL DEMOLICÃO ARGAMASSA ASSENTAMENTO | M2
222104 - Ee Antonio Duarte De Castro | EE Antonio Duarte de Castro.pdf | ACUMULADO | 13.01.004 | LASTRO DE CONCRETO CI HIDROFUGO E=5CM | M2
222104 - Ee Antonio Duarte De Castro | EE Antonio Duarte de Castro.pdf | ACUMULADO | 13.01.006 | LASTRO DE PEDRA BRITADA 5CM | M2
222104 - Ee Antonio Duarte De Castro | EE Antonio Duarte de Castro.pdf | ACUMULADO | 13.06.082 | SO-22 SOLEIRA DE GRANITO EM NIVEL 1 PEÇA (L= 14 A 17CM) | M
222104 - Ee Antonio Duarte De Castro | EE Antonio Duarte de Castro.pdf | ACUMULADO | 13.50.004 | DEMOLICAO PISO SOALHO DE TABUAS INCLUSIVE VIGAMENTOS | M2
222104 - Ee Antonio Duarte De Castro | EE Antonio Duarte de Castro.pdf | ACUMULADO | 13.80.014 | FRESAMENTO DE PISO CIMENTADO | M2
222104 - Ee Antonio Duarte De Castro | EE Antonio Duarte de Castro.pdf | ACUMULADO | 14.01.002 | VIDRO LISO COMUM INCOLOR DE 3MM
222104 - Ee Antonio Duarte De Castro | EE Antonio Duarte de Castro.pdf | ACUMULADO | 15.01.004 | ESMALTE EM ESTRUTURA METALICA | M2
222104 - Ee Antonio Duarte De Castro | EE Antonio Duarte de Castro.pdf | ACUMULADO | 15.01.006 | ESMALTE A BASE DE ÁGUA EM ESTRUTURA METÁLICA | M2
222104 - Ee Antonio Duarte De Castro | EE Antonio Duarte de Castro.pdf | ACUMULADO | 15.01.032 | PRIMER P/ GALVANIZADOS (GALVITE/SIMILAR) - ESTRUTURAS | M2
222104 - Ee Antonio Duarte De Castro | EE Antonio Duarte de Castro.pdf | ACUMULADO | 13.01.018 | ARGAMASSA DE REGULARIZACAO CIM/AREIA 1:3 C/ IMPERM. ESP=2,50CM | M2
222104 - Ee Antonio Duarte De Castro | EE Antonio Duarte de Castro.pdf | ACUMULADO | 13.02.069 | PORCELANATO ESMALTADO | M2
222104 - Ee Antonio Duarte De Castro | EE Antonio Duarte de Castro.pdf | ACUMULADO | 13.05.022 | RODAPE PORCELANATO ESMALTADO 7CM
222104 - Ee Antonio Duarte De Castro | EE Antonio Duarte de Castro.pdf | ACUMULADO | 13.50.002 | DEMOLIÇAO PISO GRANILITE, LADRILHO HIDRAULICO, CERAMICO, CACOS, INCLUSIVE BASE | M2
222104 - Ee Antonio Duarte De Castro | EE Antonio Duarte de Castro.pdf | ACUMULADO | 15.01.035 | FUNDO ANTI-OXIDANTE EM ESTRUTURAS | M2
222104 - Ee Antonio Duarte De Castro | EE Antonio Duarte de Castro.pdf | ACUMULADO | 15.02.003 | MASSA NIVELADORA PARA INTERIOR | M2
222104 - Ee Antonio Duarte De Castro | EE Antonio Duarte de Castro.pdf | ACUMULADO | 15.02.015 | OLEO | M2
222104 - Ee Antonio Duarte De Castro | EE Antonio Duarte de Castro.pdf | ACUMULADO | 15.80.045 | ESMALTE EM ESQUADRIAS DE FERRO INCLUSIVE PREPARO E RETOQUES DE ZARCAO | M2
222104 - Ee Antonio Duarte De Castro | EE Antonio Duarte de Castro.pdf | ACUMULADO | 15.80.044 | ESMALTE EM SUPERFICIE INCLUSIVE PREPARO E RETOQUE DE MASSA | M2
222104 - Ee Antonio Duarte De Castro | EE Antonio Duarte de Castro.pdf | ACUMULADO | 15.80.060 | ESMALTE EM ESTRUTURA METALICA INCLUSIVE PREPARO E RETOQUE DE ZARCAO | M2
222104 - Ee Antonio Duarte De Castro | EE Antonio Duarte de Castro.pdf | ACUMULADO | 16.02.070 | LASTRO DE CONCRETO 5CM | M2
222104 - Ee Antonio Duarte De Castro | EE Antonio Duarte de Castro.pdf | ACUMULADO | 16.02.014 | PAVIMENTAÇAO DE CONCRETO PARA PISO PERMEAVEL DRENANTE (GRAMA) | M2
222104 - Ee Antonio Duarte De Castro | EE Antonio Duarte de Castro.pdf | ACUMULADO | 16.06.088 | INSTALACÃO DE FAIXAS DE EXPOSICAO (FP-05) POR REGUA | UN
222104 - Ee Antonio Duarte De Castro | EE Antonio Duarte de Castro.pdf | ACUMULADO | 16.06.077 | MANUTENÇÃO MENSAL DE PLACAS DE OBRA | M2
222104 - Ee Antonio Duarte De Castro | EE Antonio Duarte de Castro.pdf | ACUMULADO | 16.08.027 | CG-01 CAIXA DE GORDURA EM ALVENARIA | UN
222104 - Ee Antonio Duarte De Castro | EE Antonio Duarte de Castro.pdf | ACUMULADO | 16.80.087 | LIMPEZA DE REVESTIMENTOS HIDRAULICOS | M2
222104 - Ee Antonio Duarte De Castro | EE Antonio Duarte de Castro.pdf | ACUMULADO | 15.02.018 | ESMALTE A BASE DE AGUA | M2
222104 - Ee Antonio Duarte De Castro | EE Antonio Duarte de Castro.pdf | ACUMULADO | 15.80.043 | TINTA LATEX ECONOMICA INCLUSIVE PREPARO E RETOQUE DE MASSA NIVELADORA | M2
222104 - Ee Antonio Duarte De Castro | EE Antonio Duarte de Castro.pdf | ACUMULADO | 16.02.071 | LASTRO DE PEDRA BRITADA 5CM | M2
222104 - Ee Antonio Duarte De Castro | EE Antonio Duarte de Castro.pdf | ACUMULADO | 16.06.059 | TAPUME H=225CM ENGASTADO NO TERRENO E PINTURA LATEX FACE EXTERNA COM LOGOTIPO | M
222104 - Ee Antonio Duarte De Castro | EE Antonio Duarte de Castro.pdf | ACUMULADO | 16.50.010 | DEMOLICAO DE PISO DE CONCRETO SIMPLES CAPEADO | M3
222104 - Ee Antonio Duarte De Castro | EE Antonio Duarte de Castro.pdf | ACUMULADO | 16.80.007 | PINGADEIRA PARA MUROS DE ALVENARIA | M
Ee Aristides Rodrigues Simoes | EE Aristides Rodrigues Simoes.pdf | ACUMULADO | 07.80.002 | CAIBRO DE 5 X 6 CM G1-C6 | M
Ee Aristides Rodrigues Simoes | EE Aristides Rodrigues Simoes.pdf | ACUMULADO | 07.80.004 | VIGA DE MADEIRA 6 X 12 CM G1-C6 | M
Ee Aristides Rodrigues Simoes | EE Aristides Rodrigues Simoes.pdf | ACUMULADO | 07.80.035 | LIMPEZA DE TELHADO INCLUSIVE REMOÇÃO DO MATERIAL RECOLHIDO | M2
Ee Aristides Rodrigues Simoes | EE Aristides Rodrigues Simoes.pdf | ACUMULADO | 07.80.041 | TELHA TECNOLOGIA CRFS ONDULADA E=8MM | M2
Ee Aristides Rodrigues Simoes | EE Aristides Rodrigues Simoes.pdf | ACUMULADO | 08.08.061 | PRESSOSTATO (VALVULA DE FLUXO) COM SENSOR DIAFRAGMA. | UN
Ee Aristides Rodrigues Simoes | EE Aristides Rodrigues Simoes.pdf | ACUMULADO | 08.08.075 | CONJ MOTOR-BOMBA (CENTRIFUGA) 3 HP (25000 L/H - 20 MCA) | UN
Ee Aristides Rodrigues Simoes | EE Aristides Rodrigues Simoes.pdf | ACUMULADO | 08.80.020 | REPARO DE VALVULA DE DESCARGA | UN
Ee Aristides Rodrigues Simoes | EE Aristides Rodrigues Simoes.pdf | ACUMULADO | 09.05.002 | ELETROD ACO GALV QUENTE (NBR 5624) 20 MM (3/4") - INCL CONEXOES | M
Ee Aristides Rodrigues Simoes | EE Aristides Rodrigues Simoes.pdf | ACUMULADO | 09.05.003 | ELETROD ACO GALV QUENTE (NBR 5624) 25 MM (1") INCL CONEXOES
Ee Aristides Rodrigues Simoes | EE Aristides Rodrigues Simoes.pdf | ACUMULADO | 09.05.063 | BARRAMENTO DE 60A P/QUADROS DE DISTRIBUIÇÃO | M
Ee Aristides Rodrigues Simoes | EE Aristides Rodrigues Simoes.pdf | ACUMULADO | 09.05.069 | INTERRUPTOR TIPO AUTOMÁTICO DE BÓIA | UN
Ee Aristides Rodrigues Simoes | EE Aristides Rodrigues Simoes.pdf | ACUMULADO | 09.05.086 | QUADRO COMANDO PARA BOMBA DE INCENDIO TRIFASICO DE 2 A 4 HP | UN
Ee Aristides Rodrigues Simoes | EE Aristides Rodrigues Simoes.pdf | ACUMULADO | 09.07.004 | FIO DE 2,50 MM2 - 750 V DE ISOLACAO | M
Ee Aristides Rodrigues Simoes | EE Aristides Rodrigues Simoes.pdf | ACUMULADO | 09.07.006 | FIO DE 6 MM2 - 750 V DE ISOLACAO | M
Ee Aristides Rodrigues Simoes | EE Aristides Rodrigues Simoes.pdf | ACUMULADO | 09.08.002 | INTERRUPTOR DE 1 TECLA SIMPLES EM CX.4"X2"-ELETROD.AÇO GALV.A QUENTE | UN
Ee Aristides Rodrigues Simoes | EE Aristides Rodrigues Simoes.pdf | ACUMULADO | 09.08.013 | TOMADA 2P+T PADRAO NBR 14136, CORRENTE 10A-250V-ELETR. AÇO GALV. A QUENTE | UN
Ee Aristides Rodrigues Simoes | EE Aristides Rodrigues Simoes.pdf | ACUMULADO | 09.08.016 | TOMADA 2P+T PADRAO NBR 14136, CORRENTE 20A-250V-ELETR.AÇO GALV.A QUENTE | UN
Ee Aristides Rodrigues Simoes | EE Aristides Rodrigues Simoes.pdf | ACUMULADO | 09.09.052 | IL-45 LUMINARIA PARA LAMPADA FLUORESCENTE (2X32W) | UN
Ee Aristides Rodrigues Simoes | EE Aristides Rodrigues Simoes.pdf | ACUMULADO | 09.10.021 | CENTRO DE LUZ EM PERFILADOS-CAIXA FM | UN
Ee Aristides Rodrigues Simoes | EE Aristides Rodrigues Simoes.pdf | ACUMULADO | 09.52.017 | REMOCAO DE FIO EMBUTIDO ATE 16 MM2 | M
Ee Aristides Rodrigues Simoes | EE Aristides Rodrigues Simoes.pdf | ACUMULADO | 09.54.004 | REMOCAO DE MOTOR BOMBA DE RECALQUE | UN
Ee Aristides Rodrigues Simoes | EE Aristides Rodrigues Simoes.pdf | ACUMULADO | 09.54.006 | REMOCAO APARELHO ILUMINACAO,PLAFONS E PENDENTES P/LAMPADAS FLUORESC | UN
Ee Aristides Rodrigues Simoes | EE Aristides Rodrigues Simoes.pdf | ACUMULADO | 09.62.024 | RETIRADA E DESMONTAGEM QD.DISTRIB, CAIXA PASSAGEM OU QD. CHAMADA | M2
Ee Aristides Rodrigues Simoes | EE Aristides Rodrigues Simoes.pdf | ACUMULADO | 09.84.009 | TOMADA 2P+T PADRAO NBR 14136 CORRENTE 10A-250V | UN
Ee Aristides Rodrigues Simoes | EE Aristides Rodrigues Simoes.pdf | ACUMULADO | 09.85.060 | CONDULETE DE
Ee Aristides Rodrigues Simoes | EE Aristides Rodrigues Simoes.pdf | ACUMULADO | 09.85.064 | CONDULETE DE 3/4" | UN
Ee Aristides Rodrigues Simoes | EE Aristides Rodrigues Simoes.pdf | ACUMULADO | 12.02.002 | CHAPISCO | M2
Ee Aristides Rodrigues Simoes | EE Aristides Rodrigues Simoes.pdf | ACUMULADO | 12.02.005 | EMBOCO | M2
Ee Aristides Rodrigues Simoes | EE Aristides Rodrigues Simoes.pdf | ACUMULADO | 12.02.007 | REBOCO | M2
Ee Aristides Rodrigues Simoes | EE Aristides Rodrigues Simoes.pdf | ACUMULADO | 12.04.004 | CHAPISCO | M2
Ee Aristides Rodrigues Simoes | EE Aristides Rodrigues Simoes.pdf | ACUMULADO | 12.04.005 | EMBOCO | M2
Ee Aristides Rodrigues Simoes | EE Aristides Rodrigues Simoes.pdf | ACUMULADO | 12.04.007 | REBOCO | M2
Ee Aristides Rodrigues Simoes | EE Aristides Rodrigues Simoes.pdf | ACUMULADO | 12.50.001 | DEMOLIÇÃO DE REVESTIMENTO EM ARGAMASSA/GESSO EM FORRO E PAREDES | M2
Ee Aristides Rodrigues Simoes | EE Aristides Rodrigues Simoes.pdf | ACUMULADO | 13.01.017 | ARGAMASSA DE REGULARIZACAO CIM/AREIA 1:3 ESP=2,50CM | M2
Ee Aristides Rodrigues Simoes | EE Aristides Rodrigues Simoes.pdf | ACUMULADO | 13.05.022 | RODAPE PORCELANATO ESMALTADO 7CM
Ee Aristides Rodrigues Simoes | EE Aristides Rodrigues Simoes.pdf | ACUMULADO | 13.80.002 | LASTRO DE CONCRETO | M3
Ee Aristides Rodrigues Simoes | EE Aristides Rodrigues Simoes.pdf | ACUMULADO | 14.01.002 | VIDRO LISO COMUM INCOLOR DE 3MM
Ee Aristides Rodrigues Simoes | EE Aristides Rodrigues Simoes.pdf | ACUMULADO | 15.01.004 | ESMALTE EM ESTRUTURA METALICA | M2
Ee Aristides Rodrigues Simoes | EE Aristides Rodrigues Simoes.pdf | ACUMULADO | 15.01.006 | ESMALTE A BASE DE ÁGUA EM ESTRUTURA METÁLICA | M2
Ee Aristides Rodrigues Simoes | EE Aristides Rodrigues Simoes.pdf | ACUMULADO | 15.01.035 | FUNDO ANTI-OXIDANTE EM ESTRUTURAS | M2
Ee Aristides Rodrigues Simoes | EE Aristides Rodrigues Simoes.pdf | ACUMULADO | 13.02.069 | PORCELANATO ESMALTADO | M2
Ee Aristides Rodrigues Simoes | EE Aristides Rodrigues Simoes.pdf | ACUMULADO | 15.03.006 | ESMALTE SEM MASSA NIVELADORA EM ESQUADRIAS DE MADEIRA | M2
Ee Aristides Rodrigues Simoes | EE Aristides Rodrigues Simoes.pdf | ACUMULADO | 15.03.021 | ESMALTE EM ESQUADRIAS DE FERRO | M2
Ee Aristides Rodrigues Simoes | EE Aristides Rodrigues Simoes.pdf | ACUMULADO | 16.06.066 | ANDAIME TORRE ALUGUEL MENSAL | M
Ee Aristides Rodrigues Simoes | EE Aristides Rodrigues Simoes.pdf | ACUMULADO | 16.35.018 | LIMPEZA PARA REMOCAO DE OLEOS E GRAXAS IMPREGNADOS SUPERFICIALMENTE | M2
Ee Aristides Rodrigues Simoes | EE Aristides Rodrigues Simoes.pdf | ACUMULADO | 16.80.097 | CAÇAMBA DE 4M3 PARA RETIRADA DE ENTULHO | UN
Ee Aristides Rodrigues Simoes | EE Aristides Rodrigues Simoes.pdf | ACUMULADO | 15.80.018 | TINTA LATEX STANDARD INCLUSIVE PREPARO E RETOQUE DE MASSA NIVELADORA | M2
Ee Aristides Rodrigues Simoes | EE Aristides Rodrigues Simoes.pdf | ACUMULADO | 16.01.046 | PORTÃO EM CHAPA DE AÇO | M2
108213 - Ee Arlindo Betio | EE Arlindo Betio.pdf | ACUMULADO | 01.01.001 | RETIRANDO A VEGETACAO, TRONCOS ATE 5CM DE DIAMETRO E RASPAGEM. | M2
108213 - Ee Arlindo Betio | EE Arlindo Betio.pdf | ACUMULADO | 01.02.001 | CORTE E ATERRO DENTRO DA OBRA COM TRANSPORTE INTERNO | M3
108213 - Ee Arlindo Betio | EE Arlindo Betio.pdf | ACUMULADO | 01.03.005 | TRANSPORTE POR CAMINHAO M3X | KM
108213 - Ee Arlindo Betio | EE Arlindo Betio.pdf | ACUMULADO | 01.06.005 | REATERRO INTERNO APILOADO | M3
108213 - Ee Arlindo Betio | EE Arlindo Betio.pdf | ACUMULADO | 02.01.001 | ESCAVACAO MANUAL PROFUNDIDADE ATE | M3
108213 - Ee Arlindo Betio | EE Arlindo Betio.pdf | ACUMULADO | 07.01.012 | EM TESOURAS PARA TELHAS OND CIM-AM/AL/PLAST - VAOS DE 10.01 A 13,00 M | M2
108213 - Ee Arlindo Betio | EE Arlindo Betio.pdf | ACUMULADO | 04.01.033 | ALVENARIA DE BLOCO DE CONCRETO 14X19X39 CM CLASSE C | M2
108213 - Ee Arlindo Betio | EE Arlindo Betio.pdf | ACUMULADO | 02.01.010 | APILOAMENTO PARA SIMPLES REGULARIZACAO | M2
108213 - Ee Arlindo Betio | EE Arlindo Betio.pdf | ACUMULADO | 02.01.015 | LASTRO DE CONCRETO - 5 CM | M2
108213 - Ee Arlindo Betio | EE Arlindo Betio.pdf | ACUMULADO | 02.02.095 | EMENDA COM ANEIS SOLDADOS PARA ESTACA | UN
108213 - Ee Arlindo Betio | EE Arlindo Betio.pdf | ACUMULADO | 02.02.107 | ESTACA PRE-MOLDADA CONCRETO SECÃO ATE 289 CM2 CRAVADA | M
108213 - Ee Arlindo Betio | EE Arlindo Betio.pdf | ACUMULADO | 02.02.115 | ESTACA RAIZ DN 200MM PERFURAÇAO EM SOLO | M
108213 - Ee Arlindo Betio | EE Arlindo Betio.pdf | ACUMULADO | 02.03.001 | FORMA DE MADEIRA MACICA | M2
108213 - Ee Arlindo Betio | EE Arlindo Betio.pdf | ACUMULADO | 02.04.002 | ACO CA 50 (A OU B) FYK= 500 M PA | KG
108213 - Ee Arlindo Betio | EE Arlindo Betio.pdf | ACUMULADO | 02.05.018 | CONCRETO DOSADO E LANCADO FCK-2SMPA | M3
108213 - Ee Arlindo Betio | EE Arlindo Betio.pdf | ACUMULADO | 04.50.011 | DEMOLIÇÃO DE DIVISÓRIAS EM PLACAS PARA SANITÁRIOS | M2
108213 - Ee Arlindo Betio | EE Arlindo Betio.pdf | ACUMULADO | 05.01.005 | PM-05 PORTA DE MADEIRA SARRAFEADA PI PINT. BAT. MADEIRA L=92CM | UN
108213 - Ee Arlindo Betio | EE Arlindo Betio.pdf | ACUMULADO | 05.01.090 | PM-58 PORTA DE MADEIRA SARRAFEADA P/ PINT. C/ BAND. BAT. MET. L=72CM INCLUSIVE | UN
108213 - Ee Arlindo Betio | EE Arlindo Betio.pdf | ACUMULADO | 05.05.067 | PR-03 PRATELEIRA DE GRANILITE - L=30CM | M
108213 - Ee Arlindo Betio | EE Arlindo Betio.pdf | ACUMULADO | 05.05.060 | BE-14 BANCADA APOIO PARA CAPELA | UN
108213 - Ee Arlindo Betio | EE Arlindo Betio.pdf | ACUMULADO | 05.05.085 | BA-12 BALCÃO DE ATENDIMENTO DE GRANITO (210X60CM) | UN
108213 - Ee Arlindo Betio | EE Arlindo Betio.pdf | ACUMULADO | 05.05.087 | GS-04 GUICHE DE SECRETARIA/JANELA DE CORRER | UN
108213 - Ee Arlindo Betio | EE Arlindo Betio.pdf | ACUMULADO | 05.05.101 | CC-01 CUBA INOX (60X50X30CM) INCLUSIVE VÁLVULA AMERICANA-GRANITO | UN
108213 - Ee Arlindo Betio | EE Arlindo Betio.pdf | ACUMULADO | 05.60.001 | RETIRADA DE FOLHAS DE PORTAS OU JANELAS
108213 - Ee Arlindo Betio | EE Arlindo Betio.pdf | ACUMULADO | 05.60.005 | RETIRADA DE BATENTES DE ESQUADRIAS DE MADEIRA
108213 - Ee Arlindo Betio | EE Arlindo Betio.pdf | ACUMULADO | 06.60.010 | RETIRADA DE ESQUADRIA METÁLICA TIPO BASCULANTE | M2
108213 - Ee Arlindo Betio | EE Arlindo Betio.pdf | ACUMULADO | 05.60.060 | RETIRADA DE DOBRADIÇAS | UN
108213 - Ee Arlindo Betio | EE Arlindo Betio.pdf | ACUMULADO | 05.70.005 | RECOLOCAÇÃO DE BATENTES DE ESQUADRIAS DE MADEIRA | UN
108213 - Ee Arlindo Betio | EE Arlindo Betio.pdf | ACUMULADO | 05.80.020 | BATENTE DE MADEIRA PARA PORTAS DE 1 FL SEM BANDEIRA | CJ
108213 - Ee Arlindo Betio | EE Arlindo Betio.pdf | ACUMULADO | 04.01.034 | ALVENARIA DE BLOCO DE CONCRETO 19X19X39 CM CLASSE C | M2
108213 - Ee Arlindo Betio | EE Arlindo Betio.pdf | ACUMULADO | 04.01.058 | VERGA/CINTA EM BLOCO DE CONCRETO CANALETA - 14 CM | M
108213 - Ee Arlindo Betio | EE Arlindo Betio.pdf | ACUMULADO | 04.50.001 | DEMOLIÇÃO DE ALVENARIAS EM GERAL E ELEMENTOS VAZADOS,INCL | M3
108213 - Ee Arlindo Betio | EE Arlindo Betio.pdf | ACUMULADO | 06.01.005 | EF-05 ESQUADRIA DE FERRO 180X120CM | UN
108213 - Ee Arlindo Betio | EE Arlindo Betio.pdf | ACUMULADO | 05.05.040 | BS-05 BANCADA PARA COZINHA - GRANITO POLIDO 20MM | M
108213 - Ee Arlindo Betio | EE Arlindo Betio.pdf | ACUMULADO | 05.05.064 | PR-08 PRATELEIRA DE GRANITO | M
108213 - Ee Arlindo Betio | EE Arlindo Betio.pdf | ACUMULADO | 05.05.080 | ET-05 ESTRADO DE POLIPROPILENO | M
108213 - Ee Arlindo Betio | EE Arlindo Betio.pdf | ACUMULADO | 05.05.090 | BA-11 BALCÃO DE DEVOLUÇÃO DE GRANITO (L=70CM) | UN
108213 - Ee Arlindo Betio | EE Arlindo Betio.pdf | ACUMULADO | 05.05.104 | CC-04 CUBA DUPLA INOX (102X40X25CM) INCLUSIVE VÁLVULA AMERICANA-GRANITO | UN
108213 - Ee Arlindo Betio | EE Arlindo Betio.pdf | ACUMULADO | 05.60.010 | RETIRADA DE GUARNIÇÃO OU MOLDURAS | M
108213 - Ee Arlindo Betio | EE Arlindo Betio.pdf | ACUMULADO | 06.01.025 | CAIXILHOS DE FERRO -BASCULANTES | M2
108213 - Ee Arlindo Betio | EE Arlindo Betio.pdf | ACUMULADO | 06.03.001 | TI-01 TAMPA DE INSPECAO - ACO | UN
108213 - Ee Arlindo Betio | EE Arlindo Betio.pdf | ACUMULADO | 06.03.019 | EM-05 ESCADA MARINHEIRO (GALVANIZADA) | M
108213 - Ee Arlindo Betio | EE Arlindo Betio.pdf | ACUMULADO | 06.03.020 | EM-06 ESCADA DE MARINHEIRO C/GUARDA CORPO GALVANIZADA | M
108213 - Ee Arlindo Betio | EE Arlindo Betio.pdf | ACUMULADO | 06.03.101 | CO-35 CORRIMÃO DUPLO COM MONTANTE VERTICAL AÇO GALVANIZADO COM PINTURA ESMALTE | M
108213 - Ee Arlindo Betio | EE Arlindo Betio.pdf | ACUMULADO | 06.80.001 | CAIXILHO BASCULANTE EM PERFIL DE FERRO | M2
108213 - Ee Arlindo Betio | EE Arlindo Betio.pdf | ACUMULADO | 06.60.002 | RETIRADA DE TELA | M2
108213 - Ee Arlindo Betio | EE Arlindo Betio.pdf | ACUMULADO | 06.70.020 | RECOLOCACAO DE TELA | M2
108213 - Ee Arlindo Betio | EE Arlindo Betio.pdf | ACUMULADO | 06.80.029 | TELA DE PROTEÇAO P/CAIXILHO C/REQ. DE PERFIL DE FERRO E TELA ARAME GALV. | M2
108213 - Ee Arlindo Betio | EE Arlindo Betio.pdf | ACUMULADO | 06.80.033 | CHAPA DE FERRO N 14, INCLUSIVE SOLDAGEM | M2
108213 - Ee Arlindo Betio | EE Arlindo Betio.pdf | ACUMULADO | 06.80.049 | LUBRIFICACAO DE CAIXILHO E TROCA DE REBITES | M2
108213 - Ee Arlindo Betio | EE Arlindo Betio.pdf | ACUMULADO | 06.80.050 | FERRO TRABALHADO (CAIXILHO) | KG
108213 - Ee Arlindo Betio | EE Arlindo Betio.pdf | ACUMULADO | 07.02.004 | FORNECIMENTO E MONTAGEM DE ESTRUTURA METALICA COM AÇO NAO | KG
108213 - Ee Arlindo Betio | EE Arlindo Betio.pdf | ACUMULADO | 07.03.133 | TELHA GALVALUME ACO GALV ACABAMENTO.NATURAL TRAPEZ H=4OMM | M2
108213 - Ee Arlindo Betio | EE Arlindo Betio.pdf | ACUMULADO | 07.60.061 | RETIRADA DE TELHAS OND DE FIBRO-CIM/PLAST OU ALUM/PLANA PRE FAB - S/REAPROV | M2
108213 - Ee Arlindo Betio | EE Arlindo Betio.pdf | ACUMULADO | 07.70.055 | RECOLOCAÇÃO DE TELHA DE FIBROCIMENTO, PLÁSTICO OU ALUMÍNIO | M2
108213 - Ee Arlindo Betio | EE Arlindo Betio.pdf | ACUMULADO | 08.03.020 | TUBO PVC RÍGIDO JUNTA SOLDÁVEL DE 60 INCL CONEXÕES
108213 - Ee Arlindo Betio | EE Arlindo Betio.pdf | ACUMULADO | 06.03.100 | CO-34 CORRIMÃO DUPLO AÇO GALVANIZADO COM PINTURA ESMALTE. | M
108213 - Ee Arlindo Betio | EE Arlindo Betio.pdf | ACUMULADO | 06.80.020 | PORTA DE ENROLAR EM TIRAS ARTICULADAS | M2
108213 - Ee Arlindo Betio | EE Arlindo Betio.pdf | ACUMULADO | 06.80.044 | ALAVANCA PARA CAIXILHO BASCULANTE | UN
108213 - Ee Arlindo Betio | EE Arlindo Betio.pdf | ACUMULADO | 08.80.090 | ABRIGO PARA HIDRANTE CAIXA 0,60X0,90X0,17M COM CESTO MEIA LUA P/MANGUEIRA | UN
108213 - Ee Arlindo Betio | EE Arlindo Betio.pdf | ACUMULADO | 07.80.035 | LIMPEZA DE TELHADO INCLUSIVE REMOÇÃO DO MATERIAL RECOLHIDO | M2
108213 - Ee Arlindo Betio | EE Arlindo Betio.pdf | ACUMULADO | 07.80.041 | TELHA TECNOLOGIA CRFS ONDULADA E=8MM | M2
108213 - Ee Arlindo Betio | EE Arlindo Betio.pdf | ACUMULADO | 07.80.042 | CUMEEIRA NORMAL P/ TELHA TECNOLOGIA CRFS ONDULADA | M
108213 - Ee Arlindo Betio | EE Arlindo Betio.pdf | ACUMULADO | 08.02.005 | AG-08 ABRIGO PARA GAS COM 2 BUJOES DE 13 KG | UN
108213 - Ee Arlindo Betio | EE Arlindo Betio.pdf | ACUMULADO | 08.02.017 | PROTECAO MECANICA PARA RAMAIS SOB ATERRA | M
108213 - Ee Arlindo Betio | EE Arlindo Betio.pdf | ACUMULADO | 08.02.040 | TUBO ACO GALV NBR5590-CLASSE PESADA DN 20MM (3/4") INCL CONEXOES | M
108213 - Ee Arlindo Betio | EE Arlindo Betio.pdf | ACUMULADO | 08.02.061 | TUBO DE COBRE P/ GAS CLASSE A S/COST DN=3/4 (22) SOLDA FOSCOPER | M
108213 - Ee Arlindo Betio | EE Arlindo Betio.pdf | ACUMULADO | 08.03.017 | TUBO PVC RÍGIDO JUNTA SOLDÁVEL DE 32 INCL CONEXÕES
108213 - Ee Arlindo Betio | EE Arlindo Betio.pdf | ACUMULADO | 08.04.008 | REGISTRO DE GAVETA BRUTO DN 80MM (3") | UN
108213 - Ee Arlindo Betio | EE Arlindo Betio.pdf | ACUMULADO | 08.04.022 | REGISTRO DE GAVETA COM CANOPLA CROMADA DN 2OMM (3/4")
108213 - Ee Arlindo Betio | EE Arlindo Betio.pdf | ACUMULADO | 08.04.025 | REGISTRO DE GAVETA COM CANOPLA CROMADA DN 4OMM 1/2")
108213 - Ee Arlindo Betio | EE Arlindo Betio.pdf | ACUMULADO | 08.04.048 | VALVULA DE DESCARGA DE FECHAMENTO AUTOMATICO PARA MICTORIO | UN
108213 - Ee Arlindo Betio | EE Arlindo Betio.pdf | ACUMULADO | 08.04.060 | ENVELOPE DE CONCRETO PARA DUTOS
108213 - Ee Arlindo Betio | EE Arlindo Betio.pdf | ACUMULADO | 08.07.003 | TUBO ACO GALVANIZ NBR5580-CL MEDIA, DN80MM (3")-INCL CONEXOES | M
108213 - Ee Arlindo Betio | EE Arlindo Betio.pdf | ACUMULADO | 06.02.017 | PF-17 PORTA EM CHAPA DE FERRO L=102CM | UN
108213 - Ee Arlindo Betio | EE Arlindo Betio.pdf | ACUMULADO | 08.04.006 | REGISTRO DE GAVETA BRUTO DN 50MM (2") | UN
108213 - Ee Arlindo Betio | EE Arlindo Betio.pdf | ACUMULADO | 08.04.044 | VALVULA DE DESCARGA CI REG INCORP DN=4OMM(1 1/2) ACAB
108213 - Ee Arlindo Betio | EE Arlindo Betio.pdf | ACUMULADO | 08.07.004 | TUBO ACO GLAVANIZ NBR5580-CL MEDIA, DN100MM (4")-INCL CONEXOES | M
108213 - Ee Arlindo Betio | EE Arlindo Betio.pdf | ACUMULADO | 08.07.010 | PROTECAO ANTI CORROSIVA PARA RAMAIS SOB A TERRA | M
108213 - Ee Arlindo Betio | EE Arlindo Betio.pdf | ACUMULADO | 08.08.003 | REGISTRO DE GAVETA BRUTO DN 80MM (3") | UN
108213 - Ee Arlindo Betio | EE Arlindo Betio.pdf | ACUMULADO | 08.08.010 | REGISTRO GLOBO ANGULAR AMARELO 2 1/2" | UN
108213 - Ee Arlindo Betio | EE Arlindo Betio.pdf | ACUMULADO | 08.08.072 | CONJ MOTOR-BOMBA (CENTRIFUGA) 1 HP (8500 L/H - 20 MCA) | UN
108213 - Ee Arlindo Betio | EE Arlindo Betio.pdf | ACUMULADO | 08.08.028 | AH-04 ABRIGO PARA HIDRANTE COM MANGUEIRA 1/2" E ESGUICHO | UN
108213 - Ee Arlindo Betio | EE Arlindo Betio.pdf | ACUMULADO | 08.08.045 | EXTINTORES MANUAIS DE CO2 COM CAPACIDADE DE 6 KG | UN
108213 - Ee Arlindo Betio | EE Arlindo Betio.pdf | ACUMULADO | 08.09.015 | TUBO PVC NORMAL "SN" JUNTA SOLDÁVELIELÁSTICA DN 40 INCL CONEXÕES
108213 - Ee Arlindo Betio | EE Arlindo Betio.pdf | ACUMULADO | 08.10.057 | TERMINAL DE VENTILACAO EM PVC P/ ESGOTO DN 75MM (3") | UN
108213 - Ee Arlindo Betio | EE Arlindo Betio.pdf | ACUMULADO | 08.11.054 | TUBO DE PVC REFORÇADO "SR" JUNTA ELÁSTICA DN 150 INCL CONEXÕES | M
108213 - Ee Arlindo Betio | EE Arlindo Betio.pdf | ACUMULADO | 08.12.008 | LIGACAO CALHA CONDUTOR DE CHAPA ACO GALVANIZADO N.24 DIAMETRO DE 4" | UN
108213 - Ee Arlindo Betio | EE Arlindo Betio.pdf | ACUMULADO | 08.08.000 | INST. HIDRÁULICAS - ESGOTO | %
108213 - Ee Arlindo Betio | EE Arlindo Betio.pdf | ACUMULADO | 08.08.061 | PRESSOSTATO (VALVULA DE FLUXO) COM SENSOR DIAFRAGMA. | UN
108213 - Ee Arlindo Betio | EE Arlindo Betio.pdf | ACUMULADO | 08.12.034 | RUFO EM CHAPA GALVANIZADA N 24 - CORTE 0,50 M | M
108213 - Ee Arlindo Betio | EE Arlindo Betio.pdf | ACUMULADO | 08.13.012 | TUBO ACO GALVANIZ NBR5580-CL MEDIA, DN25MM (1") - INCL CONEXOES | M
108213 - Ee Arlindo Betio | EE Arlindo Betio.pdf | ACUMULADO | 08.13.013 | TUBO ACO GALVANIZ NBR5580-CL MEDIA, DN32MM (1 1/4")-INCL CONEXOES | M
108213 - Ee Arlindo Betio | EE Arlindo Betio.pdf | ACUMULADO | 08.14.072 | CONJ MOTOR-BOMBA(CENTRIFUGA)3/4 HP(7400 L/H-20 MCA) | UN
108213 - Ee Arlindo Betio | EE Arlindo Betio.pdf | ACUMULADO | 08.14.004 | REGISTRO DE GAVETA BRUTO DN 32MM (1 1/4") | UN
108213 - Ee Arlindo Betio | EE Arlindo Betio.pdf | ACUMULADO | 08.14.068 | RA-13 RESERVATORIO METALICO SUPERIOR 10M3 H=5,00M | UN
108213 - Ee Arlindo Betio | EE Arlindo Betio.pdf | ACUMULADO | 08.14.008 | REGISTRO DE GAVETA BRUTO DN 80MM (3") | UN
108213 - Ee Arlindo Betio | EE Arlindo Betio.pdf | ACUMULADO | 08.14.022 | VALVULA DE RETENCAO HORIZONTAL DE BRONZE DE 4" | UN
108213 - Ee Arlindo Betio | EE Arlindo Betio.pdf | ACUMULADO | 08.14.037 | VALVULA DE RETENCAO DE PE COM CRIVO DE BRONZE DE 1.1/2" | UN
108213 - Ee Arlindo Betio | EE Arlindo Betio.pdf | ACUMULADO | 08.14.058 | RA-06 RESERVATORIO METALICO ACOPLADO 35M3 H=10,00M | UN
108213 - Ee Arlindo Betio | EE Arlindo Betio.pdf | ACUMULADO | 08.14.086 | LAJE PRE-MOLDADA D=2,50M E=8CM P/ RESERVATORIO | UN
108213 - Ee Arlindo Betio | EE Arlindo Betio.pdf | ACUMULADO | 08.14.087 | LAJE PRE-MOLDADA D=2,50M E=15CM P/ RESERVATORIO | UN
108213 - Ee Arlindo Betio | EE Arlindo Betio.pdf | ACUMULADO | 08.13.014 | TUBO ACO GALVANIZ NBR5580-CL MEDIA, DN40MM (1 1/2") - INCL CONEXOES | M
108213 - Ee Arlindo Betio | EE Arlindo Betio.pdf | ACUMULADO | 08.13.017 | TUBO ACO GALVANIZ NBR5580-CL MEDIA, DN80MM (3")-INCL CONEXOES | M
108213 - Ee Arlindo Betio | EE Arlindo Betio.pdf | ACUMULADO | 08.14.002 | REGISTRO DE GAVETA BRUTO DN 20MM (3/4") | UN
108213 - Ee Arlindo Betio | EE Arlindo Betio.pdf | ACUMULADO | 08.14.003 | REGISTRO DE GAVETA BRUTO DN 25MM (1") | UN
108213 - Ee Arlindo Betio | EE Arlindo Betio.pdf | ACUMULADO | 08.14.005 | REGISTRO DE GAVETA BRUTO DN 40MM (1.1/2") | UN
108213 - Ee Arlindo Betio | EE Arlindo Betio.pdf | ACUMULADO | 08.14.085 | ANEIS PRE-MOLDADOS EM CONCRETO ARMADO P/ RESERVATORIO D'AGUA D=2,50M | M
108213 - Ee Arlindo Betio | EE Arlindo Betio.pdf | ACUMULADO | 08.15.013 | LT-04 LAVATORIO /BEBEDOURO COLETIVO COM TORNEIRA ANTIVANDALISMO
108213 - Ee Arlindo Betio | EE Arlindo Betio.pdf | ACUMULADO | 08.15.019 | LT-07 LAVATÓRIO COLETIVO COM TORNEIRA DE MESA- SANIT.ADMINISTRAÇÃO | M
108213 - Ee Arlindo Betio | EE Arlindo Betio.pdf | ACUMULADO | 08.15.023 | MT-04 MICTORIO COLETIVO
108213 - Ee Arlindo Betio | EE Arlindo Betio.pdf | ACUMULADO | 08.16.001 | BACIA SIFONADA DE LOUCA BRANCA (VDR 6L) CI ASSENTO
108213 - Ee Arlindo Betio | EE Arlindo Betio.pdf | ACUMULADO | 08.17.058 | FT-02 FILTRO PARA AGUA POTAVEL | UN
108213 - Ee Arlindo Betio | EE Arlindo Betio.pdf | ACUMULADO | 08.50.001 | DEMOLIÇÃO DE TUBULACÕES EM GERAL INCLUINDO CONEXÕES, CAIXAS E RALOS | M
108213 - Ee Arlindo Betio | EE Arlindo Betio.pdf | ACUMULADO | 08.60.005 | RETIRADA DE REGISTROS E VÁLVULAS DE DESCARGA | UN
108213 - Ee Arlindo Betio | EE Arlindo Betio.pdf | ACUMULADO | 08.60.007 | RETIRADA DE TORNEIRAS | UN
108213 - Ee Arlindo Betio | EE Arlindo Betio.pdf | ACUMULADO | 08.60.010 | RETIRADA DE SIFÕES | UN
108213 - Ee Arlindo Betio | EE Arlindo Betio.pdf | ACUMULADO | 08.60.011 | RETIRADA DE APARELHOS SANITÁRIOS INCLUINDO ACESSÓRIOS | UN
108213 - Ee Arlindo Betio | EE Arlindo Betio.pdf | ACUMULADO | 08.80.012 | VOLANTE CROMADO PARA REGISTRO | UN
108213 - Ee Arlindo Betio | EE Arlindo Betio.pdf | ACUMULADO | 06.80.072 | PORTA DE TUBO GALVANIZADO COM VENEZIANA | M2
108213 - Ee Arlindo Betio | EE Arlindo Betio.pdf | ACUMULADO | 08.80.031 | TORNEIRA DE PRESSAO CROMADA DE 1/2" EM PAREDE | UN
108213 - Ee Arlindo Betio | EE Arlindo Betio.pdf | ACUMULADO | 08.84.005 | TAMPA DE PLASTICO PARA BACIA SANITARIA | UN
108213 - Ee Arlindo Betio | EE Arlindo Betio.pdf | ACUMULADO | 09.07.011 | CABO DE 10 MM2 750V (ISOLAÇAO NAO HALOGENADO) | M
108213 - Ee Arlindo Betio | EE Arlindo Betio.pdf | ACUMULADO | 08.02.042 | TUBO ACO GALV NBR5590-CLASSE PESADA DN 32MM (1 1/4") INCL CONEXOES | M
108213 - Ee Arlindo Betio | EE Arlindo Betio.pdf | ACUMULADO | 09.02.049 | CONJ 4 CABOS P/ ENTRADA ENERGIA SECCAO 240MM2 C/ ELETRODUTOS | UN
108213 - Ee Arlindo Betio | EE Arlindo Betio.pdf | ACUMULADO | 09.02.081 | CONJ 4 CABOS P/ ENTRADA ENERGIA SECCAO 185MM2 C/ ELETRODUTOS | UN
108213 - Ee Arlindo Betio | EE Arlindo Betio.pdf | ACUMULADO | 08.17.085 | TORNEIRA DE FECHAMENTO AUTOMATICO DE MESA | UN
108213 - Ee Arlindo Betio | EE Arlindo Betio.pdf | ACUMULADO | 08.60.014 | RETIRADA DE CONJUNTO DE MOTOR-BOMBA | UN
108213 - Ee Arlindo Betio | EE Arlindo Betio.pdf | ACUMULADO | 09.02.011 | AT-01 ENTRADA AEREA PARA TELEFONE | UN
108213 - Ee Arlindo Betio | EE Arlindo Betio.pdf | ACUMULADO | 09.02.042 | DPS - DISPOSITIVO PROTECAO CONTRA SURTOS (TELEFONIA) | UN
108213 - Ee Arlindo Betio | EE Arlindo Betio.pdf | ACUMULADO | 09.02.061 | AE-21 ABRIGO E ENTRADA DE ENERGIA (CAIXA M OU H): AES | UN
108213 - Ee Arlindo Betio | EE Arlindo Betio.pdf | ACUMULADO | 09.02.072 | CONJ 4 CABOS P/ ENTRADA ENERGIA SECCAO 10MM2 C/ ELETRUDUTOS | UN
108213 - Ee Arlindo Betio | EE Arlindo Betio.pdf | ACUMULADO | 08.03.009 | TUBO ACO GALVANIZ NBR5580-CL MEDIA, DN100MM (4")-INCL CONEXOES | M
108213 - Ee Arlindo Betio | EE Arlindo Betio.pdf | ACUMULADO | 09.03.011 | CABO DE 150 MM2 - 750 V DE ISOLACAO | M
108213 - Ee Arlindo Betio | EE Arlindo Betio.pdf | ACUMULADO | 09.04.007 | QUADRO GERAL : CHAVE SECCIONADORANH C/ FUSIVEL 3X125A | UN
108213 - Ee Arlindo Betio | EE Arlindo Betio.pdf | ACUMULADO | 09.04.042 | QUADRO GERAL-BARRAMENTO DE 100 A | M
108213 - Ee Arlindo Betio | EE Arlindo Betio.pdf | ACUMULADO | 09.04.044 | QUADRO GERAL-BARRAMENTO DE 200 A | M
108213 - Ee Arlindo Betio | EE Arlindo Betio.pdf | ACUMULADO | 08.05.000 | INST. HIDRÁULICAS - TUBOS DE COBRE | %
108213 - Ee Arlindo Betio | EE Arlindo Betio.pdf | ACUMULADO | 09.05.013 | ELETRODUTO DE PVC RIGIDO ROSCAVEL DE 25MM - INCL CONEXOES | M
108213 - Ee Arlindo Betio | EE Arlindo Betio.pdf | ACUMULADO | 09.05.051 | QUADRO DISTRIBUICAO, DISJ. GERAL 8OA PI 22 A 26 DISJS | UN
108213 - Ee Arlindo Betio | EE Arlindo Betio.pdf | ACUMULADO | 09.05.084 | QUADRO COMANDO PARA CONJUNTO MOTOR BOMBA BIFASICO DE 2 A 3 HP | UN
108213 - Ee Arlindo Betio | EE Arlindo Betio.pdf | ACUMULADO | 09.05.070 | DISJUNTOR BIPOLAR TERMOMAGNETICO 2XIOA A 2XSOA | UN
108213 - Ee Arlindo Betio | EE Arlindo Betio.pdf | ACUMULADO | 09.05.075 | DISJUNTOR TRIPOLAR TERMOMAGNETICO 3X60A A 3X100A | UN
108213 - Ee Arlindo Betio | EE Arlindo Betio.pdf | ACUMULADO | 09.05.087 | QUADRO COMANDO PARA BOMBA DE INCENDIO TRIFASICO DE 5 HP | UN
108213 - Ee Arlindo Betio | EE Arlindo Betio.pdf | ACUMULADO | 09.05.076 | QUADRO COMANDO PARA CONJUNTO MOTOR BOMBA TRIFASICO DE 3/4 A 1 HP | UN
108213 - Ee Arlindo Betio | EE Arlindo Betio.pdf | ACUMULADO | 09.05.096 | CENTRAL DE SISTEMA DE ALARME ATÉ 12 ENDEREÇOS | UN
108213 - Ee Arlindo Betio | EE Arlindo Betio.pdf | ACUMULADO | 09.06.001 | CAIXA DE PASSAGEM ESTAMPADA COM TAMPA PLASTICA DE 4"X2" | UN
108213 - Ee Arlindo Betio | EE Arlindo Betio.pdf | ACUMULADO | 09.08.006 | 2 INTERRUPTORES DE 1 TECLA BIP.SIMPL.CX.4"X4"-ELETR.AÇO GALV.A QUENTE | UN
108213 - Ee Arlindo Betio | EE Arlindo Betio.pdf | ACUMULADO | 09.08.013 | TOMADA 2P+T PADRAO NBR 14136, CORRENTE 10A-250V-ELETR. AÇO GALV. A QUENTE | UN
108213 - Ee Arlindo Betio | EE Arlindo Betio.pdf | ACUMULADO | 09.08.010 | VARIADOR DE LUMINOSIDADE ROTATIVO (DIMER) LÂMPADA LED DIMERIZÁVEL CAIXA 4X2. | UN
108213 - Ee Arlindo Betio | EE Arlindo Betio.pdf | ACUMULADO | 09.08.055 | BOTOEIRA PARA ACIONAMENTO DA BOMBA DE INCENDIO | UN
108213 - Ee Arlindo Betio | EE Arlindo Betio.pdf | ACUMULADO | 08.08.079 | CONJ MOTOR-BOMBA (CENTRIFUGA) 10 HP (40000 L/H 20MCA) | UN
108213 - Ee Arlindo Betio | EE Arlindo Betio.pdf | ACUMULADO | 09.08.086 | ACIONADOR DO ALARME DE INCENDIO | UN
108213 - Ee Arlindo Betio | EE Arlindo Betio.pdf | ACUMULADO | 09.05.082 | QUADRO COMANDO PARA CONJUNTO MOTOR BOMBA BIFASICO DE 3/4 A 1 HP | UN
108213 - Ee Arlindo Betio | EE Arlindo Betio.pdf | ACUMULADO | 09.05.006 | ELETROD ACO GALV QUENTE (NBR 5624) 50 MM (2") - INCL CONEXOES | M
108213 - Ee Arlindo Betio | EE Arlindo Betio.pdf | ACUMULADO | 09.06.025 | CAIXA DE PASSAGEM EM ALVENARIA DE 0,40X0,40X0,40 M | UN
108213 - Ee Arlindo Betio | EE Arlindo Betio.pdf | ACUMULADO | 09.07.005 | FIO DE 4 MM2 - 750 V DE ISOLACAO | M
108213 - Ee Arlindo Betio | EE Arlindo Betio.pdf | ACUMULADO | 09.07.012 | CABO DE 16 MM2 - 750 V DE ISOLACAO | M
108213 - Ee Arlindo Betio | EE Arlindo Betio.pdf | ACUMULADO | 09.07.024 | CABO DE 2,5MM2 - 750V DE ISOLAÇÃO | M
108213 - Ee Arlindo Betio | EE Arlindo Betio.pdf | ACUMULADO | 09.08.085 | PONTO SECO PIINSTALACAO DE SOMITVIALARMEILOGICA ELETRODUTO PVC | UN
108213 - Ee Arlindo Betio | EE Arlindo Betio.pdf | ACUMULADO | 09.08.000 | INST. ELÉTRICAS - PONTOS ELÉTRICOS | %
108213 - Ee Arlindo Betio | EE Arlindo Betio.pdf | ACUMULADO | 08.10.011 | CAIXA SIFONADA DE PVC DN 150X185X75MM C/GRELHA PVC CROMADO | UN
108213 - Ee Arlindo Betio | EE Arlindo Betio.pdf | ACUMULADO | 09.12.010 | EXAUSTAO USO EXCLUSIVO PADRAO | UN
108213 - Ee Arlindo Betio | EE Arlindo Betio.pdf | ACUMULADO | 08.13.018 | TUBO ACO GALVANIZ NBR5580-CL MEDIA, DN100MM (4")-INCL CONEXOES | M
108213 - Ee Arlindo Betio | EE Arlindo Betio.pdf | ACUMULADO | 09.13.025 | CORDOALHA DE AÇO GALV. A QUENTE 80MM2 (7/16") SOB A TERRA | M
108213 - Ee Arlindo Betio | EE Arlindo Betio.pdf | ACUMULADO | 09.09.034 | IL-42 LUMINARIA C/ DIFUSOR TRANSPARENTE P/ LAMPADA FLUOR (2X32W) | UN
108213 - Ee Arlindo Betio | EE Arlindo Betio.pdf | ACUMULADO | 09.09.083 | IL-83 ILUMINAÇÃO AUTONOMA DE EMERGÊNCIA - LED | UN
108213 - Ee Arlindo Betio | EE Arlindo Betio.pdf | ACUMULADO | 09.10.021 | CENTRO DE LUZ EM PERFILADOS-CAIXA FM | UN
108213 - Ee Arlindo Betio | EE Arlindo Betio.pdf | ACUMULADO | 09.10.023 | CENTRO DE LUZ EM PERFILADO-TOMADA DE LIGACAO - ELETROD. PVC Ø 25MM AMARELO. | UN
108213 - Ee Arlindo Betio | EE Arlindo Betio.pdf | ACUMULADO | 09.10.030 | SENSOR DE PRESENÇA INTERNO | UN
108213 - Ee Arlindo Betio | EE Arlindo Betio.pdf | ACUMULADO | 09.11.068 | IL-53 LUMINARIA P/ VAPOR DE SODIO 1X150W EM POSTE 6M | UN
108213 - Ee Arlindo Betio | EE Arlindo Betio.pdf | ACUMULADO | 08.12.010 | CALHAOU AGUA FURTADAEM FIBRADE VIDRO-DESENV. 0,33M | M
108213 - Ee Arlindo Betio | EE Arlindo Betio.pdf | ACUMULADO | 09.13.018 | BARRA CHATA ACO GALVANIZADO (3/4"X1/8") - DESCIDA P/ PARA RAIO | M
108213 - Ee Arlindo Betio | EE Arlindo Betio.pdf | ACUMULADO | 09.13.032 | CONEXAO EXOTERMICA CABO/CABO | UN
108213 - Ee Arlindo Betio | EE Arlindo Betio.pdf | ACUMULADO | 09.52.009 | REMOCAO DE TUBULACAO ELETRICA APARENTE ATE 2" | M
108213 - Ee Arlindo Betio | EE Arlindo Betio.pdf | ACUMULADO | 09.52.010 | REMOCAO DE TUBULACAO ELETRICA APARENTE ACIMA 2" | M
108213 - Ee Arlindo Betio | EE Arlindo Betio.pdf | ACUMULADO | 09.54.001 | REMOCAO DE INTERRUPTORES TOMADAS BOTOES DE CAMPAINHA E CIGARRAS | UN
108213 - Ee Arlindo Betio | EE Arlindo Betio.pdf | ACUMULADO | 09.82.033 | TERMINAL OU CONECTOR DE PRESSAO PARA CABO 150MM | UN
108213 - Ee Arlindo Betio | EE Arlindo Betio.pdf | ACUMULADO | 09.84.037 | CALHA DA LUMINARIA P/LAMPADA FLUOR. 2X32W C/DIFUSOR E SOQUETE (IL-42) | UN
108213 - Ee Arlindo Betio | EE Arlindo Betio.pdf | ACUMULADO | 09.85.064 | CONDULETE DE 3/4" | UN
108213 - Ee Arlindo Betio | EE Arlindo Betio.pdf | ACUMULADO | 10.01.020 | FORRO DE TABUA APAR. 10X1CM MACHO-FEMEA G1-C4 SEMI ENTARUGADO | M2
108213 - Ee Arlindo Betio | EE Arlindo Betio.pdf | ACUMULADO | 10.01.060 | ISOLACAO TERMICA - CHAPA DE ISOPOR E=30MM | M2
108213 - Ee Arlindo Betio | EE Arlindo Betio.pdf | ACUMULADO | 10.01.082 | FORRO EM LÂMINA DE PVC 200MM E = 7 OU 8MM | M2
108213 - Ee Arlindo Betio | EE Arlindo Betio.pdf | ACUMULADO | 10.01.083 | ESTRUTURA METÁLICA TUBULAR 20X20 GALV. E=0,95MM MALHA 1,20X0,40M P/SUSTENTAÇÃO DE | M2
108213 - Ee Arlindo Betio | EE Arlindo Betio.pdf | ACUMULADO | 10.50.001 | DEMOLIÇÃO DE FORRO DE ESTUQUE OU MADEIRA, INCLUSIVE ENTARUGAMENTO | M2
108213 - Ee Arlindo Betio | EE Arlindo Betio.pdf | ACUMULADO | 11.02.027 | IMPERMEABILIZACAO C/ EMULSAO ACRILICA - 6 DEMAOS | M2
108213 - Ee Arlindo Betio | EE Arlindo Betio.pdf | ACUMULADO | 11.02.066 | REGULARIZACAO DE SUPERFICIE P/ PREPARO IMPERM 1:3 E=2,5CM | M2
108213 - Ee Arlindo Betio | EE Arlindo Betio.pdf | ACUMULADO | 09.64.005 | RETIRADA DE APARELHO DE ILUMINACAO, PLAFONS E PENDENTES P/LAMPADAS INCANDESC | UN
108213 - Ee Arlindo Betio | EE Arlindo Betio.pdf | ACUMULADO | 09.85.005 | LAMPADA FLUORESCENTE DE 32W | UN
108213 - Ee Arlindo Betio | EE Arlindo Betio.pdf | ACUMULADO | 11.04.004 | JUNTAS DE DILATACAOIMASTIQUE ELASTICO OU POLIURETANO
108213 - Ee Arlindo Betio | EE Arlindo Betio.pdf | ACUMULADO | 11.50.002 | DEMOLIÇÃO DE ARGAMASSA COM IMPERMEABILIZANTE | M2
108213 - Ee Arlindo Betio | EE Arlindo Betio.pdf | ACUMULADO | 12.02.014 | CERAMICA ESMALTADA 10X10CM - BRANCO,AREIA,BEGE,OCRE,CINZA | M2
108213 - Ee Arlindo Betio | EE Arlindo Betio.pdf | ACUMULADO | 12.02.072 | GUARNIÇÃO APARELHADA 5 X 1 CM G1-C4 P/ACABAM JUNTAS DILATACAO | M
108213 - Ee Arlindo Betio | EE Arlindo Betio.pdf | ACUMULADO | 12.02.006 | EMBOCO DESEMPENADO | M2
108213 - Ee Arlindo Betio | EE Arlindo Betio.pdf | ACUMULADO | 12.02.007 | REBOCO | M2
108213 - Ee Arlindo Betio | EE Arlindo Betio.pdf | ACUMULADO | 12.02.029 | CERAMICA ESMALTADA 20X20CM | M2
108213 - Ee Arlindo Betio | EE Arlindo Betio.pdf | ACUMULADO | 12.02.036 | REVESTIMENTO COM AZULEJOS RETIFICADOS LISOS BRANCO BRILHANTE | M2
108213 - Ee Arlindo Betio | EE Arlindo Betio.pdf | ACUMULADO | 12.50.002 | DEMOLIÇÃO DE REVEST DE AZULEJOS, PASTILHAS E LADRILHOS INCL ARG ASSENTAMENTO | M2
108213 - Ee Arlindo Betio | EE Arlindo Betio.pdf | ACUMULADO | 13.01.004 | LASTRO DE CONCRETO CI HIDROFUGO E=5CM | M2
108213 - Ee Arlindo Betio | EE Arlindo Betio.pdf | ACUMULADO | 13.01.006 | LASTRO DE PEDRA BRITADA 5CM | M2
108213 - Ee Arlindo Betio | EE Arlindo Betio.pdf | ACUMULADO | 13.01.017 | ARGAMASSA DE REGULARIZACAO CIM/AREIA 1:3 ESP=2,50CM | M2
108213 - Ee Arlindo Betio | EE Arlindo Betio.pdf | ACUMULADO | 13.02.052 | TRATAMENTO SELADOR PARA GRANILITE - BASE AGUA | M2
108213 - Ee Arlindo Betio | EE Arlindo Betio.pdf | ACUMULADO | 13.02.069 | PORCELANATO ESMALTADO | M2
108213 - Ee Arlindo Betio | EE Arlindo Betio.pdf | ACUMULADO | 13.02.100 | CERAMICA ESMALT.ANTIDER. ABSORÇÃO DE AGUA 3% A 8% PEI 4/5 COEF.ATRITO MINIMO 0,4 USO | M2
108213 - Ee Arlindo Betio | EE Arlindo Betio.pdf | ACUMULADO | 13.05.022 | RODAPE PORCELANATO ESMALTADO 7CM
108213 - Ee Arlindo Betio | EE Arlindo Betio.pdf | ACUMULADO | 13.50.004 | DEMOLICAO PISO SOALHO DE TABUAS INCLUSIVE VIGAMENTOS | M2
108213 - Ee Arlindo Betio | EE Arlindo Betio.pdf | ACUMULADO | 13.50.002 | DEMOLIÇAO PISO GRANILITE, LADRILHO HIDRAULICO, CERAMICO, CACOS, INCLUSIVE BASE | M2
108213 - Ee Arlindo Betio | EE Arlindo Betio.pdf | ACUMULADO | 13.50.018 | DEMOLICAO PEITORIS EM GERAL INCLUSIVE ARGAMASSA ASSENTAMENTO | M
108213 - Ee Arlindo Betio | EE Arlindo Betio.pdf | ACUMULADO | 12.02.002 | CHAPISCO | M2
108213 - Ee Arlindo Betio | EE Arlindo Betio.pdf | ACUMULADO | 12.50.001 | DEMOLIÇÃO DE REVESTIMENTO EM ARGAMASSA/GESSO EM FORRO E PAREDES | M2
108213 - Ee Arlindo Betio | EE Arlindo Betio.pdf | ACUMULADO | 13.50.001 | DEMOLICAO PISO DE CONCRETO SIMPLES CAPEADO | M3
108213 - Ee Arlindo Betio | EE Arlindo Betio.pdf | ACUMULADO | 13.80.014 | FRESAMENTO DE PISO CIMENTADO | M2
108213 - Ee Arlindo Betio | EE Arlindo Betio.pdf | ACUMULADO | 13.80.018 | REPARO COMPLETO EM GRANILITE-RASPAGEM/ESTUCAMENTO/POLIMENTO | M2
108213 - Ee Arlindo Betio | EE Arlindo Betio.pdf | ACUMULADO | 14.01.002 | VIDRO LISO COMUM INCOLOR DE 3MM
108213 - Ee Arlindo Betio | EE Arlindo Betio.pdf | ACUMULADO | 14.60.001 | RETIRADA DE VIDRO INCLUSIVE RASPAGEM DE MASSA OU RETIRADA DE BAGUETES | M2
108213 - Ee Arlindo Betio | EE Arlindo Betio.pdf | ACUMULADO | 15.02.080 | TINTA LATEX PARA PISO | M2
108213 - Ee Arlindo Betio | EE Arlindo Betio.pdf | ACUMULADO | 15.03.041 | ESMALTE EM RODAPES, BAGUETES E MOLDURAS DE MADEIRA | M
108213 - Ee Arlindo Betio | EE Arlindo Betio.pdf | ACUMULADO | 15.03.069 | PINTURA DUAS DEMÃOS ESMALTE FACE APARENTE DE TUBULAÇÃO Ø1" | M
108213 - Ee Arlindo Betio | EE Arlindo Betio.pdf | ACUMULADO | 15.03.072 | PINTURA DUAS DEMÃOS ESMALTE FACE APARENTE DE TUBULAÇÃO Ø1 1/4" | M
108213 - Ee Arlindo Betio | EE Arlindo Betio.pdf | ACUMULADO | 15.03.073 | PINTURA DUAS DEMÃOS ESMALTE FACE APARENTE DE TUBULAÇÃO Ø1 1/2" | M
108213 - Ee Arlindo Betio | EE Arlindo Betio.pdf | ACUMULADO | 15.03.074 | PINTURA DUAS DEMÃOS ESMALTE FACE APARENTE DE TUBULAÇÃO Ø 2" | M
108213 - Ee Arlindo Betio | EE Arlindo Betio.pdf | ACUMULADO | 15.03.075 | PINTURA DUAS DEMÃOS ESMALTE FACE APARENTE DE TUBULAÇÃO 0 2 1/2" | M
108213 - Ee Arlindo Betio | EE Arlindo Betio.pdf | ACUMULADO | 15.03.064 | FACE EXTERNA DE CALHAS/CONDUTORES COM ESMALTE A BASE DE AGUA | M
108213 - Ee Arlindo Betio | EE Arlindo Betio.pdf | ACUMULADO | 15.04.080 | PINTURA DE QUADRAS ESP-LINHAS DEMARCATORIAS (600M2) | UN
108213 - Ee Arlindo Betio | EE Arlindo Betio.pdf | ACUMULADO | 15.50.004 | REMOCAO DE OLEO,ESMALTE,ALUMIN OU GRAFITE EM ESQ DE FERRO C/LIXAMENTO | M2
108213 - Ee Arlindo Betio | EE Arlindo Betio.pdf | ACUMULADO | 15.80.013 | ESMALTE EM ESQUADRIAS DE MADEIRA INCLUSIVE PREPARO E RETOQUES DE MASSA | M2
108213 - Ee Arlindo Betio | EE Arlindo Betio.pdf | ACUMULADO | 15.80.018 | TINTA LATEX STANDARD INCLUSIVE PREPARO E RETOQUE DE MASSA NIVELADORA | M2
108213 - Ee Arlindo Betio | EE Arlindo Betio.pdf | ACUMULADO | 15.80.047 | PINTURA EM LOUSA INCL. PREPARO E RETOQUE DE MASSA | M2
108213 - Ee Arlindo Betio | EE Arlindo Betio.pdf | ACUMULADO | 15.80.044 | ESMALTE EM SUPERFICIE INCLUSIVE PREPARO E RETOQUE DE MASSA | M2
108213 - Ee Arlindo Betio | EE Arlindo Betio.pdf | ACUMULADO | 15.80.072 | PRIMER P/ GALVANIZADOS (GALVIT/SIMILAR) - ESTRUTURAS - CONSERVACAO | M2
108213 - Ee Arlindo Betio | EE Arlindo Betio.pdf | ACUMULADO | 13.80.057 | REPARO RODAPÉ EM GRANILITE RASPAGEM/ESTUCAMENTO/POLIMENTO | M
108213 - Ee Arlindo Betio | EE Arlindo Betio.pdf | ACUMULADO | 14.80.001 | ESPELHO DE CRISTAL 6MM LAPIDADO INCLUSIVE FIXAÇÃO COM COLA ADESIVA. | M2
108213 - Ee Arlindo Betio | EE Arlindo Betio.pdf | ACUMULADO | 15.03.076 | PINTURA DUAS DEMÃOS ESMALTE FACE APARENTE DE TUBULAÇÃO Ø 3" | M
108213 - Ee Arlindo Betio | EE Arlindo Betio.pdf | ACUMULADO | 15.04.030 | VERNIZ ACRILICO BASE SOLVENTE COM DEMAO PRIMER +2 DEMAOS VERNIZ | M2
108213 - Ee Arlindo Betio | EE Arlindo Betio.pdf | ACUMULADO | 15.80.040 | PINTURA DE QUADRAS ESPORTIVAS - LINHAS DEMARCATORIAS | UN
108213 - Ee Arlindo Betio | EE Arlindo Betio.pdf | ACUMULADO | 15.80.043 | TINTA LATEX ECONOMICA INCLUSIVE PREPARO E RETOQUE DE MASSA NIVELADORA | M2
108213 - Ee Arlindo Betio | EE Arlindo Betio.pdf | ACUMULADO | 16.18.074 | SI-05 PLACA DE SINALIZAÇÃO DE AMBIENTE 700X200MM (PAREDE INTERNA) | UN
108213 - Ee Arlindo Betio | EE Arlindo Betio.pdf | ACUMULADO | 16.50.001 | DEMOLIÇÃO DE TUBO DE F.G. P/ SUST DE TELA ALAMBR INCL BASE FIXAÇÃO | UN
108213 - Ee Arlindo Betio | EE Arlindo Betio.pdf | ACUMULADO | 16.80.012 | TUBO DE F.G. 2" P/ SUSTENT TELA DE ALAMBRADO EXCL BASE-MONTANTE | M
108213 - Ee Arlindo Betio | EE Arlindo Betio.pdf | ACUMULADO | 16.06.059 | TAPUME H=225CM ENGASTADO NO TERRENO E PINTURA LATEX FACE EXTERNA COM LOGOTIPO | M
108213 - Ee Arlindo Betio | EE Arlindo Betio.pdf | ACUMULADO | 16.08.061 | CD-02 CAIXA DE DISTRIBUICAO /3 CAMARAS | UN
108213 - Ee Arlindo Betio | EE Arlindo Betio.pdf | ACUMULADO | 16.06.088 | INSTALACÃO DE FAIXAS DE EXPOSICAO (FP-05) POR REGUA | UN
108213 - Ee Arlindo Betio | EE Arlindo Betio.pdf | ACUMULADO | 16.08.028 | CI-01 CAIXA DE INSPECAO 60XSOCM PARA ESGOTO | UN
108213 - Ee Arlindo Betio | EE Arlindo Betio.pdf | ACUMULADO | 16.18.072 | SI-03 PLACA DE SINALIZAÇÃO DE AMBIENTE 2OOXZOOMM (PAREDE INTERNA) | UN
108213 - Ee Arlindo Betio | EE Arlindo Betio.pdf | ACUMULADO | 16.50.002 | DEMOLIÇÃO DE TELA DE ARAME GALVANIZADO | M2
108213 - Ee Arlindo Betio | EE Arlindo Betio.pdf | ACUMULADO | 16.80.008 | QUADRA DE ESPORTES - PISO DE CONCRETO NAO ARMADO | M2
108213 - Ee Arlindo Betio | EE Arlindo Betio.pdf | ACUMULADO | 16.80.010 | TELA DE ARAME GALVANIZADO N.12 MALHA 2" | M2
108213 - Ee Arlindo Betio | EE Arlindo Betio.pdf | ACUMULADO | 16.80.024 | TABELA DE BASQUETE COM ARO E CESTO | UN
108213 - Ee Arlindo Betio | EE Arlindo Betio.pdf | ACUMULADO | 13.80.025 | REPREGAMENTO DE SOALHO DE MADEIRA | M2
108213 - Ee Arlindo Betio | EE Arlindo Betio.pdf | ACUMULADO | 16.80.087 | LIMPEZA DE REVESTIMENTOS HIDRAULICOS | M2
509111 - Ee Aurora Scodro Groff | EE Aurora Scodro Groff.pdf | ACUMULADO | 07.60.060 | RETIRADA DE TELHAS OND DE FIBRO-CIM/PLAST OU ALUM/PLANA PRE FAB | M2
509111 - Ee Aurora Scodro Groff | EE Aurora Scodro Groff.pdf | ACUMULADO | 07.60.061 | RETIRADA DE TELHAS OND DE FIBRO-CIM/PLAST OU ALUM/PLANA PRE FAB - S/REAPROV | M2
509111 - Ee Aurora Scodro Groff | EE Aurora Scodro Groff.pdf | ACUMULADO | 08.12.035 | RUFO EM CHAPA GALVANIZADA N 24 - CORTE 1,00 M | M
509111 - Ee Aurora Scodro Groff | EE Aurora Scodro Groff.pdf | ACUMULADO | 08.50.020 | DEMOLIÇÃO DE CALHAS E RUFOS EM CHAPAS METALICAS | M
509111 - Ee Aurora Scodro Groff | EE Aurora Scodro Groff.pdf | ACUMULADO | 08.82.055 | LIMPEZA SIMPLES EM CALHAS METALICAS | M
509111 - Ee Aurora Scodro Groff | EE Aurora Scodro Groff.pdf | ACUMULADO | 08.82.056 | LIMPEZA SIMPLES EM LAJES/CALHAS DE CONCRETO | M2
509111 - Ee Aurora Scodro Groff | EE Aurora Scodro Groff.pdf | ACUMULADO | 09.04.050 | PLACA DE ACRILICO TRANSPARENTE ESP=5MM PROTECAO A CONTATO ACIDENTAL | M2
509111 - Ee Aurora Scodro Groff | EE Aurora Scodro Groff.pdf | ACUMULADO | 09.05.002 | ELETROD ACO GALV QUENTE (NBR 5624) 20 MM (3/4") - INCL CONEXOES | M
509111 - Ee Aurora Scodro Groff | EE Aurora Scodro Groff.pdf | ACUMULADO | 09.05.047 | QUADRO DISTRIBUICAO, DISJ. GERAL 60A PI 14 A 20 DISJS | UN
509111 - Ee Aurora Scodro Groff | EE Aurora Scodro Groff.pdf | ACUMULADO | 07.70.055 | RECOLOCAÇÃO DE TELHA DE FIBROCIMENTO, PLÁSTICO OU ALUMÍNIO | M2
Ee Brg Gavião Peixoto | EE BRG Gavião Peixoto.pdf | ACUMULADO | 02.02.026 | BROCA DE CONCRETO DE DIAMETRO 25CM INCL ARRANQUES | M
Ee Brg Gavião Peixoto | EE BRG Gavião Peixoto.pdf | ACUMULADO | 03.01.001 | FORMAS DE MADEIRA MACICA | M2
Ee Brg Gavião Peixoto | EE BRG Gavião Peixoto.pdf | ACUMULADO | 03.01.002 | FORMAS PLANAS PLASTIFICADA PARA CONCRETO APARENTE | M2
Ee Brg Gavião Peixoto | EE BRG Gavião Peixoto.pdf | ACUMULADO | 03.03.016 | CONCRETO DOSADO E LANCADO FCK-25 MPA | M3
Ee Brg Gavião Peixoto | EE BRG Gavião Peixoto.pdf | ACUMULADO | 03.05.010 | PILAR DE MADEIRA (PASSAGEM COBERTA)
Ee Brg Gavião Peixoto | EE BRG Gavião Peixoto.pdf | ACUMULADO | 03.05.012 | VIGA DE MADEIRA 6X16 CM (PASSAGEM COBERTA)
Ee Brg Gavião Peixoto | EE BRG Gavião Peixoto.pdf | ACUMULADO | 03.50.001 | DEMOLIÇÃO DE CONCRETO INCLUINDO REVESTIMENTOS (MANUAL) | M3
Ee Brg Gavião Peixoto | EE BRG Gavião Peixoto.pdf | ACUMULADO | 04.01.003 | ALVENARIA DE TIJOLO DE BARRO MACICO E=1 TIJOLO | M2
Ee Brg Gavião Peixoto | EE BRG Gavião Peixoto.pdf | ACUMULADO | 04.03.026 | DV-05 DIVISORIA PARA SALA DE INFORMÁTICA | M2
Ee Brg Gavião Peixoto | EE BRG Gavião Peixoto.pdf | ACUMULADO | 05.01.005 | PM-05 PORTA DE MADEIRA SARRAFEADA PI PINT. BAT. MADEIRA L=92CM | UN
Ee Brg Gavião Peixoto | EE BRG Gavião Peixoto.pdf | ACUMULADO | 02.01.001 | ESCAVACAO MANUAL PROFUNDIDADE ATE | M3
Ee Brg Gavião Peixoto | EE BRG Gavião Peixoto.pdf | ACUMULADO | 09.07.017 | CABO DE 95 MM2 - 750 V DE ISOLACAO | M
Ee Brg Gavião Peixoto | EE BRG Gavião Peixoto.pdf | ACUMULADO | 05.06.061 | RP-02 REFORCO DE FECHADURAS PARA PORTAS (RP-02) | UN
Ee Brg Gavião Peixoto | EE BRG Gavião Peixoto.pdf | ACUMULADO | 05.80.020 | BATENTE DE MADEIRA PARA PORTAS DE 1 FL SEM BANDEIRA | CJ
Ee Brg Gavião Peixoto | EE BRG Gavião Peixoto.pdf | ACUMULADO | 05.80.072 | FECHADURA COMPL TIPO TARGETA DE SOBREPOR C/VISOR "LIVRE-OCUPADO" | JG
Ee Brg Gavião Peixoto | EE BRG Gavião Peixoto.pdf | ACUMULADO | 08.04.044 | VALVULA DE DESCARGA CI REG INCORP DN=4OMM(1 1/2) ACAB
Ee Brg Gavião Peixoto | EE BRG Gavião Peixoto.pdf | ACUMULADO | 08.08.010 | REGISTRO GLOBO ANGULAR AMARELO 2 1/2" | UN
Ee Brg Gavião Peixoto | EE BRG Gavião Peixoto.pdf | ACUMULADO | 08.08.028 | AH-04 ABRIGO PARA HIDRANTE COM MANGUEIRA 1/2" E ESGUICHO | UN
Ee Brg Gavião Peixoto | EE BRG Gavião Peixoto.pdf | ACUMULADO | 08.08.035 | ESGUICHO DE LATAO C/ENGATE RAPIDO ORIFICIO DE 1/2" | UN
Ee Brg Gavião Peixoto | EE BRG Gavião Peixoto.pdf | ACUMULADO | 08.08.045 | EXTINTORES MANUAIS DE CO2 COM CAPACIDADE DE 6 KG | UN
Ee Brg Gavião Peixoto | EE BRG Gavião Peixoto.pdf | ACUMULADO | 08.08.046 | EXTINTORES MANUAIS PO QUIMICO SECO COM CAPACIDADE DE 4 KG | UN
Ee Brg Gavião Peixoto | EE BRG Gavião Peixoto.pdf | ACUMULADO | 08.08.090 | TREINAMENTO BÁSICO PARA BRIGADA DE INCÊNDIO INCLUSO EQUIPAMENTOS (POR | UN
Ee Brg Gavião Peixoto | EE BRG Gavião Peixoto.pdf | ACUMULADO | 08.09.016 | TUBO PVC NORMAL "SN" JUNTA ELÁSTICA DN 50 INCL CONEXÕES
Ee Brg Gavião Peixoto | EE BRG Gavião Peixoto.pdf | ACUMULADO | 08.10.008 | CAIXA SIFONADA DE PVC DN 100X150X50MM COM GRELHA DE AÇO INOX COM FECHO ROTATIVO. | UN
Ee Brg Gavião Peixoto | EE BRG Gavião Peixoto.pdf | ACUMULADO | 08.12.034 | RUFO EM CHAPA GALVANIZADA N 24 - CORTE 0,50 M | M
Ee Brg Gavião Peixoto | EE BRG Gavião Peixoto.pdf | ACUMULADO | 08.12.035 | RUFO EM CHAPA GALVANIZADA N 24 - CORTE 1,00 M | M
Ee Brg Gavião Peixoto | EE BRG Gavião Peixoto.pdf | ACUMULADO | 08.12.041 | RUFO EM CHAPA GALVANIZADA N 26 - CORTE 0,50 M | M
Ee Brg Gavião Peixoto | EE BRG Gavião Peixoto.pdf | ACUMULADO | 08.12.042 | RUFO EM CHAPA GALVANIZADA N 26 - CORTE 1,00 M | M
Ee Brg Gavião Peixoto | EE BRG Gavião Peixoto.pdf | ACUMULADO | 08.08.047 | EXTINTOR MANUAL PO QUIMICO SECO C/ CAPACIDADE DE 12KG | UN
Ee Brg Gavião Peixoto | EE BRG Gavião Peixoto.pdf | ACUMULADO | 08.16.001 | BACIA SIFONADA DE LOUCA BRANCA (VDR 6L) CI ASSENTO
Ee Brg Gavião Peixoto | EE BRG Gavião Peixoto.pdf | ACUMULADO | 08.17.056 | FILTRO PRESSAO CUNO (AQUALAR)C/ELEM FILTRANTE CARVAO E CEL 360/L/H | UN
Ee Brg Gavião Peixoto | EE BRG Gavião Peixoto.pdf | ACUMULADO | 08.17.087 | TORNEIRA DE PAREDE ANTIVANDALISMO -140mm | UN
Ee Brg Gavião Peixoto | EE BRG Gavião Peixoto.pdf | ACUMULADO | 08.50.020 | DEMOLIÇÃO DE CALHAS E RUFOS EM CHAPAS METALICAS | M
Ee Brg Gavião Peixoto | EE BRG Gavião Peixoto.pdf | ACUMULADO | 08.60.005 | RETIRADA DE REGISTROS E VÁLVULAS DE DESCARGA | UN
Ee Brg Gavião Peixoto | EE BRG Gavião Peixoto.pdf | ACUMULADO | 08.60.007 | RETIRADA DE TORNEIRAS | UN
Ee Brg Gavião Peixoto | EE BRG Gavião Peixoto.pdf | ACUMULADO | 08.60.010 | RETIRADA DE SIFÕES | UN
Ee Brg Gavião Peixoto | EE BRG Gavião Peixoto.pdf | ACUMULADO | 08.60.011 | RETIRADA DE APARELHOS SANITÁRIOS INCLUINDO ACESSÓRIOS | UN
Ee Brg Gavião Peixoto | EE BRG Gavião Peixoto.pdf | ACUMULADO | 08.70.016 | RECOLOCAÇÃO DE APARELHOS SANITARIOS INCLUINDO ACESSORIOS | UN
Ee Brg Gavião Peixoto | EE BRG Gavião Peixoto.pdf | ACUMULADO | 08.80.010 | CANOPLA PARA REGISTROS | UN
Ee Brg Gavião Peixoto | EE BRG Gavião Peixoto.pdf | ACUMULADO | 08.80.011 | CANOPLA PARA VALVULA DE DESCARGA | UN
Ee Brg Gavião Peixoto | EE BRG Gavião Peixoto.pdf | ACUMULADO | 08.80.012 | VOLANTE CROMADO PARA REGISTRO | UN
Ee Brg Gavião Peixoto | EE BRG Gavião Peixoto.pdf | ACUMULADO | 08.80.018 | ACABAMENTO ANTIVANDALISMO PARA VALVULA DE DESCARGA | UN
Ee Brg Gavião Peixoto | EE BRG Gavião Peixoto.pdf | ACUMULADO | 08.80.020 | REPARO DE VALVULA DE DESCARGA | UN
Ee Brg Gavião Peixoto | EE BRG Gavião Peixoto.pdf | ACUMULADO | 09.05.075 | DISJUNTOR TRIPOLAR TERMOMAGNETICO 3X60A A 3X100A | UN
Ee Brg Gavião Peixoto | EE BRG Gavião Peixoto.pdf | ACUMULADO | 09.05.097 | CENTRAL DE SISTEMA DE ALARME DE 13 A 24 ENDEREÇOS | UN
Ee Brg Gavião Peixoto | EE BRG Gavião Peixoto.pdf | ACUMULADO | 09.06.005 | CAIXA DE PASSAGEM CHAPA TAMPA PARAFUSADA DE 10X10X8 CM | UN
Ee Brg Gavião Peixoto | EE BRG Gavião Peixoto.pdf | ACUMULADO | 09.07.004 | FIO DE 2,50 MM2 - 750 V DE ISOLACAO | M
Ee Brg Gavião Peixoto | EE BRG Gavião Peixoto.pdf | ACUMULADO | 09.07.005 | FIO DE 4 MM2 - 750 V DE ISOLACAO | M
Ee Brg Gavião Peixoto | EE BRG Gavião Peixoto.pdf | ACUMULADO | 09.07.006 | FIO DE 6 MM2 - 750 V DE ISOLACAO | M
Ee Brg Gavião Peixoto | EE BRG Gavião Peixoto.pdf | ACUMULADO | 09.07.066 | CABO DE CONTROLE 5X1,5MM2 ATE 1KV DE ISOLAÇÃO | M
Ee Brg Gavião Peixoto | EE BRG Gavião Peixoto.pdf | ACUMULADO | 09.08.005 | INTERRUPTOR DE 1 TECLA BIPOLAR SIMPLES EM CX.4"X2"-ELETROD.DE AÇO GALV.A QUENTE | UN
Ee Brg Gavião Peixoto | EE BRG Gavião Peixoto.pdf | ACUMULADO | 09.08.055 | BOTOEIRA PARA ACIONAMENTO DA BOMBA DE INCENDIO | UN
Ee Brg Gavião Peixoto | EE BRG Gavião Peixoto.pdf | ACUMULADO | 09.08.086 | ACIONADOR DO ALARME DE INCENDIO | UN
Ee Brg Gavião Peixoto | EE BRG Gavião Peixoto.pdf | ACUMULADO | 09.08.087 | SIRENE PARA ALARME DE EMERGENCIA- ELETRODUTO DE PVC | UN
Ee Brg Gavião Peixoto | EE BRG Gavião Peixoto.pdf | ACUMULADO | 09.09.037 | IL-58 ILUMINACAO P/ QUADRA DE ESP. COB. LAMP. VAPOR METALICO (1X250W) | UN
Ee Brg Gavião Peixoto | EE BRG Gavião Peixoto.pdf | ACUMULADO | 09.09.046 | IL-59 ILUMINAÇÃO P/PASSAGEM COBERTA E CIRCULAÇÕES | UN
Ee Brg Gavião Peixoto | EE BRG Gavião Peixoto.pdf | ACUMULADO | 09.07.011 | CABO DE 10 MM2 750V (ISOLAÇAO NAO HALOGENADO) | M
Ee Brg Gavião Peixoto | EE BRG Gavião Peixoto.pdf | ACUMULADO | 09.09.052 | IL-45 LUMINARIA PARA LAMPADA FLUORESCENTE (2X32W) | UN
Ee Brg Gavião Peixoto | EE BRG Gavião Peixoto.pdf | ACUMULADO | 09.09.060 | IL-60 LUMINARIA DE SOBREPOR C/REFLETOR E ALETAS P/LAMP.FLUORESCENTE (2X32W) | UN
Ee Brg Gavião Peixoto | EE BRG Gavião Peixoto.pdf | ACUMULADO | 09.09.083 | IL-83 ILUMINAÇÃO AUTONOMA DE EMERGÊNCIA - LED | UN
Ee Brg Gavião Peixoto | EE BRG Gavião Peixoto.pdf | ACUMULADO | 09.10.011 | CENTRO DE LUZEM CONDULETE-ELETRODUTO DE PVC | UN
Ee Brg Gavião Peixoto | EE BRG Gavião Peixoto.pdf | ACUMULADO | 09.13.015 | BARRA CHATA ACO GALVANIZADO (3/4"X1/8") - CAPTOR P/ PARA RAIOS | M
Ee Brg Gavião Peixoto | EE BRG Gavião Peixoto.pdf | ACUMULADO | 09.13.018 | BARRA CHATA ACO GALVANIZADO (3/4"X1/8") - DESCIDA P/ PARA RAIO | M
Ee Brg Gavião Peixoto | EE BRG Gavião Peixoto.pdf | ACUMULADO | 09.13.025 | CORDOALHA DE AÇO GALV. A QUENTE 80MM2 (7/16") SOB A TERRA | M
Ee Brg Gavião Peixoto | EE BRG Gavião Peixoto.pdf | ACUMULADO | 09.13.027 | TERRA SIMPLES - 1 HASTE COM CAIXA DE INSPEÇÃO E TAMPA DE CONCRETO | UN
Ee Brg Gavião Peixoto | EE BRG Gavião Peixoto.pdf | ACUMULADO | 09.52.017 | REMOCAO DE FIO EMBUTIDO ATE 16 MM2 | M
Ee Brg Gavião Peixoto | EE BRG Gavião Peixoto.pdf | ACUMULADO | 09.52.030 | REMOCAO DE DISJUNTOR QUICK-LAG OU BASE P/ FUSIVEL DIAZED EM B.T | UN
Ee Brg Gavião Peixoto | EE BRG Gavião Peixoto.pdf | ACUMULADO | 09.54.006 | REMOCAO APARELHO ILUMINACAO,PLAFONS E PENDENTES P/LAMPADAS FLUORESC | UN
Ee Brg Gavião Peixoto | EE BRG Gavião Peixoto.pdf | ACUMULADO | 09.64.006 | RETIRADA DE APARELHOS DE ILUMINACAO, PLAFONS E PENDENTES P/LAMPADAS FLUORESC | UN
Ee Brg Gavião Peixoto | EE BRG Gavião Peixoto.pdf | ACUMULADO | 09.74.006 | RECOLOCAÇÃO DE APARELHO DE ILUMINACAO,PLAFONS OU PENDENTES P/ LAMP | UN
Ee Brg Gavião Peixoto | EE BRG Gavião Peixoto.pdf | ACUMULADO | 09.84.009 | TOMADA 2P+T PADRAO NBR 14136 CORRENTE 10A-250V | UN
Ee Brg Gavião Peixoto | EE BRG Gavião Peixoto.pdf | ACUMULADO | 09.84.010 | TOMADA 2P+T PADRAO NBR 14136 CORRENTE 20A-250V | UN
Ee Brg Gavião Peixoto | EE BRG Gavião Peixoto.pdf | ACUMULADO | 09.84.020 | ESPELHO DE 4'X2' | UN
Ee Brg Gavião Peixoto | EE BRG Gavião Peixoto.pdf | ACUMULADO | 09.84.052 | SOQUETE P/LAMPADA FLUORESCENTE TIPO ANTI-VIBR. S/PORTA-STAR | UN
Ee Brg Gavião Peixoto | EE BRG Gavião Peixoto.pdf | ACUMULADO | 09.85.005 | LAMPADA FLUORESCENTE DE 32W | UN
Ee Brg Gavião Peixoto | EE BRG Gavião Peixoto.pdf | ACUMULADO | 09.85.060 | CONDULETE DE
Ee Brg Gavião Peixoto | EE BRG Gavião Peixoto.pdf | ACUMULADO | 09.85.064 | CONDULETE DE 3/4" | UN
Ee Brg Gavião Peixoto | EE BRG Gavião Peixoto.pdf | ACUMULADO | 11.02.035 | IMPERMEAB C/ MANTA ASF PRE-FABR 4MM ACAB ALUMIN SEM PROT MECANICA | M2
Ee Brg Gavião Peixoto | EE BRG Gavião Peixoto.pdf | ACUMULADO | 12.02.002 | CHAPISCO | M2
Ee Brg Gavião Peixoto | EE BRG Gavião Peixoto.pdf | ACUMULADO | 12.02.005 | EMBOCO | M2
Ee Brg Gavião Peixoto | EE BRG Gavião Peixoto.pdf | ACUMULADO | 12.02.006 | EMBOCO DESEMPENADO | M2
Ee Brg Gavião Peixoto | EE BRG Gavião Peixoto.pdf | ACUMULADO | 12.02.007 | REBOCO | M2
Ee Brg Gavião Peixoto | EE BRG Gavião Peixoto.pdf | ACUMULADO | 12.02.036 | REVESTIMENTO COM AZULEJOS RETIFICADOS LISOS BRANCO BRILHANTE | M2
Ee Brg Gavião Peixoto | EE BRG Gavião Peixoto.pdf | ACUMULADO | 12.04.004 | CHAPISCO | M2
Ee Brg Gavião Peixoto | EE BRG Gavião Peixoto.pdf | ACUMULADO | 12.04.005 | EMBOCO | M2
Ee Brg Gavião Peixoto | EE BRG Gavião Peixoto.pdf | ACUMULADO | 12.04.007 | REBOCO | M2
Ee Brg Gavião Peixoto | EE BRG Gavião Peixoto.pdf | ACUMULADO | 12.50.002 | DEMOLIÇÃO DE REVEST DE AZULEJOS, PASTILHAS E LADRILHOS INCL ARG ASSENTAMENTO | M2
Ee Brg Gavião Peixoto | EE BRG Gavião Peixoto.pdf | ACUMULADO | 13.01.006 | LASTRO DE PEDRA BRITADA 5CM | M2
Ee Brg Gavião Peixoto | EE BRG Gavião Peixoto.pdf | ACUMULADO | 13.01.018 | ARGAMASSA DE REGULARIZACAO CIM/AREIA 1:3 C/ IMPERM. ESP=2,50CM | M2
Ee Brg Gavião Peixoto | EE BRG Gavião Peixoto.pdf | ACUMULADO | 13.02.006 | PISO DE CONCRETO Fck 25MPa DESEMPENAMENTO MECÂNICO E=8CM | M2
Ee Brg Gavião Peixoto | EE BRG Gavião Peixoto.pdf | ACUMULADO | 13.02.069 | PORCELANATO ESMALTADO | M2
Ee Brg Gavião Peixoto | EE BRG Gavião Peixoto.pdf | ACUMULADO | 13.06.082 | SO-22 SOLEIRA DE GRANITO EM NIVEL 1 PEÇA (L= 14 A 17CM) | M
Ee Brg Gavião Peixoto | EE BRG Gavião Peixoto.pdf | ACUMULADO | 13.06.084 | SO-24 - SOLEIRA DE GRANITO RAMPADA DESNIVEL ATE 2CM 2 PEÇAS (L=14 A 17CM) | M
Ee Brg Gavião Peixoto | EE BRG Gavião Peixoto.pdf | ACUMULADO | 13.50.001 | DEMOLICAO PISO DE CONCRETO SIMPLES CAPEADO | M3
Ee Brg Gavião Peixoto | EE BRG Gavião Peixoto.pdf | ACUMULADO | 13.50.002 | DEMOLIÇAO PISO GRANILITE, LADRILHO HIDRAULICO, CERAMICO, CACOS, INCLUSIVE BASE | M2
Ee Brg Gavião Peixoto | EE BRG Gavião Peixoto.pdf | ACUMULADO | 13.60.005 | RETIRADA DE SOALHO INCLUSIVE VIGAMENTO | M2
Ee Brg Gavião Peixoto | EE BRG Gavião Peixoto.pdf | ACUMULADO | 13.80.013 | ISOLAMENTO COM LONA PRETA | M2
Ee Brg Gavião Peixoto | EE BRG Gavião Peixoto.pdf | ACUMULADO | 13.80.034 | PISO DE CONCRETO FCK=25MPA E=8CM DESEMPENAMENTO MECÂNICO | M2
Ee Brg Gavião Peixoto | EE BRG Gavião Peixoto.pdf | ACUMULADO | 14.01.004 | VIDRO LISO COMUM INCOLOR DE 4MM | M2
Ee Brg Gavião Peixoto | EE BRG Gavião Peixoto.pdf | ACUMULADO | 14.60.001 | RETIRADA DE VIDRO INCLUSIVE RASPAGEM DE MASSA OU RETIRADA DE BAGUETES | M2
Ee Brg Gavião Peixoto | EE BRG Gavião Peixoto.pdf | ACUMULADO | 15.01.004 | ESMALTE EM ESTRUTURA METALICA | M2
Ee Brg Gavião Peixoto | EE BRG Gavião Peixoto.pdf | ACUMULADO | 15.01.012 | ESMALTE SIAPAREL EMASS PREVIOS EM ESTRUTURA DE MADEIRA | M2
Ee Brg Gavião Peixoto | EE BRG Gavião Peixoto.pdf | ACUMULADO | 15.01.035 | FUNDO ANTI-OXIDANTE EM ESTRUTURAS | M2
Ee Brg Gavião Peixoto | EE BRG Gavião Peixoto.pdf | ACUMULADO | 15.02.003 | MASSA NIVELADORA PARA INTERIOR | M2
Ee Brg Gavião Peixoto | EE BRG Gavião Peixoto.pdf | ACUMULADO | 15.03.021 | ESMALTE EM ESQUADRIAS DE FERRO | M2
Ee Brg Gavião Peixoto | EE BRG Gavião Peixoto.pdf | ACUMULADO | 15.03.035 | FUNDO ANTI-OXIDANTE EM ESQUADRIAS | M2
Ee Brg Gavião Peixoto | EE BRG Gavião Peixoto.pdf | ACUMULADO | 15.03.073 | PINTURA DUAS DEMÃOS ESMALTE FACE APARENTE DE TUBULAÇÃO Ø1 1/2" | M
Ee Brg Gavião Peixoto | EE BRG Gavião Peixoto.pdf | ACUMULADO | 15.03.075 | PINTURA DUAS DEMÃOS ESMALTE FACE APARENTE DE TUBULAÇÃO 0 2 1/2" | M
Ee Brg Gavião Peixoto | EE BRG Gavião Peixoto.pdf | ACUMULADO | 15.04.080 | PINTURA DE QUADRAS ESP-LINHAS DEMARCATORIAS (600M2) | UN
Ee Brg Gavião Peixoto | EE BRG Gavião Peixoto.pdf | ACUMULADO | 15.04.082 | TINTA LATEX PARA PISO | M2
Ee Brg Gavião Peixoto | EE BRG Gavião Peixoto.pdf | ACUMULADO | 15.80.043 | TINTA LATEX ECONOMICA INCLUSIVE PREPARO E RETOQUE DE MASSA NIVELADORA | M2
Ee Brg Gavião Peixoto | EE BRG Gavião Peixoto.pdf | ACUMULADO | 15.80.044 | ESMALTE EM SUPERFICIE INCLUSIVE PREPARO E RETOQUE DE MASSA | M2
Ee Brg Gavião Peixoto | EE BRG Gavião Peixoto.pdf | ACUMULADO | 15.80.045 | ESMALTE EM ESQUADRIAS DE FERRO INCLUSIVE PREPARO E RETOQUES DE ZARCAO | M2
Ee Brg Gavião Peixoto | EE BRG Gavião Peixoto.pdf | ACUMULADO | 16.02.070 | LASTRO DE CONCRETO 5CM | M2
Ee Brg Gavião Peixoto | EE BRG Gavião Peixoto.pdf | ACUMULADO | 16.02.071 | LASTRO DE PEDRA BRITADA 5CM | M2
Ee Brg Gavião Peixoto | EE BRG Gavião Peixoto.pdf | ACUMULADO | 16.02.090 | CIMENTADO DESEMPENADO COM JUNTA SECA E=3,5CM INCL ARG REG | M2
Ee Brg Gavião Peixoto | EE BRG Gavião Peixoto.pdf | ACUMULADO | 16.05.012 | CA-11 CAIXA DE AREIA COM GRELHA | UN
Ee Brg Gavião Peixoto | EE BRG Gavião Peixoto.pdf | ACUMULADO | 16.05.032 | CA-22 CANALETA DE AGUAS PLUVIAIS EM CONCRETO (30CM) | M
Ee Brg Gavião Peixoto | EE BRG Gavião Peixoto.pdf | ACUMULADO | 16.05.047 | TC-10 TAMPA DE CONCRETO PRE-MOLDADA PERF. P/ CANALETA L=25CM | M
Ee Brg Gavião Peixoto | EE BRG Gavião Peixoto.pdf | ACUMULADO | 16.05.048 | TC-11 TAMPA DE CONCRETO PRE-MOLDADA PERF. P/ CANALETA L=35CM | M
Ee Brg Gavião Peixoto | EE BRG Gavião Peixoto.pdf | ACUMULADO | 16.05.065 | TUBO PVC OCRE JUNTA ELASTICA DN 150 INCLUSIVE CONEXOES - ENTERRADO | M
Ee Brg Gavião Peixoto | EE BRG Gavião Peixoto.pdf | ACUMULADO | 16.05.070 | CAIXA DE ALVENARIA - ESCAVACAO MANUAL COM APILOAMENTO DO FUNDO | M3
Ee Brg Gavião Peixoto | EE BRG Gavião Peixoto.pdf | ACUMULADO | 16.05.071 | CAIXA DE ALVENARIA - LASTRO DE CONCRETO | M3
Ee Brg Gavião Peixoto | EE BRG Gavião Peixoto.pdf | ACUMULADO | 15.80.019 | ESMALTEEM ESQUADRIASDE MADEIRA INCLUSIVE PREPARO E RETOQUESDE MASSA | M2
Ee Brg Gavião Peixoto | EE BRG Gavião Peixoto.pdf | ACUMULADO | 16.05.077 | GRELHA FERRO PERF 1,OOXO,50 M | UN
Ee Brg Gavião Peixoto | EE BRG Gavião Peixoto.pdf | ACUMULADO | 16.05.072 | CAIXA DE ALVENARIA - PAREDE DE 1/2 TIJOLO REVESTIDO | M2
Ee Brg Gavião Peixoto | EE BRG Gavião Peixoto.pdf | ACUMULADO | 16.05.074 | CAIXA DE ALVENARIA - TAMPA DE CONCRETO | M2
Ee Brg Gavião Peixoto | EE BRG Gavião Peixoto.pdf | ACUMULADO | 16.06.051 | CANTEIRO DE OBRAS - LARG 3.30M | M2
Ee Brg Gavião Peixoto | EE BRG Gavião Peixoto.pdf | ACUMULADO | 16.06.059 | TAPUME H=225CM ENGASTADO NO TERRENO E PINTURA LATEX FACE EXTERNA COM LOGOTIPO | M
Ee Brg Gavião Peixoto | EE BRG Gavião Peixoto.pdf | ACUMULADO | 16.06.066 | ANDAIME TORRE ALUGUEL MENSAL | M
Ee Brg Gavião Peixoto | EE BRG Gavião Peixoto.pdf | ACUMULADO | 16.06.076 | FORNECIMENTO E INSTALAÇAODE PLACASDE OBRA | M2
Ee Brg Gavião Peixoto | EE BRG Gavião Peixoto.pdf | ACUMULADO | 16.06.077 | MANUTENÇÃO MENSAL DE PLACAS DE OBRA | M2
Ee Brg Gavião Peixoto | EE BRG Gavião Peixoto.pdf | ACUMULADO | 16.11.020 | LIMPEZA DE FACHADA POR HIDROJATEAMENTO | M2
Ee Brg Gavião Peixoto | EE BRG Gavião Peixoto.pdf | ACUMULADO | 16.13.010 | APILOAMENTO PARA SIMPLES REGULARIZACAO | M2
Ee Brg Gavião Peixoto | EE BRG Gavião Peixoto.pdf | ACUMULADO | 16.18.072 | SI-03 PLACA DE SINALIZAÇÃO DE AMBIENTE 2OOXZOOMM (PAREDE INTERNA) | UN
Ee Brg Gavião Peixoto | EE BRG Gavião Peixoto.pdf | ACUMULADO | 16.18.075 | SI-06 PLACA DE SINALIZAÇÃO DE AMBIENTE 7OOXZOOMM (PAREDE INTERNA) | UN
Ee Brg Gavião Peixoto | EE BRG Gavião Peixoto.pdf | ACUMULADO | 16.43.002 | FUROS EM CONCRETO COM D=1" E PROFUNDIDADE 15CM | UN
Ee Brg Gavião Peixoto | EE BRG Gavião Peixoto.pdf | ACUMULADO | 16.50.010 | DEMOLICAO DE PISO DE CONCRETO SIMPLES CAPEADO | M3
Ee Brg Gavião Peixoto | EE BRG Gavião Peixoto.pdf | ACUMULADO | 16.80.009 | QUADRA DE ESPORTES - PISO DE CONCRETO ARMADO | M2
Ee Brg Gavião Peixoto | EE BRG Gavião Peixoto.pdf | ACUMULADO | 16.80.015 | ISOLAMENTO COM LONA PRETA | M2
Ee Brg Gavião Peixoto | EE BRG Gavião Peixoto.pdf | ACUMULADO | 16.80.016 | TELA Q-92 PARA PISO DE CONCRETO | M2
Ee Brg Gavião Peixoto | EE BRG Gavião Peixoto.pdf | ACUMULADO | 16.80.019 | PISO DE CONCRETO FCK=25MPA E=8CM DESEMPENAMENTO MECÂNICO | M2
Ee Brg Gavião Peixoto | EE BRG Gavião Peixoto.pdf | ACUMULADO | 16.80.024 | TABELA DE BASQUETE COM ARO E CESTO | UN
Ee Brg Gavião Peixoto | EE BRG Gavião Peixoto.pdf | ACUMULADO | 16.80.098 | RETIRADA DE ENTULHO | M3
Ee Cel Prof Paula Santos | EE Cel Prof Paula Santos.pdf | ACUMULADO | 06.03.039 | TELA DE PROTEÇÃO CONTRA NIDIFICACAO DE PASSAROS | M2
Ee Cel Prof Paula Santos | EE Cel Prof Paula Santos.pdf | ACUMULADO | 07.03.107 | TELHA CERAMICA TIPO PLAN | M2
Ee Cel Prof Paula Santos | EE Cel Prof Paula Santos.pdf | ACUMULADO | 07.04.102 | RUFO LISO DE ACO GALV NATURAL E=0,65MM CORTE ATE 600MM | M
Ee Cel Prof Paula Santos | EE Cel Prof Paula Santos.pdf | ACUMULADO | 07.60.051 | RETIRADA DE TELHAS DE BARRO - S/REAPROV | M2
Ee Cel Prof Paula Santos | EE Cel Prof Paula Santos.pdf | ACUMULADO | 09.04.050 | PLACA DE ACRILICO TRANSPARENTE ESP=5MM PROTECAO A CONTATO ACIDENTAL | M2
Ee Cel Prof Paula Santos | EE Cel Prof Paula Santos.pdf | ACUMULADO | 09.05.002 | ELETROD ACO GALV QUENTE (NBR 5624) 20 MM (3/4") - INCL CONEXOES | M
Ee Cel Prof Paula Santos | EE Cel Prof Paula Santos.pdf | ACUMULADO | 09.05.003 | ELETROD ACO GALV QUENTE (NBR 5624) 25 MM (1") INCL CONEXOES
Ee Cel Prof Paula Santos | EE Cel Prof Paula Santos.pdf | ACUMULADO | 09.05.070 | DISJUNTOR BIPOLAR TERMOMAGNETICO 2XIOA A 2XSOA | UN
Ee Cel Prof Paula Santos | EE Cel Prof Paula Santos.pdf | ACUMULADO | 09.05.073 | DISJUNTOR UNIPOLAR TERMOMAGNETICO 1XIOA A 1X3OA | UN
Ee Cel Prof Paula Santos | EE Cel Prof Paula Santos.pdf | ACUMULADO | 09.05.075 | DISJUNTOR TRIPOLAR TERMOMAGNETICO 3X60A A 3X100A | UN
Ee Cel Prof Paula Santos | EE Cel Prof Paula Santos.pdf | ACUMULADO | 09.07.004 | FIO DE 2,50 MM2 - 750 V DE ISOLACAO | M
Ee Cel Prof Paula Santos | EE Cel Prof Paula Santos.pdf | ACUMULADO | 09.07.005 | FIO DE 4 MM2 - 750 V DE ISOLACAO | M
Ee Cel Prof Paula Santos | EE Cel Prof Paula Santos.pdf | ACUMULADO | 09.07.006 | FIO DE 6 MM2 - 750 V DE ISOLACAO | M
Ee Cel Prof Paula Santos | EE Cel Prof Paula Santos.pdf | ACUMULADO | 09.08.013 | TOMADA 2P+T PADRAO NBR 14136, CORRENTE 10A-250V-ELETR. AÇO GALV. A QUENTE | UN
Ee Cel Prof Paula Santos | EE Cel Prof Paula Santos.pdf | ACUMULADO | 09.09.034 | IL-42 LUMINARIA C/ DIFUSOR TRANSPARENTE P/ LAMPADA FLUOR (2X32W) | UN
Ee Cel Prof Paula Santos | EE Cel Prof Paula Santos.pdf | ACUMULADO | 09.10.003 | CENTRO DE LUZEM CAIXA FM ELETRODUTO DE PVC | UN
Ee Cel Prof Paula Santos | EE Cel Prof Paula Santos.pdf | ACUMULADO | 09.52.017 | REMOCAO DE FIO EMBUTIDO ATE 16 MM2 | M
Ee Cel Prof Paula Santos | EE Cel Prof Paula Santos.pdf | ACUMULADO | 09.52.030 | REMOCAO DE DISJUNTOR QUICK-LAG OU BASE P/ FUSIVEL DIAZED EM B.T | UN
Ee Cel Prof Paula Santos | EE Cel Prof Paula Santos.pdf | ACUMULADO | 09.64.005 | RETIRADA DE APARELHO DE ILUMINACAO, PLAFONS E PENDENTES P/LAMPADAS INCANDESC | UN
Ee Cel Prof Paula Santos | EE Cel Prof Paula Santos.pdf | ACUMULADO | 09.74.006 | RECOLOCAÇÃO DE APARELHO DE ILUMINACAO,PLAFONS OU PENDENTES P/ LAMP | UN
Ee Cel Prof Paula Santos | EE Cel Prof Paula Santos.pdf | ACUMULADO | 09.84.009 | TOMADA 2P+T PADRAO NBR 14136 CORRENTE 10A-250V | UN
Ee Cel Prof Paula Santos | EE Cel Prof Paula Santos.pdf | ACUMULADO | 09.84.020 | ESPELHO DE 4'X2' | UN
Ee Cel Prof Paula Santos | EE Cel Prof Paula Santos.pdf | ACUMULADO | 09.85.060 | CONDULETE DE
Ee Cel Prof Paula Santos | EE Cel Prof Paula Santos.pdf | ACUMULADO | 09.85.064 | CONDULETE DE 3/4" | UN
Ee Cel Prof Paula Santos | EE Cel Prof Paula Santos.pdf | ACUMULADO | 10.01.060 | ISOLACAO TERMICA - CHAPA DE ISOPOR E=30MM | M2
Ee Cel Prof Paula Santos | EE Cel Prof Paula Santos.pdf | ACUMULADO | 10.01.082 | FORRO EM LÂMINA DE PVC 200MM E = 7 OU 8MM | M2
Ee Cel Prof Paula Santos | EE Cel Prof Paula Santos.pdf | ACUMULADO | 10.01.083 | ESTRUTURA METÁLICA TUBULAR 20X20 GALV. E=0,95MM MALHA 1,20X0,40M P/SUSTENTAÇÃO DE | M2
Ee Cel Prof Paula Santos | EE Cel Prof Paula Santos.pdf | ACUMULADO | 11.04.022 | JUNTA ELASTICA ESTRUTURAL NEOPRENE (REF 2027M) INCLUSIVE LIMPEZA | M
Ee Cel Prof Paula Santos | EE Cel Prof Paula Santos.pdf | ACUMULADO | 12.02.072 | GUARNIÇÃO APARELHADA 5 X 1 CM G1-C4 P/ACABAM JUNTAS DILATACAO | M
Ee Cel Prof Paula Santos | EE Cel Prof Paula Santos.pdf | ACUMULADO | 12.50.001 | DEMOLIÇÃO DE REVESTIMENTO EM ARGAMASSA/GESSO EM FORRO E PAREDES | M2
Ee Cel Prof Paula Santos | EE Cel Prof Paula Santos.pdf | ACUMULADO | 13.01.018 | ARGAMASSA DE REGULARIZACAO CIM/AREIA 1:3 C/ IMPERM. ESP=2,50CM | M2
Ee Cel Prof Paula Santos | EE Cel Prof Paula Santos.pdf | ACUMULADO | 13.02.069 | PORCELANATO ESMALTADO | M2
Ee Cel Prof Paula Santos | EE Cel Prof Paula Santos.pdf | ACUMULADO | 13.05.022 | RODAPE PORCELANATO ESMALTADO 7CM
Ee Cel Prof Paula Santos | EE Cel Prof Paula Santos.pdf | ACUMULADO | 13.06.083 | 80-23 SOLEIRA DE GRANITO EM NIVEL PEÇA (L=19 A 22CM)
Ee Cel Prof Paula Santos | EE Cel Prof Paula Santos.pdf | ACUMULADO | 13.50.018 | DEMOLICAO PEITORIS EM GERAL INCLUSIVE ARGAMASSA ASSENTAMENTO | M
Ee Cel Prof Paula Santos | EE Cel Prof Paula Santos.pdf | ACUMULADO | 13.50.010 | DEMOLIÇÃO DE PISOS VINÍLICOS E DE BORRACHA INCL ARG ASSENT E REGULARIZACÃO | M2
Ee Cel Prof Paula Santos | EE Cel Prof Paula Santos.pdf | ACUMULADO | 15.80.019 | ESMALTEEM ESQUADRIASDE MADEIRA INCLUSIVE PREPARO E RETOQUESDE MASSA | M2
Ee Cel Prof Paula Santos | EE Cel Prof Paula Santos.pdf | ACUMULADO | 15.80.043 | TINTA LATEX ECONOMICA INCLUSIVE PREPARO E RETOQUE DE MASSA NIVELADORA | M2
Ee Cel Prof Paula Santos | EE Cel Prof Paula Santos.pdf | ACUMULADO | 15.80.044 | ESMALTE EM SUPERFICIE INCLUSIVE PREPARO E RETOQUE DE MASSA | M2
Ee Cel Prof Paula Santos | EE Cel Prof Paula Santos.pdf | ACUMULADO | 12.02.006 | EMBOCO DESEMPENADO | M2
Ee Cel Prof Paula Santos | EE Cel Prof Paula Santos.pdf | ACUMULADO | 13.50.016 | DEMOLICAO RODAPES EM GERAL INCLUSIVE ARGAMASSA ASSENTAMENTO | M
Ee Cel Prof Paula Santos | EE Cel Prof Paula Santos.pdf | ACUMULADO | 16.06.066 | ANDAIME TORRE ALUGUEL MENSAL | M
Ee Cel Prof Paula Santos | EE Cel Prof Paula Santos.pdf | ACUMULADO | 16.80.098 | RETIRADA DE ENTULHO | M3
Ee Cid De Hiroshima | EE Cid de Hiroshima I.pdf | ACUMULADO | 01.01.001 | RETIRANDO A VEGETACAO, TRONCOS ATE 5CM DE DIAMETRO E RASPAGEM. | M2
Ee Cid De Hiroshima | EE Cid de Hiroshima I.pdf | ACUMULADO | 01.03.002 | CORTE COM RETIRADA POR CAMINHAO NOS PRIMEIROS 100 M | M3
Ee Cid De Hiroshima | EE Cid de Hiroshima I.pdf | ACUMULADO | 01.03.004 | ATERRO COM TRANSPORTE POR CAMINHAO NOS PRIMEIROS 100 M | M3
Ee Cid De Hiroshima | EE Cid de Hiroshima I.pdf | ACUMULADO | 01.03.005 | TRANSPORTE POR CAMINHAO M3X | KM
Ee Cid De Hiroshima | EE Cid de Hiroshima I.pdf | ACUMULADO | 02.01.001 | ESCAVACAO MANUAL PROFUNDIDADE ATE | M3
Ee Cid De Hiroshima | EE Cid de Hiroshima I.pdf | ACUMULADO | 02.01.010 | APILOAMENTO PARA SIMPLES REGULARIZACAO | M2
Ee Cid De Hiroshima | EE Cid de Hiroshima I.pdf | ACUMULADO | 02.01.012 | LASTRO DE PEDRA BRITADA 5CM | M2
Ee Cid De Hiroshima | EE Cid de Hiroshima I.pdf | ACUMULADO | 02.01.015 | LASTRO DE CONCRETO - 5 CM | M2
Ee Cid De Hiroshima | EE Cid de Hiroshima I.pdf | ACUMULADO | 02.01.025 | REATERRO INTERNO APILOADO | M3
Ee Cid De Hiroshima | EE Cid de Hiroshima I.pdf | ACUMULADO | 02.01.099 | ESCAVACOES | MV
Ee Cid De Hiroshima | EE Cid de Hiroshima I.pdf | ACUMULADO | 02.02.085 | TRANSPORTE E ATERRO INTERNO DE MATERIAL ESCAVADO DE FUNDAÇÃO - | M3
Ee Cid De Hiroshima | EE Cid de Hiroshima I.pdf | ACUMULADO | 02.02.093 | TAXA DE MOBILIZAÇÃO DE EQUIPAMENTO - ESTACA RAIZ | UN
Ee Cid De Hiroshima | EE Cid de Hiroshima I.pdf | ACUMULADO | 02.03.001 | FORMA DE MADEIRA MACICA | M2
Ee Cid De Hiroshima | EE Cid de Hiroshima I.pdf | ACUMULADO | 02.04.002 | ACO CA 50 (A OU B) FYK= 500 M PA | KG
Ee Cid De Hiroshima | EE Cid de Hiroshima I.pdf | ACUMULADO | 02.04.003 | ACO CA 60 (A OU B) FYK= 600 M PA | KG
Ee Cid De Hiroshima | EE Cid de Hiroshima I.pdf | ACUMULADO | 02.05.018 | CONCRETO DOSADO E LANCADO FCK-2SMPA | M3
Ee Cid De Hiroshima | EE Cid de Hiroshima I.pdf | ACUMULADO | 02.06.003 | ALVENARIA EMBASAMENTO TIJOLO BARRO MACIÇO E = TIJOLO | M2
Ee Cid De Hiroshima | EE Cid de Hiroshima I.pdf | ACUMULADO | 02.07.001 | IMPERM RESP ALV EMBAS COM ARGAM CIM-AREIA 1:.3 CONTENDO | M2
Ee Cid De Hiroshima | EE Cid de Hiroshima I.pdf | ACUMULADO | 03.04.000 | ESTRUTURA - ESTRUTURA METÁLICA | %
Ee Cid De Hiroshima | EE Cid de Hiroshima I.pdf | ACUMULADO | 07.03.000 | COBERTURA - TELHAS | %
Ee Cid De Hiroshima | EE Cid de Hiroshima I.pdf | ACUMULADO | 08.07.000 | INST. HIDRÁULICAS - ÁGUA FRIA | %
Ee Cid De Hiroshima | EE Cid de Hiroshima I.pdf | ACUMULADO | 08.08.000 | INST. HIDRÁULICAS - ESGOTO | %
Ee Cid De Hiroshima | EE Cid de Hiroshima I.pdf | ACUMULADO | 08.11.000 | INST. HIDRÁULICAS - ÁGUAS PLUVIAIS TUBULAÇÕES | %
Ee Cid De Hiroshima | EE Cid de Hiroshima I.pdf | ACUMULADO | 08.12.000 | INST. HIDRÁULICAS - ÁGUAS PLUVIAIS CALHAS | %
Ee Cid De Hiroshima | EE Cid de Hiroshima I.pdf | ACUMULADO | 08.13.000 | INST. HIDRÁULICAS - TUBULAÇÕES GERAIS | %
Ee Cid De Hiroshima | EE Cid de Hiroshima I.pdf | ACUMULADO | 09.05.000 | INST. ELÉTRICAS - ELETRODUTOS | %
Ee Cid De Hiroshima | EE Cid de Hiroshima I.pdf | ACUMULADO | 09.07.000 | INST. ELÉTRICAS - FIOS E CABOS | %
Ee Cid De Hiroshima | EE Cid de Hiroshima I.pdf | ACUMULADO | 09.08.000 | INST. ELÉTRICAS - PONTOS ELÉTRICOS | %
Ee Cid De Hiroshima | EE Cid de Hiroshima I.pdf | ACUMULADO | 09.09.000 | INST. ELÉTRICAS - ILUMINAÇÃO | %
Ee Cid De Hiroshima | EE Cid de Hiroshima I.pdf | ACUMULADO | 09.13.000 | INST. ELÉTRICAS - SPDA/ATERRAMENTO | %
Ee Cid De Hiroshima | EE Cid de Hiroshima I.pdf | ACUMULADO | 15.01.000 | PINTURAS - ESTRUTURA METÁLICA | %
Ee Cid De Hiroshima | EE Cid de Hiroshima I.pdf | ACUMULADO | 15.03.000 | PINTURAS - ESQUADRIAS METÁLICAS | %
Ee Cid De Hiroshima | EE Cid de Hiroshima I.pdf | ACUMULADO | 16.01.046 | PORTÃO EM CHAPA DE AÇO | M2
Ee Cid De Hiroshima | EE Cid de Hiroshima I.pdf | ACUMULADO | 16.01.064 | PT-29 PORTAO DE TELA PARA QUADRA | M2
Ee Cid De Hiroshima | EE Cid de Hiroshima I.pdf | ACUMULADO | 16.02.018 | BORRACHA ASSENTADA CI ARGAMASSA PISO TATIL DIRECIONAL | M2
Ee Cid De Hiroshima | EE Cid de Hiroshima I.pdf | ACUMULADO | 16.02.066 | PISO DE CONCRETO ARMADO Fck 25MPa DESEMPENAMENTO MECÂNICO E=10CM | M2
Ee Cid De Hiroshima | EE Cid de Hiroshima I.pdf | ACUMULADO | 16.02.068 | DEGRAU DE CONCRETO ARMADO FCK 25MPA DESEMPENADO E=6CM | M
Ee Cid De Hiroshima | EE Cid de Hiroshima I.pdf | ACUMULADO | 16.02.071 | LASTRO DE PEDRA BRITADA 5CM | M2
Ee Cid De Hiroshima | EE Cid de Hiroshima I.pdf | ACUMULADO | 16.02.090 | CIMENTADO DESEMPENADO COM JUNTA SECA E=3,5CM INCL ARG REG | M2
Ee Cid De Hiroshima | EE Cid de Hiroshima I.pdf | ACUMULADO | 16.05.037 | CANALETA DE CONCRETO 1/2 CANA DN 40CM P/ AGUAS PLUVIAIS | M
Ee Cid De Hiroshima | EE Cid de Hiroshima I.pdf | ACUMULADO | 16.05.043 | TC-06 TAMPA EM GRELHA DE FERRO GALVANIZADO P/ CANALETA (20CM) | M
Ee Cid De Hiroshima | EE Cid de Hiroshima I.pdf | ACUMULADO | 16.06.022 | MB-03 MASTRO PARA BANDEIRAS | CJ
Ee Cid De Hiroshima | EE Cid de Hiroshima I.pdf | ACUMULADO | 16.11.005 | LIMPEZA DA OBRA | M2
Ee Cid De Hiroshima | EE Cid de Hiroshima I.pdf | ACUMULADO | 16.18.071 | SI-02 PLACA DE SINALIZAÇÃO DE AMBIENTE 2OOXZOOMM (PAREDE INTERNA) | UN
Ee Cid De Hiroshima | EE Cid de Hiroshima I.pdf | ACUMULADO | 16.18.072 | SI-03 PLACA DE SINALIZAÇÃO DE AMBIENTE 2OOXZOOMM (PAREDE INTERNA) | UN
Ee Cid De Hiroshima | EE Cid de Hiroshima I.pdf | ACUMULADO | 16.18.080 | SL-11 SINALIZAÇÃO HORIZONTAL PARA VAGA ACESSIVEL | UN
Ee Cid De Hiroshima | EE Cid de Hiroshima I.pdf | ACUMULADO | 16.20.022 | ELEVADOR 2 PARADAS MAQ CONJUGADA PORTA UNILATERAL (ACESSIB) | UN
Ee Cid De Hiroshima | EE Cid de Hiroshima I.pdf | ACUMULADO | 16.50.010 | DEMOLICAO DE PISO DE CONCRETO SIMPLES CAPEADO | M3
Ee Cid De Hiroshima | EE Cid de Hiroshima I.pdf | ACUMULADO | 16.80.010 | TELA DE ARAME GALVANIZADO N.12 MALHA 2" | M2
Ee Cid De Hiroshima | EE Cid de Hiroshima I.pdf | ACUMULADO | 16.80.012 | TUBO DE F.G. 2" P/ SUSTENT TELA DE ALAMBRADO EXCL BASE-MONTANTE | M
Ee Cid De Hiroshima | EE Cid de Hiroshima I.pdf | ACUMULADO | 16.80.025 | TUBO DE F.G. 1 1/4" P/ SUSTENT.TELA DE ALAMBRADO EXCL BASE-TRAVAMENTO | M
Ee Cid De Hiroshima | EE Cid de Hiroshima I.pdf | ACUMULADO | 16.80.097 | CAÇAMBA DE 4M3 PARA RETIRADA DE ENTULHO | UN
Ee Cid De Hiroshima | EE Cid de Hiroshima I.pdf | ACUMULADO | 06.02.094 | ME-02 MONTANTE ESTRUTURAL VERTICAL P/ESQUADRIAS EM VÃO DE 7,20M | M
Ee Cid De Hiroshima | EE Cid de Hiroshima I.pdf | ACUMULADO | 06.03.019 | EM-05 ESCADA MARINHEIRO (GALVANIZADA) | M
Ee Cid De Hiroshima | EE Cid de Hiroshima I.pdf | ACUMULADO | 06.03.020 | EM-06 ESCADA DE MARINHEIRO C/GUARDA CORPO GALVANIZADA | M
Ee Cid De Hiroshima | EE Cid de Hiroshima I.pdf | ACUMULADO | 08.02.016 | PROTECAO ANTICORROSIVA PARA RAMAIS SOB A TERRA | M
Ee Cid De Hiroshima | EE Cid de Hiroshima I.pdf | ACUMULADO | 08.02.041 | TUBO ACO GALV NBR5590-CLASSE PESADA DN 25MM (1") INCL CONEXOES | M
Ee Cid De Hiroshima | EE Cid de Hiroshima I.pdf | ACUMULADO | 08.03.017 | TUBO PVC RÍGIDO JUNTA SOLDÁVEL DE 32 INCL CONEXÕES
Ee Cid De Hiroshima | EE Cid de Hiroshima I.pdf | ACUMULADO | 08.07.002 | TUBO ACO GALVANIZ NBRS58O-CL MEDIA DNGSMM (2 1/2" _ INCL CONEXOES | M
Ee Cid De Hiroshima | EE Cid de Hiroshima I.pdf | ACUMULADO | 08.07.003 | TUBO ACO GALVANIZ NBR5580-CL MEDIA, DN80MM (3")-INCL CONEXOES | M
Ee Cid De Hiroshima | EE Cid de Hiroshima I.pdf | ACUMULADO | 08.08.041 | VALVULA RETENCAO HORIZ BRONZE DE 2 1/2" | UN
Ee Cid De Hiroshima | EE Cid de Hiroshima I.pdf | ACUMULADO | 08.11.004 | TUBO DE FERRO FUNDIDO DN 100MM (4") - INCLUSIVE CONEXOES | M
Ee Cid De Hiroshima | EE Cid de Hiroshima I.pdf | ACUMULADO | 08.12.033 | RUFO EM CHAPA GALVANIZADA N 24 - CORTE 0,33 M | M
Ee Cid De Hiroshima | EE Cid de Hiroshima I.pdf | ACUMULADO | 08.13.005 | TUBO PVC RÍGIDO JUNTA SOLDÁVEL DE 60 INCL CONEXÕES
Ee Cid De Hiroshima | EE Cid de Hiroshima I.pdf | ACUMULADO | 08.13.012 | TUBO ACO GALVANIZ NBR5580-CL MEDIA, DN25MM (1") - INCL CONEXOES | M
Ee Cid De Hiroshima | EE Cid de Hiroshima I.pdf | ACUMULADO | 08.14.085 | ANEIS PRE-MOLDADOS EM CONCRETO ARMADO P/ RESERVATORIO D'AGUA D=2,50M | M
Ee Cid De Hiroshima | EE Cid de Hiroshima I.pdf | ACUMULADO | 09.02.088 | DISJUNTOR TRIPOLAR TERMOMAGNETICO 3X10A A 3X50A | UN
Ee Cid De Hiroshima | EE Cid de Hiroshima I.pdf | ACUMULADO | 09.05.002 | ELETROD ACO GALV QUENTE (NBR 5624) 20 MM (3/4") - INCL CONEXOES | M
Ee Cid De Hiroshima | EE Cid de Hiroshima I.pdf | ACUMULADO | 09.05.005 | ELETROD ACO GALV QUENTE (NBR 5624) 40 MM (1 1/2") INCL CONEXOES
Ee Cid De Hiroshima | EE Cid de Hiroshima I.pdf | QUANTITATIVA | 09.05.008 | ELETROD ACO GALV QUENTE (NBR5624) 80MM(3") INCL CONEXOES | M
Ee Cid De Hiroshima | EE Cid de Hiroshima I.pdf | QUANTITATIVA | 09.05.013 | ELETRODUTO DE PVC RIGIDO ROSCAVEL DE 25MM - INCL CONEXOES | M
Ee Cid De Hiroshima | EE Cid de Hiroshima I.pdf | QUANTITATIVA | 09.05.014 | ELETRODUTO DE PVC RIGIDO ROSCAVEL DE 32MM INCL CONEXOES
Ee Cid De Hiroshima | EE Cid de Hiroshima I.pdf | QUANTITATIVA | 09.05.015 | ELETRODUTO DE PVC RIGIDO ROSCAVEL DE 40MM - INCL CONEXOES | M
Ee Cid De Hiroshima | EE Cid de Hiroshima I.pdf | QUANTITATIVA | 09.05.040 | ENVELOPE DE CONCRETO PARA DUTOS
Ee Cid De Hiroshima | EE Cid de Hiroshima I.pdf | QUANTITATIVA | 09.05.088 | QUADRO COMANDO PARA BOMBA DE INCENDIO TRIFASICO DE 7,5 HP | UN
Ee Cid De Hiroshima | EE Cid de Hiroshima I.pdf | QUANTITATIVA | 09.05.092 | INTERRUPTOR AUTOMATICO DIFERENCIAL (DISPOSITIVO DR) 40A/30 mA | UN
Ee Cid De Hiroshima | EE Cid de Hiroshima I.pdf | QUANTITATIVA | 09.05.096 | CENTRAL DE SISTEMA DE ALARME ATÉ 12 ENDEREÇOS | UN
Ee Cid De Hiroshima | EE Cid de Hiroshima I.pdf | QUANTITATIVA | 09.06.002 | CAIXA DE PASSAGEM ESTAMPADA COM TAMPA PLASTICA DE 4"X4" | UN
Ee Cid De Hiroshima | EE Cid de Hiroshima I.pdf | QUANTITATIVA | 09.06.025 | CAIXA DE PASSAGEM EM ALVENARIA DE 0,40X0,40X0,40 M | UN
Ee Cid De Hiroshima | EE Cid de Hiroshima I.pdf | QUANTITATIVA | 09.07.004 | FIO DE 2,50 MM2 - 750 V DE ISOLACAO | M
Ee Cid De Hiroshima | EE Cid de Hiroshima I.pdf | QUANTITATIVA | 09.07.006 | FIO DE 6 MM2 - 750 V DE ISOLACAO | M
Ee Cid De Hiroshima | EE Cid de Hiroshima I.pdf | QUANTITATIVA | 09.07.011 | CABO DE 10 MM2 750V (ISOLAÇAO NAO HALOGENADO) | M
Ee Cid De Hiroshima | EE Cid de Hiroshima I.pdf | QUANTITATIVA | 09.07.012 | CABO DE 16 MM2 - 750 V DE ISOLACAO | M
Ee Cid De Hiroshima | EE Cid de Hiroshima I.pdf | QUANTITATIVA | 09.08.087 | SIRENE PARA ALARME DE EMERGENCIA- ELETRODUTO DE PVC | UN
Ee Cid De Hiroshima | EE Cid de Hiroshima I.pdf | QUANTITATIVA | 09.13.025 | CORDOALHA DE AÇO GALV. A QUENTE 80MM2 (7/16") SOB A TERRA | M
Ee Cid De Hiroshima | EE Cid de Hiroshima I.pdf | QUANTITATIVA | 09.13.033 | CONEXAO EXOTERMICA CABO/HASTE | UN
Ee Cid De Hiroshima | EE Cid de Hiroshima I.pdf | QUANTITATIVA | 11.03.010 | COM TINTA BETUMINOSA (APLICACAO EXTERNA) | M2
Ee Cid De Hiroshima | EE Cid de Hiroshima I.pdf | QUANTITATIVA | 11.04.022 | JUNTA ELASTICA ESTRUTURAL NEOPRENE (REF 2027M) INCLUSIVE LIMPEZA | M
Ee Cid De Hiroshima | EE Cid de Hiroshima I.pdf | QUANTITATIVA | 13.06.083 | 80-23 SOLEIRA DE GRANITO EM NIVEL PEÇA (L=19 A 22CM)
Ee Cid De Hiroshima | EE Cid de Hiroshima I.pdf | QUANTITATIVA | 13.07.002 | PE-02 PEITORIL
Ee Cid De Hiroshima | EE Cid de Hiroshima I.pdf | QUANTITATIVA | 15.03.060 | FACE EXTERNA DE CALHASICONDUTORES COM TINTA SINTETICA (ESMALTE) | M
Ee Cid De Hiroshima | EE Cid de Hiroshima I.pdf | QUANTITATIVA | 15.03.061 | FACE INTERNA DE CALHAS COM TINTA BETUMINOSA | M
Ee Cid De Hiroshima | EE Cid de Hiroshima I.pdf | QUANTITATIVA | 15.04.006 | TINTA LATEX STANDARD | M2
Ee Cid De Hiroshima Ii | EE Cid de Hiroshima II.pdf | ACUMULADO | 01.05.001 | ESCAVACAO MANUAL - PROFUNDIDADE ATE 1.80 M | M3
Ee Cid De Hiroshima Ii | EE Cid de Hiroshima II.pdf | ACUMULADO | 01.06.005 | REATERRO INTERNO APILOADO | M3
Ee Cid De Hiroshima Ii | EE Cid de Hiroshima II.pdf | ACUMULADO | 02.01.001 | ESCAVACAO MANUAL PROFUNDIDADE ATE | M3
Ee Cid De Hiroshima Ii | EE Cid de Hiroshima II.pdf | ACUMULADO | 02.01.025 | REATERRO INTERNO APILOADO | M3
Ee Cid De Hiroshima Ii | EE Cid de Hiroshima II.pdf | ACUMULADO | 02.04.002 | ACO CA 50 (A OU B) FYK= 500 M PA | KG
Ee Cid De Hiroshima Ii | EE Cid de Hiroshima II.pdf | ACUMULADO | 02.04.003 | ACO CA 60 (A OU B) FYK= 600 M PA | KG
Ee Cid De Hiroshima Ii | EE Cid de Hiroshima II.pdf | ACUMULADO | 02.05.018 | CONCRETO DOSADO E LANCADO FCK-2SMPA | M3
Ee Cid De Hiroshima Ii | EE Cid de Hiroshima II.pdf | ACUMULADO | 03.01.001 | FORMAS DE MADEIRA MACICA | M2
Ee Cid De Hiroshima Ii | EE Cid de Hiroshima II.pdf | ACUMULADO | 04.01.058 | VERGA/CINTA EM BLOCO DE CONCRETO CANALETA - 14 CM | M
Ee Cid De Hiroshima Ii | EE Cid de Hiroshima II.pdf | ACUMULADO | 04.03.001 | DV-01 DIVISORIA DE GRANILITE LATERAL ABERTA | M
Ee Cid De Hiroshima Ii | EE Cid de Hiroshima II.pdf | ACUMULADO | 04.03.002 | DV-02 DIVISORIA DE GRANILITE LATERAL FECHADA
Ee Cid De Hiroshima Ii | EE Cid de Hiroshima II.pdf | ACUMULADO | 04.03.003 | DV-03 DIVISORIA DE GRANILITE FRONTAL | M
Ee Cid De Hiroshima Ii | EE Cid de Hiroshima II.pdf | ACUMULADO | 04.03.008 | DV-04 DIVISÓRIA DE GRANILITE ANTEPARO | M
Ee Cid De Hiroshima Ii | EE Cid de Hiroshima II.pdf | ACUMULADO | 04.50.001 | DEMOLIÇÃO DE ALVENARIAS EM GERAL E ELEMENTOS VAZADOS,INCL | M3
Ee Cid De Hiroshima Ii | EE Cid de Hiroshima II.pdf | ACUMULADO | 05.01.004 | PM-04 PORTA DE MADEIRA SARRAFEADA P/ PINT. BAT. MADEIRA L=82CM | UN
Ee Cid De Hiroshima Ii | EE Cid de Hiroshima II.pdf | ACUMULADO | 05.01.011 | PM-21 PORTA DE MADEIRA MACHOIFEMEA PI PINT. BAT. MADEIRA L=92CM | UN
Ee Cid De Hiroshima Ii | EE Cid de Hiroshima II.pdf | ACUMULADO | 05.01.029 | PM-74 PORTA SARRAFEADO MACIÇO PIBOXES L=62CM-COMPLETA | UN
Ee Cid De Hiroshima Ii | EE Cid de Hiroshima II.pdf | ACUMULADO | 05.05.078 | GS-03 GUICHE DE SECRETARIA/JANELA DE 2 FOLHAS | UN
Ee Cid De Hiroshima Ii | EE Cid de Hiroshima II.pdf | ACUMULADO | 05.05.080 | ET-05 ESTRADO DE POLIPROPILENO | M
Ee Cid De Hiroshima Ii | EE Cid de Hiroshima II.pdf | ACUMULADO | 05.05.089 | BA-10 BALCÃO DE DISTRIB.DE GRANITO (L=350CM) | UN
Ee Cid De Hiroshima Ii | EE Cid de Hiroshima II.pdf | ACUMULADO | 05.05.090 | BA-11 BALCÃO DE DEVOLUÇÃO DE GRANITO (L=70CM) | UN
Ee Cid De Hiroshima Ii | EE Cid de Hiroshima II.pdf | ACUMULADO | 05.05.101 | CC-01 CUBA INOX (60X50X30CM) INCLUSIVE VÁLVULA AMERICANA-GRANITO | UN
Ee Cid De Hiroshima Ii | EE Cid de Hiroshima II.pdf | ACUMULADO | 08.03.015 | TUBO PVC RÍGIDO JUNTA SOLDÁVEL DE 20 INCL CONEXÕES | M
Ee Cid De Hiroshima Ii | EE Cid de Hiroshima II.pdf | ACUMULADO | 08.03.016 | TUBO PVC RÍGIDO JUNTA SOLDÁVEL DE 25 INCL CONEXÕES
Ee Cid De Hiroshima Ii | EE Cid de Hiroshima II.pdf | ACUMULADO | 08.03.018 | TUBO PVC RÍGIDO JUNTA SOLDÁVEL DE 40 INCL CONEXÕES | M
Ee Cid De Hiroshima Ii | EE Cid de Hiroshima II.pdf | ACUMULADO | 08.03.019 | TUBO PVC RÍGIDO JUNTA SOLDÁVEL DE 50 INCL CONEXÕES
Ee Cid De Hiroshima Ii | EE Cid de Hiroshima II.pdf | ACUMULADO | 08.04.022 | REGISTRO DE GAVETA COM CANOPLA CROMADA DN 2OMM (3/4")
Ee Cid De Hiroshima Ii | EE Cid de Hiroshima II.pdf | ACUMULADO | 08.04.024 | REGISTRO DE GAVETA COM CANOPLA CROMADA DN 32MM (1 1/4") | UN
Ee Cid De Hiroshima Ii | EE Cid de Hiroshima II.pdf | ACUMULADO | 08.04.025 | REGISTRO DE GAVETA COM CANOPLA CROMADA DN 4OMM 1/2")
Ee Cid De Hiroshima Ii | EE Cid de Hiroshima II.pdf | ACUMULADO | 08.04.043 | VALVULA DE DESCARGA C/ REG INCORP DN=32MM(1 1/4) ACAB ANTIVANDALISMO | UN
Ee Cid De Hiroshima Ii | EE Cid de Hiroshima II.pdf | ACUMULADO | 08.04.044 | VALVULA DE DESCARGA CI REG INCORP DN=4OMM(1 1/2) ACAB
Ee Cid De Hiroshima Ii | EE Cid de Hiroshima II.pdf | ACUMULADO | 08.04.048 | VALVULA DE DESCARGA DE FECHAMENTO AUTOMATICO PARA MICTORIO | UN
Ee Cid De Hiroshima Ii | EE Cid de Hiroshima II.pdf | ACUMULADO | 08.08.090 | TREINAMENTO BÁSICO PARA BRIGADA DE INCÊNDIO INCLUSO EQUIPAMENTOS (POR | UN
Ee Cid De Hiroshima Ii | EE Cid de Hiroshima II.pdf | ACUMULADO | 08.09.016 | TUBO PVC NORMAL "SN" JUNTA ELÁSTICA DN 50 INCL CONEXÕES
Ee Cid De Hiroshima Ii | EE Cid de Hiroshima II.pdf | ACUMULADO | 08.09.017 | TUBO PVC NORMAL "SN' JUNTA ELÁSTICA DN 75 INCL CONEXÕES
Ee Cid De Hiroshima Ii | EE Cid de Hiroshima II.pdf | ACUMULADO | 08.09.018 | TUBO PVC NORMAL "SN' JUNTA ELÁSTICA DN 100 INCL CONEXÕES
Ee Cid De Hiroshima Ii | EE Cid de Hiroshima II.pdf | ACUMULADO | 08.03.017 | TUBO PVC RÍGIDO JUNTA SOLDÁVEL DE 32 INCL CONEXÕES
Ee Cid De Hiroshima Ii | EE Cid de Hiroshima II.pdf | ACUMULADO | 08.10.045 | RALO SIFONADO CONICO PVC DN OOMM CIGRELHA PVC CROMADO | UN
Ee Cid De Hiroshima Ii | EE Cid de Hiroshima II.pdf | ACUMULADO | 08.10.049 | RALO SECO CONICO PVC DN 100MM C/GRELHA PVC CROMADO | UN
Ee Cid De Hiroshima Ii | EE Cid de Hiroshima II.pdf | ACUMULADO | 08.14.002 | REGISTRO DE GAVETA BRUTO DN 20MM (3/4") | UN
Ee Cid De Hiroshima Ii | EE Cid de Hiroshima II.pdf | ACUMULADO | 08.15.013 | LT-04 LAVATORIO /BEBEDOURO COLETIVO COM TORNEIRA ANTIVANDALISMO
Ee Cid De Hiroshima Ii | EE Cid de Hiroshima II.pdf | ACUMULADO | 08.15.018 | LT-06 LAVATÓRIO COLETIVO COM TORNEIRA ANTIVANDALISMO
Ee Cid De Hiroshima Ii | EE Cid de Hiroshima II.pdf | ACUMULADO | 08.16.001 | BACIA SIFONADA DE LOUCA BRANCA (VDR 6L) CI ASSENTO
Ee Cid De Hiroshima Ii | EE Cid de Hiroshima II.pdf | ACUMULADO | 08.16.010 | LAVATORIO DE LOUCA BRANCA SEM COLUNA C/ TORNEIRA DE FECHAM AUTOMATICO | UN
Ee Cid De Hiroshima Ii | EE Cid de Hiroshima II.pdf | ACUMULADO | 08.80.031 | TORNEIRA DE PRESSAO CROMADA DE 1/2" EM PAREDE | UN
Ee Cid De Hiroshima Ii | EE Cid de Hiroshima II.pdf | ACUMULADO | 08.82.055 | LIMPEZA SIMPLES EM CALHAS METALICAS | M
Ee Cid De Hiroshima Ii | EE Cid de Hiroshima II.pdf | ACUMULADO | 09.04.006 | CAIXA EM CHAPA DE AÇO 16 COM PORTA E FECHO | M2
Ee Cid De Hiroshima Ii | EE Cid de Hiroshima II.pdf | ACUMULADO | 09.04.008 | QUADRO GERAL : CHAVE SECCIONADORANH C/ FUSIVEL 3X250A | UN
Ee Cid De Hiroshima Ii | EE Cid de Hiroshima II.pdf | ACUMULADO | 09.04.009 | QUADRO GERAL : CHAVE SECCIONADORANH C/ FUSIVEL 3X400A | UN
Ee Cid De Hiroshima Ii | EE Cid de Hiroshima II.pdf | ACUMULADO | 09.04.044 | QUADRO GERAL-BARRAMENTO DE 200 A | M
Ee Cid De Hiroshima Ii | EE Cid de Hiroshima II.pdf | ACUMULADO | 09.04.045 | QUADRO GERAL-BARRAMENTO DE 400 A | M
Ee Cid De Hiroshima Ii | EE Cid de Hiroshima II.pdf | ACUMULADO | 09.04.050 | PLACA DE ACRILICO TRANSPARENTE ESP=5MM PROTECAO A CONTATO ACIDENTAL | M2
Ee Cid De Hiroshima Ii | EE Cid de Hiroshima II.pdf | ACUMULADO | 09.04.085 | TERRA COMPLETO 1 HASTE Ø 19MM COM CAIXA DE INSPEÇÃO | UN
Ee Cid De Hiroshima Ii | EE Cid de Hiroshima II.pdf | ACUMULADO | 09.05.002 | ELETROD ACO GALV QUENTE (NBR 5624) 20 MM (3/4") - INCL CONEXOES | M
Ee Cid De Hiroshima Ii | EE Cid de Hiroshima II.pdf | ACUMULADO | 09.05.014 | ELETRODUTO DE PVC RIGIDO ROSCAVEL DE 32MM INCL CONEXOES
Ee Cid De Hiroshima Ii | EE Cid de Hiroshima II.pdf | ACUMULADO | 09.05.015 | ELETRODUTO DE PVC RIGIDO ROSCAVEL DE 40MM - INCL CONEXOES | M
Ee Cid De Hiroshima Ii | EE Cid de Hiroshima II.pdf | ACUMULADO | 09.05.047 | QUADRO DISTRIBUICAO, DISJ. GERAL 60A PI 14 A 20 DISJS | UN
Ee Cid De Hiroshima Ii | EE Cid de Hiroshima II.pdf | ACUMULADO | 09.05.070 | DISJUNTOR BIPOLAR TERMOMAGNETICO 2XIOA A 2XSOA | UN
Ee Cid De Hiroshima Ii | EE Cid de Hiroshima II.pdf | ACUMULADO | 09.05.017 | ELETRODUTO DE PVC RIGIDO ROSCAVEL DE 60MM - INCL CONEXOES | M
Ee Cid De Hiroshima Ii | EE Cid de Hiroshima II.pdf | ACUMULADO | 09.05.071 | DISJUNTOR BIPOLAR TERMOMAGNETICO 2X60A A 2X100A | UN
Ee Cid De Hiroshima Ii | EE Cid de Hiroshima II.pdf | ACUMULADO | 09.05.073 | DISJUNTOR UNIPOLAR TERMOMAGNETICO 1XIOA A 1X3OA | UN
Ee Cid De Hiroshima Ii | EE Cid de Hiroshima II.pdf | ACUMULADO | 09.07.004 | FIO DE 2,50 MM2 - 750 V DE ISOLACAO | M
Ee Cid De Hiroshima Ii | EE Cid de Hiroshima II.pdf | ACUMULADO | 09.07.005 | FIO DE 4 MM2 - 750 V DE ISOLACAO | M
Ee Cid De Hiroshima Ii | EE Cid de Hiroshima II.pdf | ACUMULADO | 09.07.006 | FIO DE 6 MM2 - 750 V DE ISOLACAO | M
Ee Cid De Hiroshima Ii | EE Cid de Hiroshima II.pdf | ACUMULADO | 09.07.011 | CABO DE 10 MM2 750V (ISOLAÇAO NAO HALOGENADO) | M
Ee Cid De Hiroshima Ii | EE Cid de Hiroshima II.pdf | ACUMULADO | 09.07.012 | CABO DE 16 MM2 - 750 V DE ISOLACAO | M
Ee Cid De Hiroshima Ii | EE Cid de Hiroshima II.pdf | ACUMULADO | 09.08.029 | INTERRUPTOR DE 1 TECLA - ELETROD. PVC Ø 25MM AMARELO. | UN
Ee Cid De Hiroshima Ii | EE Cid de Hiroshima II.pdf | ACUMULADO | 09.08.049 | TOMADA 2P+T PADRAO NBR 14136 CORRENTE 20A-250V - ELETROD. PVC Ø 25MM AMARELO. | UN
Ee Cid De Hiroshima Ii | EE Cid de Hiroshima II.pdf | ACUMULADO | 09.08.054 | BOTAO PARA CAMPAINHA - ELETROD. PVC Ø 25MM AMARELO. | UN
Ee Cid De Hiroshima Ii | EE Cid de Hiroshima II.pdf | ACUMULADO | 09.08.075 | INTERRUPTOR 1 TECLA SIMPLES/TOMADA 2P+T PADRÃO NBR 14136 CORRENTE 10A ELETROD.PVC | UN
Ee Cid De Hiroshima Ii | EE Cid de Hiroshima II.pdf | ACUMULADO | 09.09.026 | IL-14 REFLETOR COM GRADE PARA LAMPADA DE VAPOR METÁLICO 70 W | UN
Ee Cid De Hiroshima Ii | EE Cid de Hiroshima II.pdf | ACUMULADO | 09.09.034 | IL-42 LUMINARIA C/ DIFUSOR TRANSPARENTE P/ LAMPADA FLUOR (2X32W) | UN
Ee Cid De Hiroshima Ii | EE Cid de Hiroshima II.pdf | ACUMULADO | 09.09.052 | IL-45 LUMINARIA PARA LAMPADA FLUORESCENTE (2X32W) | UN
Ee Cid De Hiroshima Ii | EE Cid de Hiroshima II.pdf | ACUMULADO | 09.52.009 | REMOCAO DE TUBULACAO ELETRICA APARENTE ATE 2" | M
Ee Cid De Hiroshima Ii | EE Cid de Hiroshima II.pdf | ACUMULADO | 09.52.017 | REMOCAO DE FIO EMBUTIDO ATE 16 MM2 | M
Ee Cid De Hiroshima Ii | EE Cid de Hiroshima II.pdf | ACUMULADO | 09.52.029 | REMOCAO DE CHAVES BASE MARMORE,NH UNIPOLAR OU DISJUNT.NO-FUSE EM BT | UN
Ee Cid De Hiroshima Ii | EE Cid de Hiroshima II.pdf | ACUMULADO | 09.52.039 | REMOCAO DE BARRAMENTO DE COBRE | M
Ee Cid De Hiroshima Ii | EE Cid de Hiroshima II.pdf | ACUMULADO | 09.54.001 | REMOCAO DE INTERRUPTORES TOMADAS BOTOES DE CAMPAINHA E CIGARRAS | UN
Ee Cid De Hiroshima Ii | EE Cid de Hiroshima II.pdf | ACUMULADO | 09.54.014 | REMOCAO DE AP. ILUMIN. EM POSTES OU DE PROJETORES EM FACHADAS | UN
Ee Cid De Hiroshima Ii | EE Cid de Hiroshima II.pdf | ACUMULADO | 09.54.021 | REMOCAO DE POSTE DE FERRO RETO ENGASTADO NO SOLO | UN
Ee Cid De Hiroshima Ii | EE Cid de Hiroshima II.pdf | ACUMULADO | 09.62.024 | RETIRADA E DESMONTAGEM QD.DISTRIB, CAIXA PASSAGEM OU QD. CHAMADA | M2
Ee Cid De Hiroshima Ii | EE Cid de Hiroshima II.pdf | ACUMULADO | 09.64.006 | RETIRADA DE APARELHOS DE ILUMINACAO, PLAFONS E PENDENTES P/LAMPADAS FLUORESC | UN
Ee Cid De Hiroshima Ii | EE Cid de Hiroshima II.pdf | ACUMULADO | 09.72.024 | RECOLOCAÇÃO E MONTAGEM DE QD.DISTRIB,CX DE PASSAG MET OU QD.CHAMADA | M2
Ee Cid De Hiroshima Ii | EE Cid de Hiroshima II.pdf | ACUMULADO | 09.74.006 | RECOLOCAÇÃO DE APARELHO DE ILUMINACAO,PLAFONS OU PENDENTES P/ LAMP | UN
Ee Cid De Hiroshima Ii | EE Cid de Hiroshima II.pdf | ACUMULADO | 09.82.042 | BASE DE CHAPA DE FERRO N 14 PARA FIXACAO DE DISJUNTOR NO Q.D. | M2
Ee Cid De Hiroshima Ii | EE Cid de Hiroshima II.pdf | ACUMULADO | 09.83.033 | BARRA DE COBRE PARA NEUTRO - 200 A | UN
Ee Cid De Hiroshima Ii | EE Cid de Hiroshima II.pdf | ACUMULADO | 09.84.009 | TOMADA 2P+T PADRAO NBR 14136 CORRENTE 10A-250V | UN
Ee Cid De Hiroshima Ii | EE Cid de Hiroshima II.pdf | ACUMULADO | 09.84.020 | ESPELHO DE 4'X2' | UN
Ee Cid De Hiroshima Ii | EE Cid de Hiroshima II.pdf | ACUMULADO | 09.84.046 | REATOR ELETRONICO P/LAMPADA FLUORESC.AFP 2X32W BIVOLT COM PROTEÇÃO | UN
Ee Cid De Hiroshima Ii | EE Cid de Hiroshima II.pdf | ACUMULADO | 09.84.052 | SOQUETE P/LAMPADA FLUORESCENTE TIPO ANTI-VIBR. S/PORTA-STAR | UN
Ee Cid De Hiroshima Ii | EE Cid de Hiroshima II.pdf | ACUMULADO | 09.84.054 | PORTA LAMP ROSCA E-27 P/PLAFON PEND,EM BAQUELITE,FIX.P/ROSCA 1/8" | UN
Ee Cid De Hiroshima Ii | EE Cid de Hiroshima II.pdf | ACUMULADO | 09.84.072 | REATOR ELETRONICO PT RAP P/FLUOR. AFP 2X28W BIVOLT C/PROTEÇÃO | UN
Ee Cid De Hiroshima Ii | EE Cid de Hiroshima II.pdf | ACUMULADO | 09.84.102 | CALHA P/LUMIN.SOBREPOR C/REFLETOR E ALETAS P/LAMP.FLUOR. 2X28W (IL-75) | UN
Ee Cid De Hiroshima Ii | EE Cid de Hiroshima II.pdf | ACUMULADO | 09.85.005 | LAMPADA FLUORESCENTE DE 32W | UN
Ee Cid De Hiroshima Ii | EE Cid de Hiroshima II.pdf | ACUMULADO | 09.85.006 | LAMPADA FLUORESCENTE COMPACTA 23W | UN
Ee Cid De Hiroshima Ii | EE Cid de Hiroshima II.pdf | ACUMULADO | 09.85.064 | CONDULETE DE 3/4" | UN
Ee Cid De Hiroshima Ii | EE Cid de Hiroshima II.pdf | ACUMULADO | 10.50.001 | DEMOLIÇÃO DE FORRO DE ESTUQUE OU MADEIRA, INCLUSIVE ENTARUGAMENTO | M2
Ee Cid De Hiroshima Ii | EE Cid de Hiroshima II.pdf | ACUMULADO | 10.60.005 | RETIRADA DE FORRO DE PVC EM LAMINAS | M2
Ee Cid De Hiroshima Ii | EE Cid de Hiroshima II.pdf | ACUMULADO | 11.02.024 | IMPERMEABILIZACAO COM MANTA ASFALTICA PRE FABRICADA 4MM | M2
Ee Cid De Hiroshima Ii | EE Cid de Hiroshima II.pdf | ACUMULADO | 12.02.002 | CHAPISCO | M2
Ee Cid De Hiroshima Ii | EE Cid de Hiroshima II.pdf | ACUMULADO | 12.02.005 | EMBOCO | M2
Ee Cid De Hiroshima Ii | EE Cid de Hiroshima II.pdf | ACUMULADO | 12.02.006 | EMBOCO DESEMPENADO | M2
Ee Cid De Hiroshima Ii | EE Cid de Hiroshima II.pdf | ACUMULADO | 12.02.007 | REBOCO | M2
Ee Cid De Hiroshima Ii | EE Cid de Hiroshima II.pdf | ACUMULADO | 12.02.036 | REVESTIMENTO COM AZULEJOS RETIFICADOS LISOS BRANCO BRILHANTE | M2
Ee Cid De Hiroshima Ii | EE Cid de Hiroshima II.pdf | ACUMULADO | 12.02.043 | PERFIL SEXTAVADO EM ALUMINIO PARA AZULEJO | M
Ee Cid De Hiroshima Ii | EE Cid de Hiroshima II.pdf | ACUMULADO | 12.04.006 | EMBOCO DESEMPENADO | M2
Ee Cid De Hiroshima Ii | EE Cid de Hiroshima II.pdf | ACUMULADO | 12.50.001 | DEMOLIÇÃO DE REVESTIMENTO EM ARGAMASSA/GESSO EM FORRO E PAREDES | M2
Ee Cid De Hiroshima Ii | EE Cid de Hiroshima II.pdf | ACUMULADO | 12.50.002 | DEMOLIÇÃO DE REVEST DE AZULEJOS, PASTILHAS E LADRILHOS INCL ARG ASSENTAMENTO | M2
Ee Cid De Hiroshima Ii | EE Cid de Hiroshima II.pdf | ACUMULADO | 13.01.004 | LASTRO DE CONCRETO CI HIDROFUGO E=5CM | M2
Ee Cid De Hiroshima Ii | EE Cid de Hiroshima II.pdf | ACUMULADO | 13.01.017 | ARGAMASSA DE REGULARIZACAO CIM/AREIA 1:3 ESP=2,50CM | M2
Ee Cid De Hiroshima Ii | EE Cid de Hiroshima II.pdf | ACUMULADO | 13.02.004 | CIMENTADO DESEMPENADO E ALISADO C/ CORANTE E=3,5CM INCL ARG REG | M2
Ee Cid De Hiroshima Ii | EE Cid de Hiroshima II.pdf | ACUMULADO | 13.02.005 | CIMENTADO DESEMPENADO ALISADO E=3,50CM INCL ARG REG | M2
Ee Cid De Hiroshima Ii | EE Cid de Hiroshima II.pdf | ACUMULADO | 13.02.024 | BORRACHA ASSENTADA C/ ARGAMASSA - PISO TATIL DIRECIONAL | M2
Ee Cid De Hiroshima Ii | EE Cid de Hiroshima II.pdf | ACUMULADO | 13.02.069 | PORCELANATO ESMALTADO | M2
Ee Cid De Hiroshima Ii | EE Cid de Hiroshima II.pdf | ACUMULADO | 13.06.076 | SO-16 SOLEIRA RAMPADA DESNIVEL ATE 2CM (GRANILITE / ALVENARIA 15,5CM) | M
Ee Cid De Hiroshima Ii | EE Cid de Hiroshima II.pdf | ACUMULADO | 13.06.082 | SO-22 SOLEIRA DE GRANITO EM NIVEL 1 PEÇA (L= 14 A 17CM) | M
Ee Cid De Hiroshima Ii | EE Cid de Hiroshima II.pdf | ACUMULADO | 13.50.001 | DEMOLICAO PISO DE CONCRETO SIMPLES CAPEADO | M3
Ee Cid De Hiroshima Ii | EE Cid de Hiroshima II.pdf | ACUMULADO | 13.50.002 | DEMOLIÇAO PISO GRANILITE, LADRILHO HIDRAULICO, CERAMICO, CACOS, INCLUSIVE BASE | M2
Ee Cid De Hiroshima Ii | EE Cid de Hiroshima II.pdf | ACUMULADO | 14.01.004 | VIDRO LISO COMUM INCOLOR DE 4MM | M2
Ee Cid De Hiroshima Ii | EE Cid de Hiroshima II.pdf | ACUMULADO | 14.02.001 | EP-01 ESPELHO | UN
Ee Cid De Hiroshima Ii | EE Cid de Hiroshima II.pdf | ACUMULADO | 14.60.001 | RETIRADA DE VIDRO INCLUSIVE RASPAGEM DE MASSA OU RETIRADA DE BAGUETES | M2
Ee Cid De Hiroshima Ii | EE Cid de Hiroshima II.pdf | ACUMULADO | 15.03.075 | PINTURA DUAS DEMÃOS ESMALTE FACE APARENTE DE TUBULAÇÃO 0 2 1/2" | M
Ee Cid De Hiroshima Ii | EE Cid de Hiroshima II.pdf | ACUMULADO | 15.04.080 | PINTURA DE QUADRAS ESP-LINHAS DEMARCATORIAS (600M2) | UN
Ee Cid De Hiroshima Ii | EE Cid de Hiroshima II.pdf | ACUMULADO | 15.04.082 | TINTA LATEX PARA PISO | M2
Ee Cid De Hiroshima Ii | EE Cid de Hiroshima II.pdf | ACUMULADO | 15.80.018 | TINTA LATEX STANDARD INCLUSIVE PREPARO E RETOQUE DE MASSA NIVELADORA | M2
Ee Cid De Hiroshima Ii | EE Cid de Hiroshima II.pdf | ACUMULADO | 15.80.043 | TINTA LATEX ECONOMICA INCLUSIVE PREPARO E RETOQUE DE MASSA NIVELADORA | M2
Ee Cid De Hiroshima Ii | EE Cid de Hiroshima II.pdf | ACUMULADO | 15.80.045 | ESMALTE EM ESQUADRIAS DE FERRO INCLUSIVE PREPARO E RETOQUES DE ZARCAO | M2
Ee Cid De Hiroshima Ii | EE Cid de Hiroshima II.pdf | ACUMULADO | 16.02.018 | BORRACHA ASSENTADA CI ARGAMASSA PISO TATIL DIRECIONAL | M2
Ee Cid De Hiroshima Ii | EE Cid de Hiroshima II.pdf | ACUMULADO | 16.02.028 | GA-02 GUIA E SARJETA | M
Ee Cid De Hiroshima Ii | EE Cid de Hiroshima II.pdf | ACUMULADO | 16.02.070 | LASTRO DE CONCRETO 5CM | M2
Ee Cid De Hiroshima Ii | EE Cid de Hiroshima II.pdf | ACUMULADO | 16.02.071 | LASTRO DE PEDRA BRITADA 5CM | M2
Ee Cid De Hiroshima Ii | EE Cid de Hiroshima II.pdf | ACUMULADO | 16.02.090 | CIMENTADO DESEMPENADO COM JUNTA SECA E=3,5CM INCL ARG REG | M2
Ee Cid De Hiroshima Ii | EE Cid de Hiroshima II.pdf | ACUMULADO | 16.04.036 | FQ-01 FECHAMENTO PARA QUADRA DE ESPORTES - LATERAIS - SAPATA | M
Ee Cid De Hiroshima Ii | EE Cid de Hiroshima II.pdf | ACUMULADO | 16.05.031 | CA-21 CANALETA DE AGUAS PLUVIAIS EM CONCRETO (2OCM) | M
Ee Cid De Hiroshima Ii | EE Cid de Hiroshima II.pdf | ACUMULADO | 16.05.032 | CA-22 CANALETA DE AGUAS PLUVIAIS EM CONCRETO (30CM) | M
Ee Cid De Hiroshima Ii | EE Cid de Hiroshima II.pdf | ACUMULADO | 16.05.046 | TC-09 TAMPA DE CONCRETO PRE-MOLDADA PERF. P/ CANALETA L=20CM | M
Ee Cid De Hiroshima Ii | EE Cid de Hiroshima II.pdf | ACUMULADO | 16.05.047 | TC-10 TAMPA DE CONCRETO PRE-MOLDADA PERF. P/ CANALETA L=25CM | M
Ee Cid De Hiroshima Ii | EE Cid de Hiroshima II.pdf | ACUMULADO | 16.05.048 | TC-11 TAMPA DE CONCRETO PRE-MOLDADA PERF. P/ CANALETA L=35CM | M
Ee Cid De Hiroshima Ii | EE Cid de Hiroshima II.pdf | ACUMULADO | 16.06.065 | ANDAIME - FACHADA - ALUGUEL MENSAL | M2
Ee Cid De Hiroshima Ii | EE Cid de Hiroshima II.pdf | ACUMULADO | 16.06.076 | FORNECIMENTO E INSTALAÇAODE PLACASDE OBRA | M2
Ee Cid De Hiroshima Ii | EE Cid de Hiroshima II.pdf | ACUMULADO | 16.11.005 | LIMPEZA DA OBRA | M2
Ee Cid De Hiroshima Ii | EE Cid de Hiroshima II.pdf | ACUMULADO | 16.14.034 | CONCRETO DOSADO E LANCADO FCK= 20 M PA | M3
Ee Cid De Hiroshima Ii | EE Cid de Hiroshima II.pdf | ACUMULADO | 16.50.001 | DEMOLIÇÃO DE TUBO DE F.G. P/ SUST DE TELA ALAMBR INCL BASE FIXAÇÃO | UN
Ee Cid De Hiroshima Ii | EE Cid de Hiroshima II.pdf | ACUMULADO | 16.50.002 | DEMOLIÇÃO DE TELA DE ARAME GALVANIZADO | M2
Ee Cid De Hiroshima Ii | EE Cid de Hiroshima II.pdf | ACUMULADO | 16.50.010 | DEMOLICAO DE PISO DE CONCRETO SIMPLES CAPEADO | M3
Ee Cid De Hiroshima Ii | EE Cid de Hiroshima II.pdf | ACUMULADO | 16.80.008 | QUADRA DE ESPORTES - PISO DE CONCRETO NAO ARMADO | M2
Ee Cid De Hiroshima Ii | EE Cid de Hiroshima II.pdf | ACUMULADO | 16.80.010 | TELA DE ARAME GALVANIZADO N.12 MALHA 2" | M2
Ee Cid De Hiroshima Ii | EE Cid de Hiroshima II.pdf | ACUMULADO | 16.80.015 | ISOLAMENTO COM LONA PRETA | M2
Ee Cid De Hiroshima Ii | EE Cid de Hiroshima II.pdf | ACUMULADO | 16.80.097 | CAÇAMBA DE 4M3 PARA RETIRADA DE ENTULHO | UN
Ee Cid De Hiroshima Ii | EE Cid de Hiroshima II.pdf | ACUMULADO | 16.80.098 | RETIRADA DE ENTULHO | M3
122211 - Ee Clodoaldo Portugal Caribe | EE Clodoaldo Portugal Caribe.pdf | ACUMULADO | 01.07.002 | LASTRO DE PEDRA BRITADA - 5CM | M2
122211 - Ee Clodoaldo Portugal Caribe | EE Clodoaldo Portugal Caribe.pdf | ACUMULADO | 01.07.010 | LASTRO DE CONCRETO - 5 CM | M2
122211 - Ee Clodoaldo Portugal Caribe | EE Clodoaldo Portugal Caribe.pdf | ACUMULADO | 01.08.052 | CAIXA DE LIGACAO OU INSPECAO - TAMPA DE CONCRETO ARMADO | M2
122211 - Ee Clodoaldo Portugal Caribe | EE Clodoaldo Portugal Caribe.pdf | ACUMULADO | 03.03.016 | CONCRETO DOSADO E LANCADO FCK-25 MPA | M3
122211 - Ee Clodoaldo Portugal Caribe | EE Clodoaldo Portugal Caribe.pdf | ACUMULADO | 03.03.018 | LAJE PRE-FABRICADA VIGOTA TRELICADA UNIDIRECIONAL LT12-100KGF/M2 | M2
122211 - Ee Clodoaldo Portugal Caribe | EE Clodoaldo Portugal Caribe.pdf | ACUMULADO | 05.60.001 | RETIRADA DE FOLHAS DE PORTAS OU JANELAS
122211 - Ee Clodoaldo Portugal Caribe | EE Clodoaldo Portugal Caribe.pdf | ACUMULADO | 05.60.005 | RETIRADA DE BATENTES DE ESQUADRIAS DE MADEIRA
122211 - Ee Clodoaldo Portugal Caribe | EE Clodoaldo Portugal Caribe.pdf | ACUMULADO | 05.60.010 | RETIRADA DE GUARNIÇÃO OU MOLDURAS | M
122211 - Ee Clodoaldo Portugal Caribe | EE Clodoaldo Portugal Caribe.pdf | ACUMULADO | 05.80.001 | PORTA MADEIRA COMPENS LISA P/ PINTURA | M2
122211 - Ee Clodoaldo Portugal Caribe | EE Clodoaldo Portugal Caribe.pdf | ACUMULADO | 05.80.020 | BATENTE DE MADEIRA PARA PORTAS DE 1 FL SEM BANDEIRA | CJ
122211 - Ee Clodoaldo Portugal Caribe | EE Clodoaldo Portugal Caribe.pdf | ACUMULADO | 05.80.037 | GUARNICAO MADEIRA DE 5,0CM | M
122211 - Ee Clodoaldo Portugal Caribe | EE Clodoaldo Portugal Caribe.pdf | ACUMULADO | 05.80.071 | FECHADURA COMPLETA, TIPO GORGE DE EMBUTIR | JG
122211 - Ee Clodoaldo Portugal Caribe | EE Clodoaldo Portugal Caribe.pdf | ACUMULADO | 05.80.080 | DOBRADICA DE 3 1/2" X 3" CROMADO, COM EIXO E BOLA DE LATAO | UN
122211 - Ee Clodoaldo Portugal Caribe | EE Clodoaldo Portugal Caribe.pdf | ACUMULADO | 07.60.060 | RETIRADA DE TELHAS OND DE FIBRO-CIM/PLAST OU ALUM/PLANA PRE FAB | M2
122211 - Ee Clodoaldo Portugal Caribe | EE Clodoaldo Portugal Caribe.pdf | ACUMULADO | 07.60.061 | RETIRADA DE TELHAS OND DE FIBRO-CIM/PLAST OU ALUM/PLANA PRE FAB - S/REAPROV | M2
122211 - Ee Clodoaldo Portugal Caribe | EE Clodoaldo Portugal Caribe.pdf | ACUMULADO | 07.60.065 | RETIRADA DE CUMEEIRAS, ESPIGÕES E RUFOS DE FIBRO-CIMENTO | M
122211 - Ee Clodoaldo Portugal Caribe | EE Clodoaldo Portugal Caribe.pdf | ACUMULADO | 07.60.066 | RETIRADA DE CUMEEIRAS, ESPIGOES E RUFOS DE FIBRO-CIMENTO - S/REAPROV | M
122211 - Ee Clodoaldo Portugal Caribe | EE Clodoaldo Portugal Caribe.pdf | ACUMULADO | 07.70.055 | RECOLOCAÇÃO DE TELHA DE FIBROCIMENTO, PLÁSTICO OU ALUMÍNIO | M2
122211 - Ee Clodoaldo Portugal Caribe | EE Clodoaldo Portugal Caribe.pdf | ACUMULADO | 07.70.081 | RECOLOCAÇÃO DE CUMEEIRAS, ESPIGÕES E RUFOS DE CRFS | M
122211 - Ee Clodoaldo Portugal Caribe | EE Clodoaldo Portugal Caribe.pdf | ACUMULADO | 07.80.035 | LIMPEZA DE TELHADO INCLUSIVE REMOÇÃO DO MATERIAL RECOLHIDO | M2
122211 - Ee Clodoaldo Portugal Caribe | EE Clodoaldo Portugal Caribe.pdf | ACUMULADO | 05.80.004 | PORTA MADEIRA MACHO-FEMEA | M2
122211 - Ee Clodoaldo Portugal Caribe | EE Clodoaldo Portugal Caribe.pdf | ACUMULADO | 07.80.041 | TELHA TECNOLOGIA CRFS ONDULADA E=8MM | M2
122211 - Ee Clodoaldo Portugal Caribe | EE Clodoaldo Portugal Caribe.pdf | ACUMULADO | 07.80.042 | CUMEEIRA NORMAL P/ TELHA TECNOLOGIA CRFS ONDULADA | M
122211 - Ee Clodoaldo Portugal Caribe | EE Clodoaldo Portugal Caribe.pdf | ACUMULADO | 08.03.016 | TUBO PVC RÍGIDO JUNTA SOLDÁVEL DE 25 INCL CONEXÕES
122211 - Ee Clodoaldo Portugal Caribe | EE Clodoaldo Portugal Caribe.pdf | ACUMULADO | 08.03.020 | TUBO PVC RÍGIDO JUNTA SOLDÁVEL DE 60 INCL CONEXÕES
122211 - Ee Clodoaldo Portugal Caribe | EE Clodoaldo Portugal Caribe.pdf | ACUMULADO | 08.04.007 | REGISTRO DE GAVETA BRUTO DN 65MM (2 1/2") | UN
122211 - Ee Clodoaldo Portugal Caribe | EE Clodoaldo Portugal Caribe.pdf | ACUMULADO | 08.10.004 | CAIXA SIFONADA DE PVC DN 100X150X50MM C/GRELHA PVC CROMADO | UN
122211 - Ee Clodoaldo Portugal Caribe | EE Clodoaldo Portugal Caribe.pdf | ACUMULADO | 08.10.006 | CAIXA SIFONADA DE PVC DN 15OX15OXSOMM CIGRELHA METALICA
122211 - Ee Clodoaldo Portugal Caribe | EE Clodoaldo Portugal Caribe.pdf | ACUMULADO | 08.11.053 | TUBO DE PVC REFORÇADO "SR" JUNTA ELÁSTICA DN 100 INCL CONEXÕES | M
122211 - Ee Clodoaldo Portugal Caribe | EE Clodoaldo Portugal Caribe.pdf | ACUMULADO | 08.12.008 | LIGACAO CALHA CONDUTOR DE CHAPA ACO GALVANIZADO N.24 DIAMETRO DE 4" | UN
122211 - Ee Clodoaldo Portugal Caribe | EE Clodoaldo Portugal Caribe.pdf | ACUMULADO | 08.12.022 | CALHA OU AGUA FURTADA EM CHAPA GALV. N 26 - CORTE 0,50M | M
122211 - Ee Clodoaldo Portugal Caribe | EE Clodoaldo Portugal Caribe.pdf | ACUMULADO | 08.12.041 | RUFO EM CHAPA GALVANIZADA N 26 - CORTE 0,50 M | M
122211 - Ee Clodoaldo Portugal Caribe | EE Clodoaldo Portugal Caribe.pdf | ACUMULADO | 08.13.001 | TUBO PVC RÍGIDO JUNTA SOLDÁVEL DE 25 INCL CONEXÕES
122211 - Ee Clodoaldo Portugal Caribe | EE Clodoaldo Portugal Caribe.pdf | ACUMULADO | 08.13.003 | TUBO PVC RÍGIDO JUNTA SOLDÁVEL DE 40 INCL CONEXÕES | M
122211 - Ee Clodoaldo Portugal Caribe | EE Clodoaldo Portugal Caribe.pdf | ACUMULADO | 08.14.002 | REGISTRO DE GAVETA BRUTO DN 20MM (3/4") | UN
122211 - Ee Clodoaldo Portugal Caribe | EE Clodoaldo Portugal Caribe.pdf | ACUMULADO | 08.14.005 | REGISTRO DE GAVETA BRUTO DN 40MM (1.1/2") | UN
122211 - Ee Clodoaldo Portugal Caribe | EE Clodoaldo Portugal Caribe.pdf | ACUMULADO | 08.14.028 | VALVULA DE RETENCAO VERTICAL DE BRONZE DE 1.1/2" | UN
122211 - Ee Clodoaldo Portugal Caribe | EE Clodoaldo Portugal Caribe.pdf | ACUMULADO | 08.14.046 | TORNEIRA DE BOIA EM LATAO (BOIA PLAST) DN 25MM (1") | UN
122211 - Ee Clodoaldo Portugal Caribe | EE Clodoaldo Portugal Caribe.pdf | ACUMULADO | 08.14.103 | CAIXA DÁGUA CÔNICA POLIETILENO CAPACIDADE DE 1000L INCLUSIVE TAMPA | UN
122211 - Ee Clodoaldo Portugal Caribe | EE Clodoaldo Portugal Caribe.pdf | ACUMULADO | 08.50.001 | DEMOLIÇÃO DE TUBULACÕES EM GERAL INCLUINDO CONEXÕES, CAIXAS E RALOS | M
122211 - Ee Clodoaldo Portugal Caribe | EE Clodoaldo Portugal Caribe.pdf | ACUMULADO | 08.50.020 | DEMOLIÇÃO DE CALHAS E RUFOS EM CHAPAS METALICAS | M
122211 - Ee Clodoaldo Portugal Caribe | EE Clodoaldo Portugal Caribe.pdf | ACUMULADO | 08.60.005 | RETIRADA DE REGISTROS E VÁLVULAS DE DESCARGA | UN
122211 - Ee Clodoaldo Portugal Caribe | EE Clodoaldo Portugal Caribe.pdf | ACUMULADO | 08.04.004 | REGISTRO DE GAVETA BRUTO DN 32MM (1 1/4") | UN
122211 - Ee Clodoaldo Portugal Caribe | EE Clodoaldo Portugal Caribe.pdf | ACUMULADO | 08.60.006 | RETIRADA DE VÁLVULAS DE RETENCAO | UN
122211 - Ee Clodoaldo Portugal Caribe | EE Clodoaldo Portugal Caribe.pdf | ACUMULADO | 08.82.050 | DESENTUPIMENTO DE RAMAIS DE ESGOTO | M
122211 - Ee Clodoaldo Portugal Caribe | EE Clodoaldo Portugal Caribe.pdf | ACUMULADO | 09.02.043 | DPS - DISPOSITIVO PROTECAO CONTRA SURTOS (ENERGIA) | UN
122211 - Ee Clodoaldo Portugal Caribe | EE Clodoaldo Portugal Caribe.pdf | ACUMULADO | 09.02.087 | DISJUNTOR BIPOLAR TERMOMAGNETICO 2X60A A 2X100A | UN
122211 - Ee Clodoaldo Portugal Caribe | EE Clodoaldo Portugal Caribe.pdf | ACUMULADO | 09.02.098 | CHAVE SECCIONADORANH COM CARGA 3X400A SECA | UN
122211 - Ee Clodoaldo Portugal Caribe | EE Clodoaldo Portugal Caribe.pdf | ACUMULADO | 09.03.004 | CABO DE 16 MM2 - 750 V DE ISOLACAO | M
122211 - Ee Clodoaldo Portugal Caribe | EE Clodoaldo Portugal Caribe.pdf | ACUMULADO | 09.04.038 | INTERRUPTOR AUTOM. DIFERENCIAL (DISPOSITIVO DR) 40A/300 mA | UN
122211 - Ee Clodoaldo Portugal Caribe | EE Clodoaldo Portugal Caribe.pdf | ACUMULADO | 09.04.042 | QUADRO GERAL-BARRAMENTO DE 100 A | M
122211 - Ee Clodoaldo Portugal Caribe | EE Clodoaldo Portugal Caribe.pdf | ACUMULADO | 09.04.050 | PLACA DE ACRILICO TRANSPARENTE ESP=5MM PROTECAO A CONTATO ACIDENTAL | M2
122211 - Ee Clodoaldo Portugal Caribe | EE Clodoaldo Portugal Caribe.pdf | ACUMULADO | 09.04.090 | DISJUNTOR UNIPOLAR TERMOMAGNETICO 1X10A 1X30A | UN
122211 - Ee Clodoaldo Portugal Caribe | EE Clodoaldo Portugal Caribe.pdf | ACUMULADO | 09.04.091 | DISJUNTOR BIPOLAR TERMOMAGNETICO 2X10A A 2X50A | UN
122211 - Ee Clodoaldo Portugal Caribe | EE Clodoaldo Portugal Caribe.pdf | ACUMULADO | 09.04.092 | DISJUNTOR BIPOLAR TERMOMAGNETICO 2X60A A 2X100A | UN
122211 - Ee Clodoaldo Portugal Caribe | EE Clodoaldo Portugal Caribe.pdf | ACUMULADO | 09.05.002 | ELETROD ACO GALV QUENTE (NBR 5624) 20 MM (3/4") - INCL CONEXOES | M
122211 - Ee Clodoaldo Portugal Caribe | EE Clodoaldo Portugal Caribe.pdf | ACUMULADO | 09.05.070 | DISJUNTOR BIPOLAR TERMOMAGNETICO 2XIOA A 2XSOA | UN
122211 - Ee Clodoaldo Portugal Caribe | EE Clodoaldo Portugal Caribe.pdf | ACUMULADO | 09.07.004 | FIO DE 2,50 MM2 - 750 V DE ISOLACAO | M
122211 - Ee Clodoaldo Portugal Caribe | EE Clodoaldo Portugal Caribe.pdf | ACUMULADO | 09.08.002 | INTERRUPTOR DE 1 TECLA SIMPLES EM CX.4"X2"-ELETROD.AÇO GALV.A QUENTE | UN
122211 - Ee Clodoaldo Portugal Caribe | EE Clodoaldo Portugal Caribe.pdf | ACUMULADO | 09.08.016 | TOMADA 2P+T PADRAO NBR 14136, CORRENTE 20A-250V-ELETR.AÇO GALV.A QUENTE | UN
122211 - Ee Clodoaldo Portugal Caribe | EE Clodoaldo Portugal Caribe.pdf | ACUMULADO | 09.09.034 | IL-42 LUMINARIA C/ DIFUSOR TRANSPARENTE P/ LAMPADA FLUOR (2X32W) | UN
122211 - Ee Clodoaldo Portugal Caribe | EE Clodoaldo Portugal Caribe.pdf | ACUMULADO | 09.09.052 | IL-45 LUMINARIA PARA LAMPADA FLUORESCENTE (2X32W) | UN
122211 - Ee Clodoaldo Portugal Caribe | EE Clodoaldo Portugal Caribe.pdf | ACUMULADO | 09.10.003 | CENTRO DE LUZEM CAIXA FM ELETRODUTO DE PVC | UN
122211 - Ee Clodoaldo Portugal Caribe | EE Clodoaldo Portugal Caribe.pdf | ACUMULADO | 09.10.021 | CENTRO DE LUZ EM PERFILADOS-CAIXA FM | UN
122211 - Ee Clodoaldo Portugal Caribe | EE Clodoaldo Portugal Caribe.pdf | ACUMULADO | 08.82.056 | LIMPEZA SIMPLES EM LAJES/CALHAS DE CONCRETO | M2
122211 - Ee Clodoaldo Portugal Caribe | EE Clodoaldo Portugal Caribe.pdf | ACUMULADO | 09.13.010 | PP-02 PARA RAIOS FRANKLIN COM MASTRO AÇO GALVANIZADO 02" X 3,00M | UN
122211 - Ee Clodoaldo Portugal Caribe | EE Clodoaldo Portugal Caribe.pdf | ACUMULADO | 09.13.025 | CORDOALHA DE AÇO GALV. A QUENTE 80MM2 (7/16") SOB A TERRA | M
122211 - Ee Clodoaldo Portugal Caribe | EE Clodoaldo Portugal Caribe.pdf | ACUMULADO | 09.13.027 | TERRA SIMPLES - 1 HASTE COM CAIXA DE INSPEÇÃO E TAMPA DE CONCRETO | UN
122211 - Ee Clodoaldo Portugal Caribe | EE Clodoaldo Portugal Caribe.pdf | ACUMULADO | 09.13.028 | TERRA SIMPLES 1 HASTE COPERWELD DN 19MM X 3M SEM CAIXA DE INSPEÇAO | UN
122211 - Ee Clodoaldo Portugal Caribe | EE Clodoaldo Portugal Caribe.pdf | ACUMULADO | 09.13.032 | CONEXAO EXOTERMICA CABO/CABO | UN
122211 - Ee Clodoaldo Portugal Caribe | EE Clodoaldo Portugal Caribe.pdf | ACUMULADO | 09.13.033 | CONEXAO EXOTERMICA CABO/HASTE | UN
122211 - Ee Clodoaldo Portugal Caribe | EE Clodoaldo Portugal Caribe.pdf | ACUMULADO | 09.13.036 | TUBO DE PVC Ø 2'' X 3,00M PARA PROTEÇAO DESCIDA DE CORDOALHA | UN
122211 - Ee Clodoaldo Portugal Caribe | EE Clodoaldo Portugal Caribe.pdf | ACUMULADO | 09.13.040 | CORDOALHA DE AÇO GALV. A QUENTE 50 MM2 (3/8") C/SUPORTE.DE FIXAÇÃO. | M
122211 - Ee Clodoaldo Portugal Caribe | EE Clodoaldo Portugal Caribe.pdf | ACUMULADO | 09.52.017 | REMOCAO DE FIO EMBUTIDO ATE 16 MM2 | M
122211 - Ee Clodoaldo Portugal Caribe | EE Clodoaldo Portugal Caribe.pdf | ACUMULADO | 09.52.030 | REMOCAO DE DISJUNTOR QUICK-LAG OU BASE P/ FUSIVEL DIAZED EM B.T | UN
122211 - Ee Clodoaldo Portugal Caribe | EE Clodoaldo Portugal Caribe.pdf | ACUMULADO | 09.54.001 | REMOCAO DE INTERRUPTORES TOMADAS BOTOES DE CAMPAINHA E CIGARRAS | UN
122211 - Ee Clodoaldo Portugal Caribe | EE Clodoaldo Portugal Caribe.pdf | ACUMULADO | 09.66.006 | RETIRADA DE CABO DE COBRE NU PARA ATERRAMENTO | M
122211 - Ee Clodoaldo Portugal Caribe | EE Clodoaldo Portugal Caribe.pdf | ACUMULADO | 09.74.006 | RECOLOCAÇÃO DE APARELHO DE ILUMINACAO,PLAFONS OU PENDENTES P/ LAMP | UN
122211 - Ee Clodoaldo Portugal Caribe | EE Clodoaldo Portugal Caribe.pdf | ACUMULADO | 09.84.010 | TOMADA 2P+T PADRAO NBR 14136 CORRENTE 20A-250V | UN
122211 - Ee Clodoaldo Portugal Caribe | EE Clodoaldo Portugal Caribe.pdf | ACUMULADO | 09.84.110 | ADEQUAÇÃO DE LUMINARIA FLUORESCENTE 2X16W PARA LED TUBULAR POLICARBONATO 10W | UN
122211 - Ee Clodoaldo Portugal Caribe | EE Clodoaldo Portugal Caribe.pdf | ACUMULADO | 09.85.064 | CONDULETE DE 3/4" | UN
122211 - Ee Clodoaldo Portugal Caribe | EE Clodoaldo Portugal Caribe.pdf | ACUMULADO | 09.85.088 | LAMPADA LED TUBULAR VIDRO DE 18W C/TEMPERATURA DE COR 4000° K | UN
122211 - Ee Clodoaldo Portugal Caribe | EE Clodoaldo Portugal Caribe.pdf | ACUMULADO | 10.01.082 | FORRO EM LÂMINA DE PVC 200MM E = 7 OU 8MM | M2
122211 - Ee Clodoaldo Portugal Caribe | EE Clodoaldo Portugal Caribe.pdf | ACUMULADO | 10.50.003 | DEMOLIÇÃO DE FORRO EM GESSO | M2
122211 - Ee Clodoaldo Portugal Caribe | EE Clodoaldo Portugal Caribe.pdf | ACUMULADO | 10.60.005 | RETIRADA DE FORRO DE PVC EM LAMINAS | M2
122211 - Ee Clodoaldo Portugal Caribe | EE Clodoaldo Portugal Caribe.pdf | ACUMULADO | 13.01.018 | ARGAMASSA DE REGULARIZACAO CIM/AREIA 1:3 C/ IMPERM. ESP=2,50CM | M2
122211 - Ee Clodoaldo Portugal Caribe | EE Clodoaldo Portugal Caribe.pdf | ACUMULADO | 13.02.069 | PORCELANATO ESMALTADO | M2
122211 - Ee Clodoaldo Portugal Caribe | EE Clodoaldo Portugal Caribe.pdf | ACUMULADO | 13.06.083 | 80-23 SOLEIRA DE GRANITO EM NIVEL PEÇA (L=19 A 22CM)
122211 - Ee Clodoaldo Portugal Caribe | EE Clodoaldo Portugal Caribe.pdf | ACUMULADO | 13.50.002 | DEMOLIÇAO PISO GRANILITE, LADRILHO HIDRAULICO, CERAMICO, CACOS, INCLUSIVE BASE | M2
122211 - Ee Clodoaldo Portugal Caribe | EE Clodoaldo Portugal Caribe.pdf | ACUMULADO | 13.50.017 | DEMOLICAO SOLEIRAS EM GERAL INCLUSIVE ARGAMASSA ASSENTAMENTO | M
122211 - Ee Clodoaldo Portugal Caribe | EE Clodoaldo Portugal Caribe.pdf | ACUMULADO | 15.80.013 | ESMALTE EM ESQUADRIAS DE MADEIRA INCLUSIVE PREPARO E RETOQUES DE MASSA | M2
122211 - Ee Clodoaldo Portugal Caribe | EE Clodoaldo Portugal Caribe.pdf | ACUMULADO | 15.80.018 | TINTA LATEX STANDARD INCLUSIVE PREPARO E RETOQUE DE MASSA NIVELADORA | M2
122211 - Ee Clodoaldo Portugal Caribe | EE Clodoaldo Portugal Caribe.pdf | ACUMULADO | 15.80.044 | ESMALTE EM SUPERFICIE INCLUSIVE PREPARO E RETOQUE DE MASSA | M2
122211 - Ee Clodoaldo Portugal Caribe | EE Clodoaldo Portugal Caribe.pdf | ACUMULADO | 16.02.090 | CIMENTADO DESEMPENADO COM JUNTA SECA E=3,5CM INCL ARG REG | M2
122211 - Ee Clodoaldo Portugal Caribe | EE Clodoaldo Portugal Caribe.pdf | ACUMULADO | 16.05.032 | CA-22 CANALETA DE AGUAS PLUVIAIS EM CONCRETO (30CM) | M
122211 - Ee Clodoaldo Portugal Caribe | EE Clodoaldo Portugal Caribe.pdf | ACUMULADO | 16.05.042 | TC-05 TAMPA DE CONCRETO PI CANALETA AP (35CM)
122211 - Ee Clodoaldo Portugal Caribe | EE Clodoaldo Portugal Caribe.pdf | ACUMULADO | 16.05.075 | CA-10 CAIXA DE AREIA 50X50 CM PARA AGUAS PLUVIAIS | UN
122211 - Ee Clodoaldo Portugal Caribe | EE Clodoaldo Portugal Caribe.pdf | ACUMULADO | 16.06.059 | TAPUME H=225CM ENGASTADO NO TERRENO E PINTURA LATEX FACE EXTERNA COM LOGOTIPO | M
122211 - Ee Clodoaldo Portugal Caribe | EE Clodoaldo Portugal Caribe.pdf | ACUMULADO | 16.06.066 | ANDAIME TORRE ALUGUEL MENSAL | M
122211 - Ee Clodoaldo Portugal Caribe | EE Clodoaldo Portugal Caribe.pdf | ACUMULADO | 16.35.014 | LIMPEZA DO SUBSTRATO COM APLICACAO DE JATO DE AGUA FRIA | M2
122211 - Ee Clodoaldo Portugal Caribe | EE Clodoaldo Portugal Caribe.pdf | ACUMULADO | 16.50.010 | DEMOLICAO DE PISO DE CONCRETO SIMPLES CAPEADO | M3
122211 - Ee Clodoaldo Portugal Caribe | EE Clodoaldo Portugal Caribe.pdf | ACUMULADO | 16.80.093 | LIMPEZA DE CAIXA DE INSPECAO | UN
122211 - Ee Clodoaldo Portugal Caribe | EE Clodoaldo Portugal Caribe.pdf | ACUMULADO | 16.80.097 | CAÇAMBA DE 4M3 PARA RETIRADA DE ENTULHO | UN
122211 - Ee Clodoaldo Portugal Caribe | EE Clodoaldo Portugal Caribe.pdf | ACUMULADO | 16.80.098 | RETIRADA DE ENTULHO | M3
122211 - Ee Clodoaldo Portugal Caribe | EE Clodoaldo Portugal Caribe.pdf | ACUMULADO | 13.05.022 | RODAPE PORCELANATO ESMALTADO 7CM
Ee Condessa Filomena Matarazzo | EE Condessa Filomena Matarazzo.pdf | ACUMULADO | 02.01.001 | ESCAVACAO MANUAL PROFUNDIDADE ATE | M3
Ee Condessa Filomena Matarazzo | EE Condessa Filomena Matarazzo.pdf | ACUMULADO | 02.03.001 | FORMA DE MADEIRA MACICA | M2
Ee Condessa Filomena Matarazzo | EE Condessa Filomena Matarazzo.pdf | ACUMULADO | 02.04.002 | ACO CA 50 (A OU B) FYK= 500 M PA | KG
Ee Condessa Filomena Matarazzo | EE Condessa Filomena Matarazzo.pdf | ACUMULADO | 02.05.018 | CONCRETO DOSADO E LANCADO FCK-2SMPA | M3
Ee Condessa Filomena Matarazzo | EE Condessa Filomena Matarazzo.pdf | ACUMULADO | 03.01.001 | FORMAS DE MADEIRA MACICA | M2
Ee Condessa Filomena Matarazzo | EE Condessa Filomena Matarazzo.pdf | ACUMULADO | 03.02.002 | ACO CA 50 (A OU B FYK= 500 M PA | KG
Ee Condessa Filomena Matarazzo | EE Condessa Filomena Matarazzo.pdf | ACUMULADO | 03.02.005 | TELA ARMADURA (MALHA ACO CA 60 FYK= 600 M PA) | KG
Ee Condessa Filomena Matarazzo | EE Condessa Filomena Matarazzo.pdf | ACUMULADO | 03.03.016 | CONCRETO DOSADO E LANCADO FCK-25 MPA | M3
Ee Condessa Filomena Matarazzo | EE Condessa Filomena Matarazzo.pdf | ACUMULADO | 03.04.030 | DESMONTAGEM DE ESTRUTURA METALICA | KG
Ee Condessa Filomena Matarazzo | EE Condessa Filomena Matarazzo.pdf | ACUMULADO | 04.50.001 | DEMOLIÇÃO DE ALVENARIAS EM GERAL E ELEMENTOS VAZADOS,INCL | M3
Ee Condessa Filomena Matarazzo | EE Condessa Filomena Matarazzo.pdf | ACUMULADO | 06.02.019 | PF-19 PORTA DE FERRO P/ RESERVATORIO - GALVANIZADA | UN
Ee Condessa Filomena Matarazzo | EE Condessa Filomena Matarazzo.pdf | ACUMULADO | 08.08.012 | REGISTRO DE RECALQUE NO PASSEIO (RR-01) | UN
Ee Condessa Filomena Matarazzo | EE Condessa Filomena Matarazzo.pdf | ACUMULADO | 08.08.030 | MANGUEIRA COM UNIAO DE ENGATE RAPIDO DE 1 1/2" | M
Ee Condessa Filomena Matarazzo | EE Condessa Filomena Matarazzo.pdf | ACUMULADO | 08.08.031 | MANGUEIRA COM UNIAO DE ENGATE RAPIDO DE 2 1/2" | M
Ee Condessa Filomena Matarazzo | EE Condessa Filomena Matarazzo.pdf | ACUMULADO | 08.08.035 | ESGUICHO DE LATAO C/ENGATE RAPIDO ORIFICIO DE 1/2" | UN
Ee Condessa Filomena Matarazzo | EE Condessa Filomena Matarazzo.pdf | ACUMULADO | 08.08.037 | ESGUICHO DE LATAO C/ENGATE RAPIDO ORIFICIO DE 3/4" | UN
Ee Condessa Filomena Matarazzo | EE Condessa Filomena Matarazzo.pdf | ACUMULADO | 08.08.042 | VALVULA RETENCAO HORIZONTAL DE BRONZE DE 3" | UN
Ee Condessa Filomena Matarazzo | EE Condessa Filomena Matarazzo.pdf | ACUMULADO | 08.08.045 | EXTINTORES MANUAIS DE CO2 COM CAPACIDADE DE 6 KG | UN
Ee Condessa Filomena Matarazzo | EE Condessa Filomena Matarazzo.pdf | ACUMULADO | 08.08.046 | EXTINTORES MANUAIS PO QUIMICO SECO COM CAPACIDADE DE 4 KG | UN
Ee Condessa Filomena Matarazzo | EE Condessa Filomena Matarazzo.pdf | ACUMULADO | 08.08.000 | INST. HIDRÁULICAS - ESGOTO | %
Ee Condessa Filomena Matarazzo | EE Condessa Filomena Matarazzo.pdf | ACUMULADO | 08.08.060 | MANOMETRO INDUSTRIAL COM TOMADA INFERIOR. | UN
Ee Condessa Filomena Matarazzo | EE Condessa Filomena Matarazzo.pdf | ACUMULADO | 08.08.061 | PRESSOSTATO (VALVULA DE FLUXO) COM SENSOR DIAFRAGMA. | UN
Ee Condessa Filomena Matarazzo | EE Condessa Filomena Matarazzo.pdf | ACUMULADO | 08.11.004 | TUBO DE FERRO FUNDIDO DN 100MM (4") - INCLUSIVE CONEXOES | M
Ee Condessa Filomena Matarazzo | EE Condessa Filomena Matarazzo.pdf | ACUMULADO | 08.12.041 | RUFO EM CHAPA GALVANIZADA N 26 - CORTE 0,50 M | M
Ee Condessa Filomena Matarazzo | EE Condessa Filomena Matarazzo.pdf | ACUMULADO | 08.13.013 | TUBO ACO GALVANIZ NBR5580-CL MEDIA, DN32MM (1 1/4")-INCL CONEXOES | M
Ee Condessa Filomena Matarazzo | EE Condessa Filomena Matarazzo.pdf | ACUMULADO | 08.08.075 | CONJ MOTOR-BOMBA (CENTRIFUGA) 3 HP (25000 L/H - 20 MCA) | UN
Ee Condessa Filomena Matarazzo | EE Condessa Filomena Matarazzo.pdf | ACUMULADO | 09.11.021 | IL-37 LUMINARIA C/GRADE C/LAMP. VAPOR SÓDIO 150W C/ BRACO ACO GALV. | UN
Ee Condessa Filomena Matarazzo | EE Condessa Filomena Matarazzo.pdf | ACUMULADO | 09.11.035 | IL-06 LUZ DE OBSTACULO COM LAMPADA | UN
Ee Condessa Filomena Matarazzo | EE Condessa Filomena Matarazzo.pdf | ACUMULADO | 09.52.009 | REMOCAO DE TUBULACAO ELETRICA APARENTE ATE 2" | M
Ee Condessa Filomena Matarazzo | EE Condessa Filomena Matarazzo.pdf | ACUMULADO | 09.52.017 | REMOCAO DE FIO EMBUTIDO ATE 16 MM2 | M
Ee Condessa Filomena Matarazzo | EE Condessa Filomena Matarazzo.pdf | ACUMULADO | 09.64.006 | RETIRADA DE APARELHOS DE ILUMINACAO, PLAFONS E PENDENTES P/LAMPADAS FLUORESC | UN
Ee Condessa Filomena Matarazzo | EE Condessa Filomena Matarazzo.pdf | ACUMULADO | 09.74.006 | RECOLOCAÇÃO DE APARELHO DE ILUMINACAO,PLAFONS OU PENDENTES P/ LAMP | UN
Ee Condessa Filomena Matarazzo | EE Condessa Filomena Matarazzo.pdf | ACUMULADO | 09.84.052 | SOQUETE P/LAMPADA FLUORESCENTE TIPO ANTI-VIBR. S/PORTA-STAR | UN
Ee Condessa Filomena Matarazzo | EE Condessa Filomena Matarazzo.pdf | ACUMULADO | 09.84.039 | CALHA DA LUMINARIA P/LAMPADA FLUOR. 2X32W C/REFLETOR ALUM. E SOQUETE (IL-45) | UN
Ee Condessa Filomena Matarazzo | EE Condessa Filomena Matarazzo.pdf | ACUMULADO | 11.02.026 | IMPERM C/ EMULSAO ACRILICA ESTRUT C/ VEU DE POLIESTER-6 DEMAOS / 2 EST | M2
Ee Condessa Filomena Matarazzo | EE Condessa Filomena Matarazzo.pdf | ACUMULADO | 11.02.027 | IMPERMEABILIZACAO C/ EMULSAO ACRILICA - 6 DEMAOS | M2
Ee Condessa Filomena Matarazzo | EE Condessa Filomena Matarazzo.pdf | ACUMULADO | 11.04.004 | JUNTAS DE DILATACAOIMASTIQUE ELASTICO OU POLIURETANO
Ee Condessa Filomena Matarazzo | EE Condessa Filomena Matarazzo.pdf | ACUMULADO | 11.50.001 | DEMOLIÇÃO DE IMPERMEABILIZACOES COM MULTIMEMBRANAS ASFALT - ELEM SINT | M2
Ee Condessa Filomena Matarazzo | EE Condessa Filomena Matarazzo.pdf | ACUMULADO | 12.02.005 | EMBOCO | M2
Ee Condessa Filomena Matarazzo | EE Condessa Filomena Matarazzo.pdf | ACUMULADO | 12.02.007 | REBOCO | M2
Ee Condessa Filomena Matarazzo | EE Condessa Filomena Matarazzo.pdf | ACUMULADO | 13.01.004 | LASTRO DE CONCRETO CI HIDROFUGO E=5CM | M2
Ee Condessa Filomena Matarazzo | EE Condessa Filomena Matarazzo.pdf | ACUMULADO | 13.02.005 | CIMENTADO DESEMPENADO ALISADO E=3,50CM INCL ARG REG | M2
Ee Condessa Filomena Matarazzo | EE Condessa Filomena Matarazzo.pdf | ACUMULADO | 13.04.004 | DEGRAU DE CONCRETO LISO | M
Ee Condessa Filomena Matarazzo | EE Condessa Filomena Matarazzo.pdf | ACUMULADO | 15.03.060 | FACE EXTERNA DE CALHASICONDUTORES COM TINTA SINTETICA (ESMALTE) | M
Ee Condessa Filomena Matarazzo | EE Condessa Filomena Matarazzo.pdf | ACUMULADO | 15.04.009 | TRATAMENTO DE CONCRETO COM ESTUQUE E LIXAMENTO | M2
Ee Condessa Filomena Matarazzo | EE Condessa Filomena Matarazzo.pdf | ACUMULADO | 15.50.002 | REMOCAO DE OLEO,ESMALTE,LATEX/ACRILICO EM PAREDES COM LIXAMENTO | M2
Ee Condessa Filomena Matarazzo | EE Condessa Filomena Matarazzo.pdf | ACUMULADO | 15.80.060 | ESMALTE EM ESTRUTURA METALICA INCLUSIVE PREPARO E RETOQUE DE ZARCAO | M2
Ee Condessa Filomena Matarazzo | EE Condessa Filomena Matarazzo.pdf | ACUMULADO | 15.80.075 | FUNDO ANTI-OXIDANTE EM ESTRUTURAS - CONSERVACAO | M2
Ee Condessa Filomena Matarazzo | EE Condessa Filomena Matarazzo.pdf | ACUMULADO | 16.01.046 | PORTÃO EM CHAPA DE AÇO | M2
Ee Condessa Filomena Matarazzo | EE Condessa Filomena Matarazzo.pdf | ACUMULADO | 16.01.088 | PT-41 PORTAO EM CHAPA DE ACO (300X235CM) | UN
Ee Condessa Filomena Matarazzo | EE Condessa Filomena Matarazzo.pdf | ACUMULADO | 16.01.089 | PT-42 PORTAO EM CHAPA DE ACO (180X235CM) | UN
Ee Condessa Filomena Matarazzo | EE Condessa Filomena Matarazzo.pdf | ACUMULADO | 16.02.070 | LASTRO DE CONCRETO 5CM | M2
Ee Condessa Filomena Matarazzo | EE Condessa Filomena Matarazzo.pdf | ACUMULADO | 16.02.071 | LASTRO DE PEDRA BRITADA 5CM | M2
Ee Dep Gregorio Bezerra I | EE Dep Gregorio Bezerra I.pdf | ACUMULADO | 03.04.010 | FORNECIMENTO E MONTAGEM DE ESTRUTURA METALICA COM AÇO NAO PATINAVEL (ASTM | KG
Ee Dep Gregorio Bezerra I | EE Dep Gregorio Bezerra I.pdf | ACUMULADO | 04.50.010 | DEMOLIÇÃO DE DIVISÓRIAS DE MADEIRA INCLUINDO ENTARUGAMENTO | M2
146102 - Ee Dep Ivete Vargas | EE Dep Ivete Vargas.pdf | ACUMULADO | 08.12.007 | LIGACAO CALHA CONDUTOR DE CHAPA ACO GALVANIZADO N.24 DIAMETRO DE 3" | UN
146102 - Ee Dep Ivete Vargas | EE Dep Ivete Vargas.pdf | ACUMULADO | 08.12.017 | CALHA OU AGUA FURTADA EM CHAPA GALV. N 24 - CORTE 1,00M | M
146102 - Ee Dep Ivete Vargas | EE Dep Ivete Vargas.pdf | ACUMULADO | 08.12.035 | RUFO EM CHAPA GALVANIZADA N 24 - CORTE 1,00 M | M
146102 - Ee Dep Ivete Vargas | EE Dep Ivete Vargas.pdf | ACUMULADO | 08.17.086 | TORNEIRA DE FECHAMENTO AUTOMATICO DE PAREDE | UN
146102 - Ee Dep Ivete Vargas | EE Dep Ivete Vargas.pdf | ACUMULADO | 08.60.007 | RETIRADA DE TORNEIRAS | UN
146102 - Ee Dep Ivete Vargas | EE Dep Ivete Vargas.pdf | ACUMULADO | 09.02.011 | AT-01 ENTRADA AEREA PARA TELEFONE | UN
146102 - Ee Dep Ivete Vargas | EE Dep Ivete Vargas.pdf | ACUMULADO | 09.02.042 | DPS - DISPOSITIVO PROTECAO CONTRA SURTOS (TELEFONIA) | UN
146102 - Ee Dep Ivete Vargas | EE Dep Ivete Vargas.pdf | ACUMULADO | 09.02.043 | DPS - DISPOSITIVO PROTECAO CONTRA SURTOS (ENERGIA) | UN
146102 - Ee Dep Ivete Vargas | EE Dep Ivete Vargas.pdf | ACUMULADO | 09.02.064 | CONJ 3 CABOS P/ ENTRADA ENERGIA SECCAO 25MM2 C/ ELETRODUTOS | UN
146102 - Ee Dep Ivete Vargas | EE Dep Ivete Vargas.pdf | ACUMULADO | 09.02.068 | CONJ 3 CABOS P/ ENTRADA ENERGIA SECCAO 95MM2 C/ ELETRODUTOS | UN
146102 - Ee Dep Ivete Vargas | EE Dep Ivete Vargas.pdf | ACUMULADO | 09.02.087 | DISJUNTOR BIPOLAR TERMOMAGNETICO 2X60A A 2X100A | UN
146102 - Ee Dep Ivete Vargas | EE Dep Ivete Vargas.pdf | ACUMULADO | 09.02.091 | DISJUNTOR TRIPOLAR TERMOMAGNETICO 3X125A A 3X225A | UN
146102 - Ee Dep Ivete Vargas | EE Dep Ivete Vargas.pdf | ACUMULADO | 09.02.110 | DISJUNTOR TRIPOLAR TERMOMAGNETICO 3X400A | UN
146102 - Ee Dep Ivete Vargas | EE Dep Ivete Vargas.pdf | ACUMULADO | 09.03.005 | CABO DE 25 MM2 - 750 V DE ISOLACAO | M
146102 - Ee Dep Ivete Vargas | EE Dep Ivete Vargas.pdf | ACUMULADO | 09.03.025 | CABO DE 95 MM2 - 1000V DE ISOLAÇÃO | M
146102 - Ee Dep Ivete Vargas | EE Dep Ivete Vargas.pdf | ACUMULADO | 09.04.037 | INTERRUPTOR AUTOM. DIFERENCIAL (DISPOSITIVO DR) 63A/30MA | UN
146102 - Ee Dep Ivete Vargas | EE Dep Ivete Vargas.pdf | ACUMULADO | 09.04.038 | INTERRUPTOR AUTOM. DIFERENCIAL (DISPOSITIVO DR) 40A/300 mA | UN
146102 - Ee Dep Ivete Vargas | EE Dep Ivete Vargas.pdf | ACUMULADO | 09.04.043 | QUADRO GERAL-BARRAMENTO DE 150 A | M
146102 - Ee Dep Ivete Vargas | EE Dep Ivete Vargas.pdf | ACUMULADO | 09.04.044 | QUADRO GERAL-BARRAMENTO DE 200 A | M
146102 - Ee Dep Ivete Vargas | EE Dep Ivete Vargas.pdf | ACUMULADO | 09.04.050 | PLACA DE ACRILICO TRANSPARENTE ESP=5MM PROTECAO A CONTATO ACIDENTAL | M2
146102 - Ee Dep Ivete Vargas | EE Dep Ivete Vargas.pdf | ACUMULADO | 09.04.085 | TERRA COMPLETO 1 HASTE Ø 19MM COM CAIXA DE INSPEÇÃO | UN
146102 - Ee Dep Ivete Vargas | EE Dep Ivete Vargas.pdf | ACUMULADO | 09.02.060 | AE-20 ABRIGO E ENTRADA DE ENERGIA (CAIXAS III OU V):BANDEIRANTE/CPFL/ELEKTRO | UN
146102 - Ee Dep Ivete Vargas | EE Dep Ivete Vargas.pdf | ACUMULADO | 09.04.089 | DISJUNTOR UNIPOLAR TERMOMAGNETICO 1X35A A 1X50A | UN
146102 - Ee Dep Ivete Vargas | EE Dep Ivete Vargas.pdf | ACUMULADO | 09.04.091 | DISJUNTOR BIPOLAR TERMOMAGNETICO 2X10A A 2X50A | UN
146102 - Ee Dep Ivete Vargas | EE Dep Ivete Vargas.pdf | ACUMULADO | 09.05.002 | ELETROD ACO GALV QUENTE (NBR 5624) 20 MM (3/4") - INCL CONEXOES | M
146102 - Ee Dep Ivete Vargas | EE Dep Ivete Vargas.pdf | ACUMULADO | 09.05.003 | ELETROD ACO GALV QUENTE (NBR 5624) 25 MM (1") INCL CONEXOES
146102 - Ee Dep Ivete Vargas | EE Dep Ivete Vargas.pdf | ACUMULADO | 09.05.015 | ELETRODUTO DE PVC RIGIDO ROSCAVEL DE 40MM - INCL CONEXOES | M
146102 - Ee Dep Ivete Vargas | EE Dep Ivete Vargas.pdf | ACUMULADO | 09.05.040 | ENVELOPE DE CONCRETO PARA DUTOS
146102 - Ee Dep Ivete Vargas | EE Dep Ivete Vargas.pdf | ACUMULADO | 09.05.070 | DISJUNTOR BIPOLAR TERMOMAGNETICO 2XIOA A 2XSOA | UN
146102 - Ee Dep Ivete Vargas | EE Dep Ivete Vargas.pdf | ACUMULADO | 09.05.071 | DISJUNTOR BIPOLAR TERMOMAGNETICO 2X60A A 2X100A | UN
146102 - Ee Dep Ivete Vargas | EE Dep Ivete Vargas.pdf | ACUMULADO | 09.05.073 | DISJUNTOR UNIPOLAR TERMOMAGNETICO 1XIOA A 1X3OA | UN
146102 - Ee Dep Ivete Vargas | EE Dep Ivete Vargas.pdf | ACUMULADO | 09.07.004 | FIO DE 2,50 MM2 - 750 V DE ISOLACAO | M
146102 - Ee Dep Ivete Vargas | EE Dep Ivete Vargas.pdf | ACUMULADO | 09.07.012 | CABO DE 16 MM2 - 750 V DE ISOLACAO | M
146102 - Ee Dep Ivete Vargas | EE Dep Ivete Vargas.pdf | ACUMULADO | 09.08.016 | TOMADA 2P+T PADRAO NBR 14136, CORRENTE 20A-250V-ELETR.AÇO GALV.A QUENTE | UN
146102 - Ee Dep Ivete Vargas | EE Dep Ivete Vargas.pdf | ACUMULADO | 09.09.034 | IL-42 LUMINARIA C/ DIFUSOR TRANSPARENTE P/ LAMPADA FLUOR (2X32W) | UN
146102 - Ee Dep Ivete Vargas | EE Dep Ivete Vargas.pdf | ACUMULADO | 09.09.052 | IL-45 LUMINARIA PARA LAMPADA FLUORESCENTE (2X32W) | UN
146102 - Ee Dep Ivete Vargas | EE Dep Ivete Vargas.pdf | ACUMULADO | 09.52.017 | REMOCAO DE FIO EMBUTIDO ATE 16 MM2 | M
146102 - Ee Dep Ivete Vargas | EE Dep Ivete Vargas.pdf | ACUMULADO | 09.54.001 | REMOCAO DE INTERRUPTORES TOMADAS BOTOES DE CAMPAINHA E CIGARRAS | UN
146102 - Ee Dep Ivete Vargas | EE Dep Ivete Vargas.pdf | ACUMULADO | 09.54.006 | REMOCAO APARELHO ILUMINACAO,PLAFONS E PENDENTES P/LAMPADAS FLUORESC | UN
146102 - Ee Dep Ivete Vargas | EE Dep Ivete Vargas.pdf | ACUMULADO | 09.64.006 | RETIRADA DE APARELHOS DE ILUMINACAO, PLAFONS E PENDENTES P/LAMPADAS FLUORESC | UN
146102 - Ee Dep Ivete Vargas | EE Dep Ivete Vargas.pdf | ACUMULADO | 09.74.006 | RECOLOCAÇÃO DE APARELHO DE ILUMINACAO,PLAFONS OU PENDENTES P/ LAMP | UN
146102 - Ee Dep Ivete Vargas | EE Dep Ivete Vargas.pdf | ACUMULADO | 09.84.009 | TOMADA 2P+T PADRAO NBR 14136 CORRENTE 10A-250V | UN
146102 - Ee Dep Ivete Vargas | EE Dep Ivete Vargas.pdf | ACUMULADO | 09.84.046 | REATOR ELETRONICO P/LAMPADA FLUORESC.AFP 2X32W BIVOLT COM PROTEÇÃO | UN
146102 - Ee Dep Ivete Vargas | EE Dep Ivete Vargas.pdf | ACUMULADO | 09.08.002 | INTERRUPTOR DE 1 TECLA SIMPLES EM CX.4"X2"-ELETROD.AÇO GALV.A QUENTE | UN
146102 - Ee Dep Ivete Vargas | EE Dep Ivete Vargas.pdf | ACUMULADO | 09.84.052 | SOQUETE P/LAMPADA FLUORESCENTE TIPO ANTI-VIBR. S/PORTA-STAR | UN
146102 - Ee Dep Ivete Vargas | EE Dep Ivete Vargas.pdf | ACUMULADO | 09.85.005 | LAMPADA FLUORESCENTE DE 32W | UN
146102 - Ee Dep Ivete Vargas | EE Dep Ivete Vargas.pdf | ACUMULADO | 09.85.064 | CONDULETE DE 3/4" | UN
146102 - Ee Dep Ivete Vargas | EE Dep Ivete Vargas.pdf | ACUMULADO | 10.01.060 | ISOLACAO TERMICA - CHAPA DE ISOPOR E=30MM | M2
146102 - Ee Dep Ivete Vargas | EE Dep Ivete Vargas.pdf | ACUMULADO | 10.01.082 | FORRO EM LÂMINA DE PVC 200MM E = 7 OU 8MM | M2
146102 - Ee Dep Ivete Vargas | EE Dep Ivete Vargas.pdf | ACUMULADO | 10.60.005 | RETIRADA DE FORRO DE PVC EM LAMINAS | M2
146102 - Ee Dep Ivete Vargas | EE Dep Ivete Vargas.pdf | ACUMULADO | 12.02.005 | EMBOCO | M2
146102 - Ee Dep Ivete Vargas | EE Dep Ivete Vargas.pdf | ACUMULADO | 12.02.007 | REBOCO | M2
146102 - Ee Dep Ivete Vargas | EE Dep Ivete Vargas.pdf | ACUMULADO | 12.04.007 | REBOCO | M2
146102 - Ee Dep Ivete Vargas | EE Dep Ivete Vargas.pdf | ACUMULADO | 12.50.002 | DEMOLIÇÃO DE REVEST DE AZULEJOS, PASTILHAS E LADRILHOS INCL ARG ASSENTAMENTO | M2
146102 - Ee Dep Ivete Vargas | EE Dep Ivete Vargas.pdf | ACUMULADO | 15.02.005 | TINTA LATEX ECONOMICA | M2
146102 - Ee Dep Ivete Vargas | EE Dep Ivete Vargas.pdf | ACUMULADO | 15.50.004 | REMOCAO DE OLEO,ESMALTE,ALUMIN OU GRAFITE EM ESQ DE FERRO C/LIXAMENTO | M2
146102 - Ee Dep Ivete Vargas | EE Dep Ivete Vargas.pdf | ACUMULADO | 12.04.005 | EMBOCO | M2
146102 - Ee Dep Ivete Vargas | EE Dep Ivete Vargas.pdf | ACUMULADO | 12.50.001 | DEMOLIÇÃO DE REVESTIMENTO EM ARGAMASSA/GESSO EM FORRO E PAREDES | M2
146102 - Ee Dep Ivete Vargas | EE Dep Ivete Vargas.pdf | ACUMULADO | 15.02.003 | MASSA NIVELADORA PARA INTERIOR | M2
146102 - Ee Dep Ivete Vargas | EE Dep Ivete Vargas.pdf | ACUMULADO | 15.80.018 | TINTA LATEX STANDARD INCLUSIVE PREPARO E RETOQUE DE MASSA NIVELADORA | M2
146102 - Ee Dep Ivete Vargas | EE Dep Ivete Vargas.pdf | ACUMULADO | 15.80.045 | ESMALTE EM ESQUADRIAS DE FERRO INCLUSIVE PREPARO E RETOQUES DE ZARCAO | M2
146102 - Ee Dep Ivete Vargas | EE Dep Ivete Vargas.pdf | ACUMULADO | 16.03.001 | CORTE DE MATO E GRAMA ROÇAGEM MECANIZADA | M2
146102 - Ee Dep Ivete Vargas | EE Dep Ivete Vargas.pdf | ACUMULADO | 16.03.192 | ÁRVORE CAPIXINGUI H=2,00M (NATIVA PIONEIRA-SP) | UN
146102 - Ee Dep Ivete Vargas | EE Dep Ivete Vargas.pdf | ACUMULADO | 16.03.193 | ÁRVORE INGÁ H=2,00M (NATIVA PIONEIRA-SP) | UN
146102 - Ee Dep Ivete Vargas | EE Dep Ivete Vargas.pdf | ACUMULADO | 16.03.197 | ÁRVORE PAU POLVORA H=2,00M (NATIVA PIONEIRA-SP) | UN
146102 - Ee Dep Ivete Vargas | EE Dep Ivete Vargas.pdf | ACUMULADO | 16.03.464 | PODA DE CONSERVAÇAO / ADEQUAÇAO PARA ARVORES COM ALTURA ATE 10M TOPO DA COPA. | UN
146102 - Ee Dep Ivete Vargas | EE Dep Ivete Vargas.pdf | ACUMULADO | 16.03.465 | PODA DE CONSERVAÇAO / ADEQUAÇAO PARA ARVORES TOPO DA COPA COM ALTURA SUPERIOR A | UN
146102 - Ee Dep Ivete Vargas | EE Dep Ivete Vargas.pdf | ACUMULADO | 16.06.066 | ANDAIME TORRE ALUGUEL MENSAL | M
146102 - Ee Dep Ivete Vargas | EE Dep Ivete Vargas.pdf | ACUMULADO | 16.35.014 | LIMPEZA DO SUBSTRATO COM APLICACAO DE JATO DE AGUA FRIA | M2
146102 - Ee Dep Ivete Vargas | EE Dep Ivete Vargas.pdf | ACUMULADO | 16.80.098 | RETIRADA DE ENTULHO | M3
146102 - Ee Dep Ivete Vargas | EE Dep Ivete Vargas.pdf | ACUMULADO | 15.80.036 | ESMALTE EM SUPERFICIE DE MADEIRA INCLUSIVE PREPARO E RETOQUE DE MASSA | M2
146102 - Ee Dep Ivete Vargas | EE Dep Ivete Vargas.pdf | ACUMULADO | 16.11.025 | REMOÇÃO DE RESÍDUOS PODA ENTULHO) PARA ÁREA DE TRANSBORDO E | M3
133205 - Ee Dr Francisco Emygdio Pereira Neto | EE Der Francisco Emygdio Pereira Neto II.pdf | ACUMULADO | 03.50.001 | DEMOLIÇÃO DE CONCRETO INCLUINDO REVESTIMENTOS (MANUAL) | M3
133205 - Ee Dr Francisco Emygdio Pereira Neto | EE Der Francisco Emygdio Pereira Neto II.pdf | ACUMULADO | 04.01.030 | ALVENARIA DE BLOCOS DE CONCRETO E=9CM CLASSE C | M2
133205 - Ee Dr Francisco Emygdio Pereira Neto | EE Der Francisco Emygdio Pereira Neto II.pdf | ACUMULADO | 04.01.034 | ALVENARIA DE BLOCO DE CONCRETO 19X19X39 CM CLASSE C | M2
133205 - Ee Dr Francisco Emygdio Pereira Neto | EE Der Francisco Emygdio Pereira Neto II.pdf | ACUMULADO | 04.01.058 | VERGA/CINTA EM BLOCO DE CONCRETO CANALETA - 14 CM | M
133205 - Ee Dr Francisco Emygdio Pereira Neto | EE Der Francisco Emygdio Pereira Neto II.pdf | ACUMULADO | 04.03.001 | DV-01 DIVISORIA DE GRANILITE LATERAL ABERTA | M
133205 - Ee Dr Francisco Emygdio Pereira Neto | EE Der Francisco Emygdio Pereira Neto II.pdf | ACUMULADO | 04.03.002 | DV-02 DIVISORIA DE GRANILITE LATERAL FECHADA
133205 - Ee Dr Francisco Emygdio Pereira Neto | EE Der Francisco Emygdio Pereira Neto II.pdf | ACUMULADO | 04.03.003 | DV-03 DIVISORIA DE GRANILITE FRONTAL | M
133205 - Ee Dr Francisco Emygdio Pereira Neto | EE Der Francisco Emygdio Pereira Neto II.pdf | ACUMULADO | 04.50.001 | DEMOLIÇÃO DE ALVENARIAS EM GERAL E ELEMENTOS VAZADOS,INCL | M3
133205 - Ee Dr Francisco Emygdio Pereira Neto | EE Der Francisco Emygdio Pereira Neto II.pdf | ACUMULADO | 05.01.004 | PM-04 PORTA DE MADEIRA SARRAFEADA P/ PINT. BAT. MADEIRA L=82CM | UN
133205 - Ee Dr Francisco Emygdio Pereira Neto | EE Der Francisco Emygdio Pereira Neto II.pdf | ACUMULADO | 05.01.005 | PM-05 PORTA DE MADEIRA SARRAFEADA PI PINT. BAT. MADEIRA L=92CM | UN
133205 - Ee Dr Francisco Emygdio Pereira Neto | EE Der Francisco Emygdio Pereira Neto II.pdf | ACUMULADO | 05.01.028 | PORTAS PARA DIVISORIAS CHAPA FIBRA MAD PRENS BP COM FERRAGENS
133205 - Ee Dr Francisco Emygdio Pereira Neto | EE Der Francisco Emygdio Pereira Neto II.pdf | ACUMULADO | 05.01.046 | PM-70 PORTA DE MADEIRA SARRAFEADA P/ PINT. BAT. MET. L=72CM | UN
133205 - Ee Dr Francisco Emygdio Pereira Neto | EE Der Francisco Emygdio Pereira Neto II.pdf | ACUMULADO | 05.01.047 | PM-71 PORTA DE MADEIRA SARRAFEADA P/ PINT. BAT. MET. L=82CM | UN
133205 - Ee Dr Francisco Emygdio Pereira Neto | EE Der Francisco Emygdio Pereira Neto II.pdf | ACUMULADO | 05.01.051 | PM-75 PORTA SARRAFEADA MACICA SANIT. ACESSIVEL BAT. MET. | UN
133205 - Ee Dr Francisco Emygdio Pereira Neto | EE Der Francisco Emygdio Pereira Neto II.pdf | ACUMULADO | 05.01.108 | PM-76 PORTA SARRAFEADA MACICA SANIT. ACESSIVEL BAT. MAD. | UN
133205 - Ee Dr Francisco Emygdio Pereira Neto | EE Der Francisco Emygdio Pereira Neto II.pdf | ACUMULADO | 05.05.040 | BS-05 BANCADA PARA COZINHA - GRANITO POLIDO 20MM | M
133205 - Ee Dr Francisco Emygdio Pereira Neto | EE Der Francisco Emygdio Pereira Neto II.pdf | ACUMULADO | 04.01.033 | ALVENARIA DE BLOCO DE CONCRETO 14X19X39 CM CLASSE C | M2
133205 - Ee Dr Francisco Emygdio Pereira Neto | EE Der Francisco Emygdio Pereira Neto II.pdf | ACUMULADO | 05.05.053 | BE-08 BANCADA ALUNOS / QUIMICA E BIOLOGIA (150CM) | UN
133205 - Ee Dr Francisco Emygdio Pereira Neto | EE Der Francisco Emygdio Pereira Neto II.pdf | ACUMULADO | 05.05.054 | BE-09 BANCADA ALUNOS / QUIMICA E BIOLOGIA (195CM) | UN
133205 - Ee Dr Francisco Emygdio Pereira Neto | EE Der Francisco Emygdio Pereira Neto II.pdf | ACUMULADO | 05.05.080 | ET-05 ESTRADO DE POLIPROPILENO | M
133205 - Ee Dr Francisco Emygdio Pereira Neto | EE Der Francisco Emygdio Pereira Neto II.pdf | ACUMULADO | 05.05.061 | BE-15 BANCADA LABORATORIO COM PRATELEIRA | M
133205 - Ee Dr Francisco Emygdio Pereira Neto | EE Der Francisco Emygdio Pereira Neto II.pdf | ACUMULADO | 05.05.068 | BE-18 BANCADA LABORATORIO 1 CUBA 60X50X30CM (L=180CM) | UN
133205 - Ee Dr Francisco Emygdio Pereira Neto | EE Der Francisco Emygdio Pereira Neto II.pdf | ACUMULADO | 05.05.075 | PR-09 PRATELEIRA EM GRANILITE - L=55CM | M
133205 - Ee Dr Francisco Emygdio Pereira Neto | EE Der Francisco Emygdio Pereira Neto II.pdf | ACUMULADO | 05.05.085 | BA-12 BALCÃO DE ATENDIMENTO DE GRANITO (210X60CM) | UN
133205 - Ee Dr Francisco Emygdio Pereira Neto | EE Der Francisco Emygdio Pereira Neto II.pdf | ACUMULADO | 05.05.104 | CC-04 CUBA DUPLA INOX (102X40X25CM) INCLUSIVE VÁLVULA AMERICANA-GRANITO | UN
133205 - Ee Dr Francisco Emygdio Pereira Neto | EE Der Francisco Emygdio Pereira Neto II.pdf | ACUMULADO | 05.50.015 | DEMOLIÇÃO DE QUADRO NEGRO TIPO GREEMBOARD INCLUINDO ENTARUGAMENTO | M2
133205 - Ee Dr Francisco Emygdio Pereira Neto | EE Der Francisco Emygdio Pereira Neto II.pdf | ACUMULADO | 05.60.001 | RETIRADA DE FOLHAS DE PORTAS OU JANELAS
133205 - Ee Dr Francisco Emygdio Pereira Neto | EE Der Francisco Emygdio Pereira Neto II.pdf | ACUMULADO | 05.60.005 | RETIRADA DE BATENTES DE ESQUADRIAS DE MADEIRA
133205 - Ee Dr Francisco Emygdio Pereira Neto | EE Der Francisco Emygdio Pereira Neto II.pdf | ACUMULADO | 05.60.010 | RETIRADA DE GUARNIÇÃO OU MOLDURAS | M
133205 - Ee Dr Francisco Emygdio Pereira Neto | EE Der Francisco Emygdio Pereira Neto II.pdf | ACUMULADO | 06.01.041 | EF-25 ESQ DE FERRO VENTILACAO CRUZADA (H=60 A 80CM) | M2
133205 - Ee Dr Francisco Emygdio Pereira Neto | EE Der Francisco Emygdio Pereira Neto II.pdf | ACUMULADO | 06.01.006 | EF-06 ESQUADRIA DE FERRO 180X15OCM | UN
133205 - Ee Dr Francisco Emygdio Pereira Neto | EE Der Francisco Emygdio Pereira Neto II.pdf | ACUMULADO | 05.05.078 | GS-03 GUICHE DE SECRETARIA/JANELA DE 2 FOLHAS | UN
133205 - Ee Dr Francisco Emygdio Pereira Neto | EE Der Francisco Emygdio Pereira Neto II.pdf | ACUMULADO | 05.05.089 | BA-10 BALCÃO DE DISTRIB.DE GRANITO (L=350CM) | UN
133205 - Ee Dr Francisco Emygdio Pereira Neto | EE Der Francisco Emygdio Pereira Neto II.pdf | ACUMULADO | 05.05.090 | BA-11 BALCÃO DE DEVOLUÇÃO DE GRANITO (L=70CM) | UN
133205 - Ee Dr Francisco Emygdio Pereira Neto | EE Der Francisco Emygdio Pereira Neto II.pdf | ACUMULADO | 05.05.101 | CC-01 CUBA INOX (60X50X30CM) INCLUSIVE VÁLVULA AMERICANA-GRANITO | UN
133205 - Ee Dr Francisco Emygdio Pereira Neto | EE Der Francisco Emygdio Pereira Neto II.pdf | ACUMULADO | 05.05.103 | CC-03 CUBA INOX (50X40X25CM) TORNEIRA DE PAREDE INCL.VÁLVULA AMERICANA-GRANITO | UN
133205 - Ee Dr Francisco Emygdio Pereira Neto | EE Der Francisco Emygdio Pereira Neto II.pdf | ACUMULADO | 06.01.001 | EF-01 ESQUADRIA DE FERRO 90X60CM | UN
133205 - Ee Dr Francisco Emygdio Pereira Neto | EE Der Francisco Emygdio Pereira Neto II.pdf | ACUMULADO | 06.02.016 | PF-16 PORTA EM CHAPA DE FERRO (L=92 CM) | UN
133205 - Ee Dr Francisco Emygdio Pereira Neto | EE Der Francisco Emygdio Pereira Neto II.pdf | ACUMULADO | 06.02.098 | MONTANTE DA PORTA PF-A TUBO AÇO GALVANIZADO 100X100 MM ESPESSURA 3MM. USO | M
133205 - Ee Dr Francisco Emygdio Pereira Neto | EE Der Francisco Emygdio Pereira Neto II.pdf | ACUMULADO | 06.02.049 | PF-30 PORTA EM CHAPA DE AÇO C/VENT.PERM (L=140CM) | UN
133205 - Ee Dr Francisco Emygdio Pereira Neto | EE Der Francisco Emygdio Pereira Neto II.pdf | ACUMULADO | 06.02.053 | PF-32 PORTA EM CHAPA DE AÇO 82X210CM C/VENTILAÇÃO | UN
133205 - Ee Dr Francisco Emygdio Pereira Neto | EE Der Francisco Emygdio Pereira Neto II.pdf | ACUMULADO | 06.03.020 | EM-06 ESCADA DE MARINHEIRO C/GUARDA CORPO GALVANIZADA | M
133205 - Ee Dr Francisco Emygdio Pereira Neto | EE Der Francisco Emygdio Pereira Neto II.pdf | ACUMULADO | 06.03.024 | TP-12 TELA DE PROTECAO REMOVIVEL | M2
133205 - Ee Dr Francisco Emygdio Pereira Neto | EE Der Francisco Emygdio Pereira Neto II.pdf | ACUMULADO | 06.03.037 | PERFIL METALICO TUBULAR SECCAO QUADRADA 8X8CM E=3MM | M
133205 - Ee Dr Francisco Emygdio Pereira Neto | EE Der Francisco Emygdio Pereira Neto II.pdf | ACUMULADO | 06.03.040 | TELA ARAME GALVANIZADO MOSQUITEIRA CONTRA INSETOS | M2
133205 - Ee Dr Francisco Emygdio Pereira Neto | EE Der Francisco Emygdio Pereira Neto II.pdf | ACUMULADO | 06.03.077 | QE-45 TRAVE DE FUTEBOL DE SALAO (FUNDACAO DIRETA) | UN
133205 - Ee Dr Francisco Emygdio Pereira Neto | EE Der Francisco Emygdio Pereira Neto II.pdf | ACUMULADO | 06.03.100 | CO-34 CORRIMÃO DUPLO AÇO GALVANIZADO COM PINTURA ESMALTE. | M
133205 - Ee Dr Francisco Emygdio Pereira Neto | EE Der Francisco Emygdio Pereira Neto II.pdf | ACUMULADO | 06.03.101 | CO-35 CORRIMÃO DUPLO COM MONTANTE VERTICAL AÇO GALVANIZADO COM PINTURA ESMALTE | M
133205 - Ee Dr Francisco Emygdio Pereira Neto | EE Der Francisco Emygdio Pereira Neto II.pdf | ACUMULADO | 06.03.102 | CO-36 CORRIMÃO DUPLO INTERMEDIÁRIO AÇO GALVANIZADO COM PINTURA ESMALTE | M
133205 - Ee Dr Francisco Emygdio Pereira Neto | EE Der Francisco Emygdio Pereira Neto II.pdf | ACUMULADO | 06.03.107 | CO-41 GUARDA-CORPO COM CHAPA PERFURADA H=110CM AÇO GALVANIZADO COM PINTURA | M
133205 - Ee Dr Francisco Emygdio Pereira Neto | EE Der Francisco Emygdio Pereira Neto II.pdf | ACUMULADO | 06.03.108 | CO-42 GUARDA-CORPO COM CHAPA PERFURADA H=130CM AÇO GALVANIZADO COM PINTURA | M
133205 - Ee Dr Francisco Emygdio Pereira Neto | EE Der Francisco Emygdio Pereira Neto II.pdf | ACUMULADO | 06.60.001 | RETIRADA DE ESQUADRIAS METÁLICAS | M2
133205 - Ee Dr Francisco Emygdio Pereira Neto | EE Der Francisco Emygdio Pereira Neto II.pdf | ACUMULADO | 06.60.002 | RETIRADA DE TELA | M2
133205 - Ee Dr Francisco Emygdio Pereira Neto | EE Der Francisco Emygdio Pereira Neto II.pdf | ACUMULADO | 06.70.001 | RECOLOCAÇÃO DE ESQUADRIAS METÁLICAS | M2
133205 - Ee Dr Francisco Emygdio Pereira Neto | EE Der Francisco Emygdio Pereira Neto II.pdf | ACUMULADO | 06.60.020 | RETIRADA DE PORTA DE ENROLAR METÁLICA | M2
133205 - Ee Dr Francisco Emygdio Pereira Neto | EE Der Francisco Emygdio Pereira Neto II.pdf | ACUMULADO | 06.80.033 | CHAPA DE FERRO N 14, INCLUSIVE SOLDAGEM | M2
133205 - Ee Dr Francisco Emygdio Pereira Neto | EE Der Francisco Emygdio Pereira Neto II.pdf | ACUMULADO | 06.80.049 | LUBRIFICACAO DE CAIXILHO E TROCA DE REBITES | M2
133205 - Ee Dr Francisco Emygdio Pereira Neto | EE Der Francisco Emygdio Pereira Neto II.pdf | ACUMULADO | 06.02.019 | PF-19 PORTA DE FERRO P/ RESERVATORIO - GALVANIZADA | UN
133205 - Ee Dr Francisco Emygdio Pereira Neto | EE Der Francisco Emygdio Pereira Neto II.pdf | ACUMULADO | 06.03.032 | GR-01 GRADE DE PROTECAO FERRO CHATO 1" X 1/4" MALHA 15CM X15CM | M2
133205 - Ee Dr Francisco Emygdio Pereira Neto | EE Der Francisco Emygdio Pereira Neto II.pdf | ACUMULADO | 06.03.083 | CO-32 CORRIMÃO SIMPLES C/ MONTANTE VERTICAL AÇO INOX FORNECIDO E INSTALADO | M
133205 - Ee Dr Francisco Emygdio Pereira Neto | EE Der Francisco Emygdio Pereira Neto II.pdf | ACUMULADO | 06.80.020 | PORTA DE ENROLAR EM TIRAS ARTICULADAS | M2
133205 - Ee Dr Francisco Emygdio Pereira Neto | EE Der Francisco Emygdio Pereira Neto II.pdf | ACUMULADO | 07.03.134 | TELHA GALVALUME / ACO GALV ACABAMENTO.NATURAL TRAPEZ H=100MM .E=0,65MM | M2
133205 - Ee Dr Francisco Emygdio Pereira Neto | EE Der Francisco Emygdio Pereira Neto II.pdf | ACUMULADO | 07.03.136 | TELHA GALVALUME ACO GALV SANDUICHE E=SOMM (PIR) TRAPEZ H=4OMM | M2
133205 - Ee Dr Francisco Emygdio Pereira Neto | EE Der Francisco Emygdio Pereira Neto II.pdf | ACUMULADO | 07.03.137 | FACES E= 0,50MM TELHA GALVALUME / ACO GALV SANDUICHE E=30MM (PUR) / (PIR) SUPERIOR TRAPEZ H=40MM / | M2
133205 - Ee Dr Francisco Emygdio Pereira Neto | EE Der Francisco Emygdio Pereira Neto II.pdf | ACUMULADO | 07.04.034 | CUMEEIRA ACO PINT PO/COIL-COATING PERFIL OND/TRAP E=0,65MM H ATE 40MM | M
133205 - Ee Dr Francisco Emygdio Pereira Neto | EE Der Francisco Emygdio Pereira Neto II.pdf | ACUMULADO | 07.04.040 | CUMEEIRA DE ACO NATURAL LISA OU LISA DENTADA E=0,5MM | M
133205 - Ee Dr Francisco Emygdio Pereira Neto | EE Der Francisco Emygdio Pereira Neto II.pdf | ACUMULADO | 07.60.061 | RETIRADA DE TELHAS OND DE FIBRO-CIM/PLAST OU ALUM/PLANA PRE FAB - S/REAPROV | M2
133205 - Ee Dr Francisco Emygdio Pereira Neto | EE Der Francisco Emygdio Pereira Neto II.pdf | ACUMULADO | 07.80.003 | TABUA DE 12 X 3 CM G1-C6 | M
133205 - Ee Dr Francisco Emygdio Pereira Neto | EE Der Francisco Emygdio Pereira Neto II.pdf | ACUMULADO | 06.02.074 | PT-48 PORTÃO BASCULANTE-GRADIL ELETROFUND 525X230CM (USO INT) | UN
133205 - Ee Dr Francisco Emygdio Pereira Neto | EE Der Francisco Emygdio Pereira Neto II.pdf | ACUMULADO | 08.02.040 | TUBO ACO GALV NBR5590-CLASSE PESADA DN 20MM (3/4") INCL CONEXOES | M
133205 - Ee Dr Francisco Emygdio Pereira Neto | EE Der Francisco Emygdio Pereira Neto II.pdf | ACUMULADO | 06.03.017 | BP-02 BARRA ANTIPANICO DUPLA | UN
133205 - Ee Dr Francisco Emygdio Pereira Neto | EE Der Francisco Emygdio Pereira Neto II.pdf | ACUMULADO | 06.03.018 | TP-03 TELA DE PROTEÇÃO ARAME GALVANIZADO ONDULADO REQUADRO DE | M2
133205 - Ee Dr Francisco Emygdio Pereira Neto | EE Der Francisco Emygdio Pereira Neto II.pdf | ACUMULADO | 08.03.019 | TUBO PVC RÍGIDO JUNTA SOLDÁVEL DE 50 INCL CONEXÕES
133205 - Ee Dr Francisco Emygdio Pereira Neto | EE Der Francisco Emygdio Pereira Neto II.pdf | ACUMULADO | 08.04.006 | REGISTRO DE GAVETA BRUTO DN 50MM (2") | UN
133205 - Ee Dr Francisco Emygdio Pereira Neto | EE Der Francisco Emygdio Pereira Neto II.pdf | ACUMULADO | 08.04.024 | REGISTRO DE GAVETA COM CANOPLA CROMADA DN 32MM (1 1/4") | UN
133205 - Ee Dr Francisco Emygdio Pereira Neto | EE Der Francisco Emygdio Pereira Neto II.pdf | ACUMULADO | 07.60.051 | RETIRADA DE TELHAS DE BARRO - S/REAPROV | M2
133205 - Ee Dr Francisco Emygdio Pereira Neto | EE Der Francisco Emygdio Pereira Neto II.pdf | ACUMULADO | 08.04.052 | VALVULA DE DESCARGA C/REG INCORP DN 40MM (1 1/2") C/ ACAB SIMPLES | UN
133205 - Ee Dr Francisco Emygdio Pereira Neto | EE Der Francisco Emygdio Pereira Neto II.pdf | ACUMULADO | 08.03.016 | TUBO PVC RÍGIDO JUNTA SOLDÁVEL DE 25 INCL CONEXÕES
133205 - Ee Dr Francisco Emygdio Pereira Neto | EE Der Francisco Emygdio Pereira Neto II.pdf | ACUMULADO | 06.00.017 | DEMOLIÇÃO DE PISO CERÂMICO OU SIMILAR | M2
133205 - Ee Dr Francisco Emygdio Pereira Neto | EE Der Francisco Emygdio Pereira Neto II.pdf | ACUMULADO | 08.03.018 | TUBO PVC RÍGIDO JUNTA SOLDÁVEL DE 40 INCL CONEXÕES | M
133205 - Ee Dr Francisco Emygdio Pereira Neto | EE Der Francisco Emygdio Pereira Neto II.pdf | ACUMULADO | 08.10.010 | CAIXA SIFONADA DE PVC DN 100X100X50MM C/GRELHA PVC CROMADO | UN
133205 - Ee Dr Francisco Emygdio Pereira Neto | EE Der Francisco Emygdio Pereira Neto II.pdf | ACUMULADO | 08.10.011 | CAIXA SIFONADA DE PVC DN 150X185X75MM C/GRELHA PVC CROMADO | UN
133205 - Ee Dr Francisco Emygdio Pereira Neto | EE Der Francisco Emygdio Pereira Neto II.pdf | ACUMULADO | 08.10.045 | RALO SIFONADO CONICO PVC DN OOMM CIGRELHA PVC CROMADO | UN
133205 - Ee Dr Francisco Emygdio Pereira Neto | EE Der Francisco Emygdio Pereira Neto II.pdf | ACUMULADO | 08.11.054 | TUBO DE PVC REFORÇADO "SR" JUNTA ELÁSTICA DN 150 INCL CONEXÕES | M
133205 - Ee Dr Francisco Emygdio Pereira Neto | EE Der Francisco Emygdio Pereira Neto II.pdf | ACUMULADO | 08.12.016 | CALHA OU AGUA FURTADA EM CHAPA GALV. N 24 - CORTE 0,50M | M
133205 - Ee Dr Francisco Emygdio Pereira Neto | EE Der Francisco Emygdio Pereira Neto II.pdf | ACUMULADO | 08.12.034 | RUFO EM CHAPA GALVANIZADA N 24 - CORTE 0,50 M | M
133205 - Ee Dr Francisco Emygdio Pereira Neto | EE Der Francisco Emygdio Pereira Neto II.pdf | ACUMULADO | 08.12.035 | RUFO EM CHAPA GALVANIZADA N 24 - CORTE 1,00 M | M
133205 - Ee Dr Francisco Emygdio Pereira Neto | EE Der Francisco Emygdio Pereira Neto II.pdf | ACUMULADO | 08.04.044 | VALVULA DE DESCARGA CI REG INCORP DN=4OMM(1 1/2) ACAB
133205 - Ee Dr Francisco Emygdio Pereira Neto | EE Der Francisco Emygdio Pereira Neto II.pdf | ACUMULADO | 08.10.058 | TERMINAL DE VENTILACAO EM PVC P/ ESGOTO DN 100MM(4") | UN
133205 - Ee Dr Francisco Emygdio Pereira Neto | EE Der Francisco Emygdio Pereira Neto II.pdf | ACUMULADO | 08.13.016 | TUBO ACO GALVANIZ NBR5580-CL MEDIA, DN65MM (2 1/2")-INCL CONEXOES | M
133205 - Ee Dr Francisco Emygdio Pereira Neto | EE Der Francisco Emygdio Pereira Neto II.pdf | ACUMULADO | 08.13.017 | TUBO ACO GALVANIZ NBR5580-CL MEDIA, DN80MM (3")-INCL CONEXOES | M
133205 - Ee Dr Francisco Emygdio Pereira Neto | EE Der Francisco Emygdio Pereira Neto II.pdf | ACUMULADO | 08.14.007 | REGISTRO DE GAVETA BRUTO DN 65MM (2.1/2") | UN
133205 - Ee Dr Francisco Emygdio Pereira Neto | EE Der Francisco Emygdio Pereira Neto II.pdf | ACUMULADO | 08.14.068 | RA-13 RESERVATORIO METALICO SUPERIOR 10M3 H=5,00M | UN
133205 - Ee Dr Francisco Emygdio Pereira Neto | EE Der Francisco Emygdio Pereira Neto II.pdf | ACUMULADO | 08.14.030 | VALVULA DE RETENCAO VERTICAL DE BRONZE DE 2.1/2" | UN
133205 - Ee Dr Francisco Emygdio Pereira Neto | EE Der Francisco Emygdio Pereira Neto II.pdf | ACUMULADO | 08.15.023 | MT-04 MICTORIO COLETIVO
133205 - Ee Dr Francisco Emygdio Pereira Neto | EE Der Francisco Emygdio Pereira Neto II.pdf | ACUMULADO | 08.15.016 | BB-01 BEBEDOURO COLETIVO | M
133205 - Ee Dr Francisco Emygdio Pereira Neto | EE Der Francisco Emygdio Pereira Neto II.pdf | ACUMULADO | 08.15.018 | LT-06 LAVATÓRIO COLETIVO COM TORNEIRA ANTIVANDALISMO
133205 - Ee Dr Francisco Emygdio Pereira Neto | EE Der Francisco Emygdio Pereira Neto II.pdf | ACUMULADO | 08.15.019 | LT-07 LAVATÓRIO COLETIVO COM TORNEIRA DE MESA- SANIT.ADMINISTRAÇÃO | M
133205 - Ee Dr Francisco Emygdio Pereira Neto | EE Der Francisco Emygdio Pereira Neto II.pdf | ACUMULADO | 08.16.001 | BACIA SIFONADA DE LOUCA BRANCA (VDR 6L) CI ASSENTO
133205 - Ee Dr Francisco Emygdio Pereira Neto | EE Der Francisco Emygdio Pereira Neto II.pdf | ACUMULADO | 08.16.010 | LAVATORIO DE LOUCA BRANCA SEM COLUNA C/ TORNEIRA DE FECHAM AUTOMATICO | UN
133205 - Ee Dr Francisco Emygdio Pereira Neto | EE Der Francisco Emygdio Pereira Neto II.pdf | ACUMULADO | 08.16.070 | CABIDE DE LOUCA BRANCA COM 2 GANCHOS | UN
133205 - Ee Dr Francisco Emygdio Pereira Neto | EE Der Francisco Emygdio Pereira Neto II.pdf | ACUMULADO | 08.12.087 | RALO SECO DE F. FUNDIDO DN 100 MM C/GRELHA PVC CROMADO | UN
133205 - Ee Dr Francisco Emygdio Pereira Neto | EE Der Francisco Emygdio Pereira Neto II.pdf | ACUMULADO | 08.16.050 | SABONETEIRA DE LOUCA BRANCA DE
133205 - Ee Dr Francisco Emygdio Pereira Neto | EE Der Francisco Emygdio Pereira Neto II.pdf | ACUMULADO | 08.16.065 | PAPELEIRA DE LOUCA BRANCA DE 15X15CM
133205 - Ee Dr Francisco Emygdio Pereira Neto | EE Der Francisco Emygdio Pereira Neto II.pdf | ACUMULADO | 08.16.091 | BR-03 CONJUNTO LAVATORIO E BACIA ACESSIVEIS | CJ
133205 - Ee Dr Francisco Emygdio Pereira Neto | EE Der Francisco Emygdio Pereira Neto II.pdf | ACUMULADO | 08.16.083 | VA-01 VARAL/TOALHEIRO | UN
133205 - Ee Dr Francisco Emygdio Pereira Neto | EE Der Francisco Emygdio Pereira Neto II.pdf | ACUMULADO | 08.17.041 | CHUVEIRO ELETRICO COM RESISTENCIA BLINDADA | UN
133205 - Ee Dr Francisco Emygdio Pereira Neto | EE Der Francisco Emygdio Pereira Neto II.pdf | ACUMULADO | 08.17.043 | AQUECEDOR ELETRICO DE PASSAGEM COM RESISTENCIA BLINDADA | UN
133205 - Ee Dr Francisco Emygdio Pereira Neto | EE Der Francisco Emygdio Pereira Neto II.pdf | ACUMULADO | 08.17.055 | FILTRO PRESSAO CUNO(AQUALAR)C/ELEM FILTR CARVAO ATIVADO E CEL 180/L/H | UN
133205 - Ee Dr Francisco Emygdio Pereira Neto | EE Der Francisco Emygdio Pereira Neto II.pdf | ACUMULADO | 08.17.058 | FT-02 FILTRO PARA AGUA POTAVEL | UN
133205 - Ee Dr Francisco Emygdio Pereira Neto | EE Der Francisco Emygdio Pereira Neto II.pdf | ACUMULADO | 08.17.050 | BEBEDOURO ELETRICO COM CAPACIDADE DE 40 L | UN
133205 - Ee Dr Francisco Emygdio Pereira Neto | EE Der Francisco Emygdio Pereira Neto II.pdf | ACUMULADO | 08.17.084 | TORNEIRA ELETRICA - ELETROD. PVC Ø 25MM AMARELO. | UN
133205 - Ee Dr Francisco Emygdio Pereira Neto | EE Der Francisco Emygdio Pereira Neto II.pdf | ACUMULADO | 08.50.001 | DEMOLIÇÃO DE TUBULACÕES EM GERAL INCLUINDO CONEXÕES, CAIXAS E RALOS | M
133205 - Ee Dr Francisco Emygdio Pereira Neto | EE Der Francisco Emygdio Pereira Neto II.pdf | ACUMULADO | 08.50.020 | DEMOLIÇÃO DE CALHAS E RUFOS EM CHAPAS METALICAS | M
133205 - Ee Dr Francisco Emygdio Pereira Neto | EE Der Francisco Emygdio Pereira Neto II.pdf | ACUMULADO | 08.60.005 | RETIRADA DE REGISTROS E VÁLVULAS DE DESCARGA | UN
133205 - Ee Dr Francisco Emygdio Pereira Neto | EE Der Francisco Emygdio Pereira Neto II.pdf | ACUMULADO | 08.60.007 | RETIRADA DE TORNEIRAS | UN
133205 - Ee Dr Francisco Emygdio Pereira Neto | EE Der Francisco Emygdio Pereira Neto II.pdf | ACUMULADO | 08.60.010 | RETIRADA DE SIFÕES | UN
133205 - Ee Dr Francisco Emygdio Pereira Neto | EE Der Francisco Emygdio Pereira Neto II.pdf | ACUMULADO | 06.60.011 | RETIRADA DE ESQUADRIA METÁLICA TIPO MAXIM-AR | M2
133205 - Ee Dr Francisco Emygdio Pereira Neto | EE Der Francisco Emygdio Pereira Neto II.pdf | ACUMULADO | 08.60.014 | RETIRADA DE CONJUNTO DE MOTOR-BOMBA | UN
133205 - Ee Dr Francisco Emygdio Pereira Neto | EE Der Francisco Emygdio Pereira Neto II.pdf | ACUMULADO | 08.82.055 | LIMPEZA SIMPLES EM CALHAS METALICAS | M
133205 - Ee Dr Francisco Emygdio Pereira Neto | EE Der Francisco Emygdio Pereira Neto II.pdf | ACUMULADO | 08.82.056 | LIMPEZA SIMPLES EM LAJES/CALHAS DE CONCRETO | M2
133205 - Ee Dr Francisco Emygdio Pereira Neto | EE Der Francisco Emygdio Pereira Neto II.pdf | ACUMULADO | 08.03.007 | TUBO ACO GALVANIZ NBR5580-CL MEDIA, DN65MM (2 1/2") - INCL CONEXOES | M
133205 - Ee Dr Francisco Emygdio Pereira Neto | EE Der Francisco Emygdio Pereira Neto II.pdf | ACUMULADO | 09.04.042 | QUADRO GERAL-BARRAMENTO DE 100 A | M
133205 - Ee Dr Francisco Emygdio Pereira Neto | EE Der Francisco Emygdio Pereira Neto II.pdf | ACUMULADO | 08.16.004 | BACIA SIFONADA COM CAIXA DE DESCARGA ACOPLADA BRANCA | UN
133205 - Ee Dr Francisco Emygdio Pereira Neto | EE Der Francisco Emygdio Pereira Neto II.pdf | ACUMULADO | 08.17.080 | TORNEIRA DE LAVAGEM COM CANOPLA DE 1/2" | UN
133205 - Ee Dr Francisco Emygdio Pereira Neto | EE Der Francisco Emygdio Pereira Neto II.pdf | ACUMULADO | 09.03.007 | CABO DE 50 MM2 - 750 V DE ISOLACAO | M
133205 - Ee Dr Francisco Emygdio Pereira Neto | EE Der Francisco Emygdio Pereira Neto II.pdf | ACUMULADO | 08.03.008 | TUBO ACO GALVANIZ NBR5580-CL MEDIA, DN80MM (3")-INCL CONEXOES | M
133205 - Ee Dr Francisco Emygdio Pereira Neto | EE Der Francisco Emygdio Pereira Neto II.pdf | ACUMULADO | 09.04.041 | QUADRO GERAL-BARRAMENTO DE 60 A | M
133205 - Ee Dr Francisco Emygdio Pereira Neto | EE Der Francisco Emygdio Pereira Neto II.pdf | ACUMULADO | 09.04.050 | PLACA DE ACRILICO TRANSPARENTE ESP=5MM PROTECAO A CONTATO ACIDENTAL | M2
133205 - Ee Dr Francisco Emygdio Pereira Neto | EE Der Francisco Emygdio Pereira Neto II.pdf | ACUMULADO | 08.05.006 | TUBO DE COBRE NBR13206 CLASSE "E" DN 22MM (3/4") AGUA QUENTE INCL CONEXOES | M
133205 - Ee Dr Francisco Emygdio Pereira Neto | EE Der Francisco Emygdio Pereira Neto II.pdf | ACUMULADO | 09.05.013 | ELETRODUTO DE PVC RIGIDO ROSCAVEL DE 25MM - INCL CONEXOES | M
133205 - Ee Dr Francisco Emygdio Pereira Neto | EE Der Francisco Emygdio Pereira Neto II.pdf | ACUMULADO | 09.05.018 | ELETRODUTO DE PVC RIGIDO ROSCAVEL DE 75MM - INCL CONEXOES | M
133205 - Ee Dr Francisco Emygdio Pereira Neto | EE Der Francisco Emygdio Pereira Neto II.pdf | ACUMULADO | 09.05.054 | QUADRO DISTRIBUICAO, DISJ. GERAL 1O0A PI 28 A 42 DISJS-
133205 - Ee Dr Francisco Emygdio Pereira Neto | EE Der Francisco Emygdio Pereira Neto II.pdf | ACUMULADO | 08.05.014 | PROTEÇAO EM ALUMINIO CORRUGADO E= 0,15MM PARA TUBO DE COBRE DN 22MM AGUA | M
133205 - Ee Dr Francisco Emygdio Pereira Neto | EE Der Francisco Emygdio Pereira Neto II.pdf | ACUMULADO | 09.05.073 | DISJUNTOR UNIPOLAR TERMOMAGNETICO 1XIOA A 1X3OA | UN
133205 - Ee Dr Francisco Emygdio Pereira Neto | EE Der Francisco Emygdio Pereira Neto II.pdf | ACUMULADO | 09.07.004 | FIO DE 2,50 MM2 - 750 V DE ISOLACAO | M
133205 - Ee Dr Francisco Emygdio Pereira Neto | EE Der Francisco Emygdio Pereira Neto II.pdf | ACUMULADO | 08.07.005 | TUBO ACO GALVANIZ NBR5580-CL MEDIA, DN 150MM (6") - INCL CONEXOES | M
133205 - Ee Dr Francisco Emygdio Pereira Neto | EE Der Francisco Emygdio Pereira Neto II.pdf | ACUMULADO | 09.07.024 | CABO DE 2,5MM2 - 750V DE ISOLAÇÃO | M
133205 - Ee Dr Francisco Emygdio Pereira Neto | EE Der Francisco Emygdio Pereira Neto II.pdf | ACUMULADO | 09.05.080 | QUADRO COMANDO PARA CONJUNTO MOTOR BOMBA TRIFASICO DE 4 A 5 HP | UN
133205 - Ee Dr Francisco Emygdio Pereira Neto | EE Der Francisco Emygdio Pereira Neto II.pdf | ACUMULADO | 09.05.070 | DISJUNTOR BIPOLAR TERMOMAGNETICO 2XIOA A 2XSOA | UN
133205 - Ee Dr Francisco Emygdio Pereira Neto | EE Der Francisco Emygdio Pereira Neto II.pdf | ACUMULADO | 09.05.071 | DISJUNTOR BIPOLAR TERMOMAGNETICO 2X60A A 2X100A | UN
133205 - Ee Dr Francisco Emygdio Pereira Neto | EE Der Francisco Emygdio Pereira Neto II.pdf | ACUMULADO | 09.05.097 | CENTRAL DE SISTEMA DE ALARME DE 13 A 24 ENDEREÇOS | UN
133205 - Ee Dr Francisco Emygdio Pereira Neto | EE Der Francisco Emygdio Pereira Neto II.pdf | ACUMULADO | 08.07.004 | TUBO ACO GLAVANIZ NBR5580-CL MEDIA, DN100MM (4")-INCL CONEXOES | M
133205 - Ee Dr Francisco Emygdio Pereira Neto | EE Der Francisco Emygdio Pereira Neto II.pdf | ACUMULADO | 09.07.006 | FIO DE 6 MM2 - 750 V DE ISOLACAO | M
133205 - Ee Dr Francisco Emygdio Pereira Neto | EE Der Francisco Emygdio Pereira Neto II.pdf | ACUMULADO | 09.07.012 | CABO DE 16 MM2 - 750 V DE ISOLACAO | M
133205 - Ee Dr Francisco Emygdio Pereira Neto | EE Der Francisco Emygdio Pereira Neto II.pdf | ACUMULADO | 09.08.007 | INTERRUPTOR DE 1 TECLA PARAL.SIMPL.CX.4"X2"-ELETR.AÇO GALV.A QUENTE | UN
133205 - Ee Dr Francisco Emygdio Pereira Neto | EE Der Francisco Emygdio Pereira Neto II.pdf | ACUMULADO | 09.08.016 | TOMADA 2P+T PADRAO NBR 14136, CORRENTE 20A-250V-ELETR.AÇO GALV.A QUENTE | UN
133205 - Ee Dr Francisco Emygdio Pereira Neto | EE Der Francisco Emygdio Pereira Neto II.pdf | ACUMULADO | 09.08.070 | 3 INTERRUPTORES DE TECLA BIPOLAR EM CAIXA 4"X4"-ELETRODUTO DE | UN
133205 - Ee Dr Francisco Emygdio Pereira Neto | EE Der Francisco Emygdio Pereira Neto II.pdf | ACUMULADO | 09.08.049 | TOMADA 2P+T PADRAO NBR 14136 CORRENTE 20A-250V - ELETROD. PVC Ø 25MM AMARELO. | UN
133205 - Ee Dr Francisco Emygdio Pereira Neto | EE Der Francisco Emygdio Pereira Neto II.pdf | ACUMULADO | 08.12.001 | CONDUTOR EM CHAPA GALVANIZADA N 24 DESENV. 0,25M | M
133205 - Ee Dr Francisco Emygdio Pereira Neto | EE Der Francisco Emygdio Pereira Neto II.pdf | ACUMULADO | 09.13.030 | CAIXA SUSPENSA MEDIÇÃO ATERRRAMENTO 4"X2" POLIPROPILENO Ø2'' | UN
133205 - Ee Dr Francisco Emygdio Pereira Neto | EE Der Francisco Emygdio Pereira Neto II.pdf | ACUMULADO | 06.50.030 | DEMOLIÇÃO DE DEGRAUS DE ESCADA DE MARINHEIRO EM GRAMPOS | UN
133205 - Ee Dr Francisco Emygdio Pereira Neto | EE Der Francisco Emygdio Pereira Neto II.pdf | ACUMULADO | 09.52.010 | REMOCAO DE TUBULACAO ELETRICA APARENTE ACIMA 2" | M
133205 - Ee Dr Francisco Emygdio Pereira Neto | EE Der Francisco Emygdio Pereira Neto II.pdf | ACUMULADO | 09.08.008 | INTERRUPTOR DE 1 TECLA PARAL.BIP.CX.4"X2"-ELETR.AÇO GALV.A QUENTE | UN
133205 - Ee Dr Francisco Emygdio Pereira Neto | EE Der Francisco Emygdio Pereira Neto II.pdf | ACUMULADO | 08.08.060 | MANOMETRO INDUSTRIAL COM TOMADA INFERIOR. | UN
133205 - Ee Dr Francisco Emygdio Pereira Neto | EE Der Francisco Emygdio Pereira Neto II.pdf | ACUMULADO | 09.09.060 | IL-60 LUMINARIA DE SOBREPOR C/REFLETOR E ALETAS P/LAMP.FLUORESCENTE (2X32W) | UN
133205 - Ee Dr Francisco Emygdio Pereira Neto | EE Der Francisco Emygdio Pereira Neto II.pdf | ACUMULADO | 09.10.030 | SENSOR DE PRESENÇA INTERNO | UN
133205 - Ee Dr Francisco Emygdio Pereira Neto | EE Der Francisco Emygdio Pereira Neto II.pdf | ACUMULADO | 09.12.001 | EX-01 EXAUSTOR AXIAL DN 40CM | UN
133205 - Ee Dr Francisco Emygdio Pereira Neto | EE Der Francisco Emygdio Pereira Neto II.pdf | ACUMULADO | 09.52.017 | REMOCAO DE FIO EMBUTIDO ATE 16 MM2 | M
133205 - Ee Dr Francisco Emygdio Pereira Neto | EE Der Francisco Emygdio Pereira Neto II.pdf | ACUMULADO | 09.52.039 | REMOCAO DE BARRAMENTO DE COBRE | M
133205 - Ee Dr Francisco Emygdio Pereira Neto | EE Der Francisco Emygdio Pereira Neto II.pdf | ACUMULADO | 09.54.001 | REMOCAO DE INTERRUPTORES TOMADAS BOTOES DE CAMPAINHA E CIGARRAS | UN
133205 - Ee Dr Francisco Emygdio Pereira Neto | EE Der Francisco Emygdio Pereira Neto II.pdf | ACUMULADO | 10.01.049 | FORRO DE GESSO ACARTONADO INCL ESTRUTURA | M2
133205 - Ee Dr Francisco Emygdio Pereira Neto | EE Der Francisco Emygdio Pereira Neto II.pdf | ACUMULADO | 10.01.082 | FORRO EM LÂMINA DE PVC 200MM E = 7 OU 8MM | M2
133205 - Ee Dr Francisco Emygdio Pereira Neto | EE Der Francisco Emygdio Pereira Neto II.pdf | ACUMULADO | 10.01.083 | ESTRUTURA METÁLICA TUBULAR 20X20 GALV. E=0,95MM MALHA 1,20X0,40M P/SUSTENTAÇÃO DE | M2
133205 - Ee Dr Francisco Emygdio Pereira Neto | EE Der Francisco Emygdio Pereira Neto II.pdf | ACUMULADO | 10.60.005 | RETIRADA DE FORRO DE PVC EM LAMINAS | M2
133205 - Ee Dr Francisco Emygdio Pereira Neto | EE Der Francisco Emygdio Pereira Neto II.pdf | ACUMULADO | 09.62.024 | RETIRADA E DESMONTAGEM QD.DISTRIB, CAIXA PASSAGEM OU QD. CHAMADA | M2
133205 - Ee Dr Francisco Emygdio Pereira Neto | EE Der Francisco Emygdio Pereira Neto II.pdf | ACUMULADO | 09.84.001 | INTERRUPTOR DE 1 TECLA | UN
133205 - Ee Dr Francisco Emygdio Pereira Neto | EE Der Francisco Emygdio Pereira Neto II.pdf | ACUMULADO | 08.84.020 | SUPORTE DE FERRO FUNDIDO PARA LAVATORIO | UN
133205 - Ee Dr Francisco Emygdio Pereira Neto | EE Der Francisco Emygdio Pereira Neto II.pdf | ACUMULADO | 11.02.027 | IMPERMEABILIZACAO C/ EMULSAO ACRILICA - 6 DEMAOS | M2
133205 - Ee Dr Francisco Emygdio Pereira Neto | EE Der Francisco Emygdio Pereira Neto II.pdf | ACUMULADO | 11.02.066 | REGULARIZACAO DE SUPERFICIE P/ PREPARO IMPERM 1:3 E=2,5CM | M2
133205 - Ee Dr Francisco Emygdio Pereira Neto | EE Der Francisco Emygdio Pereira Neto II.pdf | ACUMULADO | 11.03.004 | IMPERMEABILIZACAO POR CRISTALIZACAO - RESERVATORIOS ENTERRADOS | M2
133205 - Ee Dr Francisco Emygdio Pereira Neto | EE Der Francisco Emygdio Pereira Neto II.pdf | ACUMULADO | 11.04.012 | ISOPOR PARA SUPORTE DE MASTIQUE | M
133205 - Ee Dr Francisco Emygdio Pereira Neto | EE Der Francisco Emygdio Pereira Neto II.pdf | ACUMULADO | 11.04.030 | CANTONEIRA DE ABAS IGUAIS 1"x1/8" ALUMINIO | M
133205 - Ee Dr Francisco Emygdio Pereira Neto | EE Der Francisco Emygdio Pereira Neto II.pdf | ACUMULADO | 11.50.002 | DEMOLIÇÃO DE ARGAMASSA COM IMPERMEABILIZANTE | M2
133205 - Ee Dr Francisco Emygdio Pereira Neto | EE Der Francisco Emygdio Pereira Neto II.pdf | ACUMULADO | 12.02.002 | CHAPISCO | M2
133205 - Ee Dr Francisco Emygdio Pereira Neto | EE Der Francisco Emygdio Pereira Neto II.pdf | ACUMULADO | 12.02.005 | EMBOCO | M2
133205 - Ee Dr Francisco Emygdio Pereira Neto | EE Der Francisco Emygdio Pereira Neto II.pdf | ACUMULADO | 12.02.006 | EMBOCO DESEMPENADO | M2
133205 - Ee Dr Francisco Emygdio Pereira Neto | EE Der Francisco Emygdio Pereira Neto II.pdf | ACUMULADO | 12.02.007 | REBOCO | M2
133205 - Ee Dr Francisco Emygdio Pereira Neto | EE Der Francisco Emygdio Pereira Neto II.pdf | ACUMULADO | 12.02.009 | REVESTIMENTO COM GESSO | M2
133205 - Ee Dr Francisco Emygdio Pereira Neto | EE Der Francisco Emygdio Pereira Neto II.pdf | ACUMULADO | 12.02.043 | PERFIL SEXTAVADO EM ALUMINIO PARA AZULEJO | M
133205 - Ee Dr Francisco Emygdio Pereira Neto | EE Der Francisco Emygdio Pereira Neto II.pdf | ACUMULADO | 12.04.004 | CHAPISCO | M2
133205 - Ee Dr Francisco Emygdio Pereira Neto | EE Der Francisco Emygdio Pereira Neto II.pdf | ACUMULADO | 12.04.005 | EMBOCO | M2
133205 - Ee Dr Francisco Emygdio Pereira Neto | EE Der Francisco Emygdio Pereira Neto II.pdf | ACUMULADO | 12.04.007 | REBOCO | M2
133205 - Ee Dr Francisco Emygdio Pereira Neto | EE Der Francisco Emygdio Pereira Neto II.pdf | ACUMULADO | 12.04.040 | REVESTIMENTO C/ PLAQUETA LAMINADA | M2
133205 - Ee Dr Francisco Emygdio Pereira Neto | EE Der Francisco Emygdio Pereira Neto II.pdf | ACUMULADO | 12.50.002 | DEMOLIÇÃO DE REVEST DE AZULEJOS, PASTILHAS E LADRILHOS INCL ARG ASSENTAMENTO | M2
133205 - Ee Dr Francisco Emygdio Pereira Neto | EE Der Francisco Emygdio Pereira Neto II.pdf | ACUMULADO | 12.60.001 | RETIRADA DE MÁRMORE PEDRAS OU GRANITOS INCL DEMOLICÃO ARGAMASSA ASSENTAMENTO | M2
133205 - Ee Dr Francisco Emygdio Pereira Neto | EE Der Francisco Emygdio Pereira Neto II.pdf | ACUMULADO | 13.01.004 | LASTRO DE CONCRETO CI HIDROFUGO E=5CM | M2
133205 - Ee Dr Francisco Emygdio Pereira Neto | EE Der Francisco Emygdio Pereira Neto II.pdf | ACUMULADO | 13.01.006 | LASTRO DE PEDRA BRITADA 5CM | M2
133205 - Ee Dr Francisco Emygdio Pereira Neto | EE Der Francisco Emygdio Pereira Neto II.pdf | ACUMULADO | 13.01.010 | ENCHIMENTO DE REBAIXO DE LAJE COM TIJOLOS CERAMICOS FURADOS | M3
133205 - Ee Dr Francisco Emygdio Pereira Neto | EE Der Francisco Emygdio Pereira Neto II.pdf | ACUMULADO | 13.01.017 | ARGAMASSA DE REGULARIZACAO CIM/AREIA 1:3 ESP=2,50CM | M2
133205 - Ee Dr Francisco Emygdio Pereira Neto | EE Der Francisco Emygdio Pereira Neto II.pdf | ACUMULADO | 13.01.018 | ARGAMASSA DE REGULARIZACAO CIM/AREIA 1:3 C/ IMPERM. ESP=2,50CM | M2
133205 - Ee Dr Francisco Emygdio Pereira Neto | EE Der Francisco Emygdio Pereira Neto II.pdf | ACUMULADO | 13.02.023 | BORRACHA COLADA PISO TATIL DIRECIONAL | M2
133205 - Ee Dr Francisco Emygdio Pereira Neto | EE Der Francisco Emygdio Pereira Neto II.pdf | ACUMULADO | 13.02.052 | TRATAMENTO SELADOR PARA GRANILITE - BASE AGUA | M2
133205 - Ee Dr Francisco Emygdio Pereira Neto | EE Der Francisco Emygdio Pereira Neto II.pdf | ACUMULADO | 13.02.068 | PISO DE CONCRETO SOBRE LAJE IMPERMEABILIZADA OU SOBRE PROTECAO ACUSTICA | M2
133205 - Ee Dr Francisco Emygdio Pereira Neto | EE Der Francisco Emygdio Pereira Neto II.pdf | ACUMULADO | 13.04.004 | DEGRAU DE CONCRETO LISO | M
133205 - Ee Dr Francisco Emygdio Pereira Neto | EE Der Francisco Emygdio Pereira Neto II.pdf | ACUMULADO | 13.05.022 | RODAPE PORCELANATO ESMALTADO 7CM
133205 - Ee Dr Francisco Emygdio Pereira Neto | EE Der Francisco Emygdio Pereira Neto II.pdf | ACUMULADO | 13.06.082 | SO-22 SOLEIRA DE GRANITO EM NIVEL 1 PEÇA (L= 14 A 17CM) | M
133205 - Ee Dr Francisco Emygdio Pereira Neto | EE Der Francisco Emygdio Pereira Neto II.pdf | ACUMULADO | 13.06.083 | 80-23 SOLEIRA DE GRANITO EM NIVEL PEÇA (L=19 A 22CM)
133205 - Ee Dr Francisco Emygdio Pereira Neto | EE Der Francisco Emygdio Pereira Neto II.pdf | ACUMULADO | 13.06.084 | SO-24 - SOLEIRA DE GRANITO RAMPADA DESNIVEL ATE 2CM 2 PEÇAS (L=14 A 17CM) | M
133205 - Ee Dr Francisco Emygdio Pereira Neto | EE Der Francisco Emygdio Pereira Neto II.pdf | ACUMULADO | 13.07.002 | PE-02 PEITORIL
133205 - Ee Dr Francisco Emygdio Pereira Neto | EE Der Francisco Emygdio Pereira Neto II.pdf | ACUMULADO | 13.50.001 | DEMOLICAO PISO DE CONCRETO SIMPLES CAPEADO | M3
133205 - Ee Dr Francisco Emygdio Pereira Neto | EE Der Francisco Emygdio Pereira Neto II.pdf | ACUMULADO | 13.50.002 | DEMOLIÇAO PISO GRANILITE, LADRILHO HIDRAULICO, CERAMICO, CACOS, INCLUSIVE BASE | M2
133205 - Ee Dr Francisco Emygdio Pereira Neto | EE Der Francisco Emygdio Pereira Neto II.pdf | ACUMULADO | 13.50.016 | DEMOLICAO RODAPES EM GERAL INCLUSIVE ARGAMASSA ASSENTAMENTO | M
133205 - Ee Dr Francisco Emygdio Pereira Neto | EE Der Francisco Emygdio Pereira Neto II.pdf | ACUMULADO | 13.50.017 | DEMOLICAO SOLEIRAS EM GERAL INCLUSIVE ARGAMASSA ASSENTAMENTO | M
133205 - Ee Dr Francisco Emygdio Pereira Neto | EE Der Francisco Emygdio Pereira Neto II.pdf | ACUMULADO | 13.80.014 | FRESAMENTO DE PISO CIMENTADO | M2
133205 - Ee Dr Francisco Emygdio Pereira Neto | EE Der Francisco Emygdio Pereira Neto II.pdf | ACUMULADO | 13.02.053 | BORRACHA COLADA - PISO TATIL DE ALERTA | M2
133205 - Ee Dr Francisco Emygdio Pereira Neto | EE Der Francisco Emygdio Pereira Neto II.pdf | ACUMULADO | 13.02.080 | INSTAL.- USO EXCLUSIVO SALA DE INOVAÇÃO PISO VINIÍLICO EM MANTA COM TRATAMENTO SUPERFÍCIE COM PUR LARG.DE 2,00M E=2MM | M2
133205 - Ee Dr Francisco Emygdio Pereira Neto | EE Der Francisco Emygdio Pereira Neto II.pdf | ACUMULADO | 13.04.001 | DEGRAUS EM ARGAMASSA DE CIMENTO E AREIA 1:3 ESPESSURA DE 2 CM | M
133205 - Ee Dr Francisco Emygdio Pereira Neto | EE Der Francisco Emygdio Pereira Neto II.pdf | ACUMULADO | 13.06.077 | SO-17 SOLEIRA RAMPADA DESNIVEL ATE 2CM (GRANILITE / ALVENARIA 22CM) | M
133205 - Ee Dr Francisco Emygdio Pereira Neto | EE Der Francisco Emygdio Pereira Neto II.pdf | ACUMULADO | 13.80.033 | TELA Q-138 E ESPAÇADOR TRELIÇADO P/PISO DE CONCRETO | M2
133205 - Ee Dr Francisco Emygdio Pereira Neto | EE Der Francisco Emygdio Pereira Neto II.pdf | ACUMULADO | 14.01.002 | VIDRO LISO COMUM INCOLOR DE 3MM
133205 - Ee Dr Francisco Emygdio Pereira Neto | EE Der Francisco Emygdio Pereira Neto II.pdf | ACUMULADO | 14.60.001 | RETIRADA DE VIDRO INCLUSIVE RASPAGEM DE MASSA OU RETIRADA DE BAGUETES | M2
133205 - Ee Dr Francisco Emygdio Pereira Neto | EE Der Francisco Emygdio Pereira Neto II.pdf | ACUMULADO | 15.02.053 | ESMALTE A BASE DE AGUA EM FORRO DE MADEIRA | M2
133205 - Ee Dr Francisco Emygdio Pereira Neto | EE Der Francisco Emygdio Pereira Neto II.pdf | ACUMULADO | 15.02.018 | ESMALTE A BASE DE AGUA | M2
133205 - Ee Dr Francisco Emygdio Pereira Neto | EE Der Francisco Emygdio Pereira Neto II.pdf | ACUMULADO | 15.02.080 | TINTA LATEX PARA PISO | M2
133205 - Ee Dr Francisco Emygdio Pereira Neto | EE Der Francisco Emygdio Pereira Neto II.pdf | ACUMULADO | 15.02.061 | TINTA LATEX STANDARD EM SUPERFICIE DE GESSO | M2
133205 - Ee Dr Francisco Emygdio Pereira Neto | EE Der Francisco Emygdio Pereira Neto II.pdf | ACUMULADO | 15.03.011 | ESMALTE COM MASSA NIVELADORA EM ESQUADRIAS DE MADEIRA | M2
133205 - Ee Dr Francisco Emygdio Pereira Neto | EE Der Francisco Emygdio Pereira Neto II.pdf | ACUMULADO | 15.03.041 | ESMALTE EM RODAPES, BAGUETES E MOLDURAS DE MADEIRA | M
133205 - Ee Dr Francisco Emygdio Pereira Neto | EE Der Francisco Emygdio Pereira Neto II.pdf | ACUMULADO | 15.03.072 | PINTURA DUAS DEMÃOS ESMALTE FACE APARENTE DE TUBULAÇÃO Ø1 1/4" | M
133205 - Ee Dr Francisco Emygdio Pereira Neto | EE Der Francisco Emygdio Pereira Neto II.pdf | ACUMULADO | 15.03.035 | FUNDO ANTI-OXIDANTE EM ESQUADRIAS | M2
133205 - Ee Dr Francisco Emygdio Pereira Neto | EE Der Francisco Emygdio Pereira Neto II.pdf | ACUMULADO | 15.04.080 | PINTURA DE QUADRAS ESP-LINHAS DEMARCATORIAS (600M2) | UN
133205 - Ee Dr Francisco Emygdio Pereira Neto | EE Der Francisco Emygdio Pereira Neto II.pdf | ACUMULADO | 15.04.082 | TINTA LATEX PARA PISO | M2
133205 - Ee Dr Francisco Emygdio Pereira Neto | EE Der Francisco Emygdio Pereira Neto II.pdf | ACUMULADO | 15.50.002 | REMOCAO DE OLEO,ESMALTE,LATEX/ACRILICO EM PAREDES COM LIXAMENTO | M2
133205 - Ee Dr Francisco Emygdio Pereira Neto | EE Der Francisco Emygdio Pereira Neto II.pdf | ACUMULADO | 15.50.004 | REMOCAO DE OLEO,ESMALTE,ALUMIN OU GRAFITE EM ESQ DE FERRO C/LIXAMENTO | M2
133205 - Ee Dr Francisco Emygdio Pereira Neto | EE Der Francisco Emygdio Pereira Neto II.pdf | ACUMULADO | 15.80.010 | PINTURA EM AZULEJO | M2
133205 - Ee Dr Francisco Emygdio Pereira Neto | EE Der Francisco Emygdio Pereira Neto II.pdf | ACUMULADO | 15.80.042 | PINTURA DE LINHAS DEMARCATORIAS DE QUADRA DE ESPORTES | M
133205 - Ee Dr Francisco Emygdio Pereira Neto | EE Der Francisco Emygdio Pereira Neto II.pdf | ACUMULADO | 15.02.003 | MASSA NIVELADORA PARA INTERIOR | M2
133205 - Ee Dr Francisco Emygdio Pereira Neto | EE Der Francisco Emygdio Pereira Neto II.pdf | ACUMULADO | 15.03.022 | GRAFITE EM ESQUADRIAS DE FERRO | M2
133205 - Ee Dr Francisco Emygdio Pereira Neto | EE Der Francisco Emygdio Pereira Neto II.pdf | ACUMULADO | 15.80.013 | ESMALTE EM ESQUADRIAS DE MADEIRA INCLUSIVE PREPARO E RETOQUES DE MASSA | M2
133205 - Ee Dr Francisco Emygdio Pereira Neto | EE Der Francisco Emygdio Pereira Neto II.pdf | ACUMULADO | 15.80.018 | TINTA LATEX STANDARD INCLUSIVE PREPARO E RETOQUE DE MASSA NIVELADORA | M2
133205 - Ee Dr Francisco Emygdio Pereira Neto | EE Der Francisco Emygdio Pereira Neto II.pdf | ACUMULADO | 15.80.048 | ESMALTE EM FORRO DE MADEIRA INCLUSIVE PREPARO E RETOQUE DE MASSA | M2
133205 - Ee Dr Francisco Emygdio Pereira Neto | EE Der Francisco Emygdio Pereira Neto II.pdf | ACUMULADO | 16.01.064 | PT-29 PORTAO DE TELA PARA QUADRA | M2
133205 - Ee Dr Francisco Emygdio Pereira Neto | EE Der Francisco Emygdio Pereira Neto II.pdf | ACUMULADO | 16.01.088 | PT-41 PORTAO EM CHAPA DE ACO (300X235CM) | UN
133205 - Ee Dr Francisco Emygdio Pereira Neto | EE Der Francisco Emygdio Pereira Neto II.pdf | ACUMULADO | 16.02.090 | CIMENTADO DESEMPENADO COM JUNTA SECA E=3,5CM INCL ARG REG | M2
133205 - Ee Dr Francisco Emygdio Pereira Neto | EE Der Francisco Emygdio Pereira Neto II.pdf | ACUMULADO | 16.08.073 | FS-08-03 FOSSA SEPTICA ANEIS CONCRETO DN=2,4M H=3,0M | UN
133205 - Ee Dr Francisco Emygdio Pereira Neto | EE Der Francisco Emygdio Pereira Neto II.pdf | ACUMULADO | 16.06.085 | INSTALAÇÃO CH-01 CHUVEIRO E LAVA OLHOS / FACE | UN
133205 - Ee Dr Francisco Emygdio Pereira Neto | EE Der Francisco Emygdio Pereira Neto II.pdf | ACUMULADO | 16.06.086 | INSTALAÇÃO DE QUADRO BRANCO (QB-01) | UN
133205 - Ee Dr Francisco Emygdio Pereira Neto | EE Der Francisco Emygdio Pereira Neto II.pdf | ACUMULADO | 16.06.090 | INSTALACÃO DE LOUSA (LG-07) | UN
133205 - Ee Dr Francisco Emygdio Pereira Neto | EE Der Francisco Emygdio Pereira Neto II.pdf | ACUMULADO | 16.08.026 | CI-02 CAIXA DE INSPEÇÃO 80X80CM PARA ESGOTO | UN
133205 - Ee Dr Francisco Emygdio Pereira Neto | EE Der Francisco Emygdio Pereira Neto II.pdf | ACUMULADO | 16.08.027 | CG-01 CAIXA DE GORDURA EM ALVENARIA | UN
133205 - Ee Dr Francisco Emygdio Pereira Neto | EE Der Francisco Emygdio Pereira Neto II.pdf | ACUMULADO | 16.08.028 | CI-01 CAIXA DE INSPECAO 60XSOCM PARA ESGOTO | UN
133205 - Ee Dr Francisco Emygdio Pereira Neto | EE Der Francisco Emygdio Pereira Neto II.pdf | ACUMULADO | 16.18.015 | LOCAÇÃO MENSAL SANITÁRIO QUÍMICO COM DUAS HIGIENIZAÇÕES NA | UN
133205 - Ee Dr Francisco Emygdio Pereira Neto | EE Der Francisco Emygdio Pereira Neto II.pdf | ACUMULADO | 16.18.072 | SI-03 PLACA DE SINALIZAÇÃO DE AMBIENTE 2OOXZOOMM (PAREDE INTERNA) | UN
133205 - Ee Dr Francisco Emygdio Pereira Neto | EE Der Francisco Emygdio Pereira Neto II.pdf | ACUMULADO | 16.35.007 | LIXAMENTO ELETRICO DE ARMADURA C/ESCOVA CIRCULAR | M
133205 - Ee Dr Francisco Emygdio Pereira Neto | EE Der Francisco Emygdio Pereira Neto II.pdf | ACUMULADO | 16.41.001 | EMENDA POR TRASPASSE, PARA RECONSTITUICAO DA SECAO DA ARMADURA | KG
133205 - Ee Dr Francisco Emygdio Pereira Neto | EE Der Francisco Emygdio Pereira Neto II.pdf | ACUMULADO | 16.50.001 | DEMOLIÇÃO DE TUBO DE F.G. P/ SUST DE TELA ALAMBR INCL BASE FIXAÇÃO | UN
133205 - Ee Dr Francisco Emygdio Pereira Neto | EE Der Francisco Emygdio Pereira Neto II.pdf | ACUMULADO | 16.50.002 | DEMOLIÇÃO DE TELA DE ARAME GALVANIZADO | M2
133205 - Ee Dr Francisco Emygdio Pereira Neto | EE Der Francisco Emygdio Pereira Neto II.pdf | ACUMULADO | 16.50.010 | DEMOLICAO DE PISO DE CONCRETO SIMPLES CAPEADO | M3
133205 - Ee Dr Francisco Emygdio Pereira Neto | EE Der Francisco Emygdio Pereira Neto II.pdf | ACUMULADO | 16.80.002 | TELA DE ARAME GALVANIZADO N.10 MALHA 2" | M2
133205 - Ee Dr Francisco Emygdio Pereira Neto | EE Der Francisco Emygdio Pereira Neto II.pdf | ACUMULADO | 16.80.012 | TUBO DE F.G. 2" P/ SUSTENT TELA DE ALAMBRADO EXCL BASE-MONTANTE | M
133205 - Ee Dr Francisco Emygdio Pereira Neto | EE Der Francisco Emygdio Pereira Neto II.pdf | ACUMULADO | 16.18.070 | SI-01 PLACA DE SINALIZAÇÃO DE AMBIENTE 2OOXZOOMM (PORTA) | UN
133205 - Ee Dr Francisco Emygdio Pereira Neto | EE Der Francisco Emygdio Pereira Neto II.pdf | ACUMULADO | 16.18.076 | SI-07 PLACA DE SINALIZAÇÃO DE AMBIENTE 5OOXGOMM (PAREDE INTERNA) | UN
133205 - Ee Dr Francisco Emygdio Pereira Neto | EE Der Francisco Emygdio Pereira Neto II.pdf | ACUMULADO | 16.35.019 | LIMPEZA DO SUBSTRATO, COM JATO DE AR COMPRIMIDO | M2
133205 - Ee Dr Francisco Emygdio Pereira Neto | EE Der Francisco Emygdio Pereira Neto II.pdf | ACUMULADO | 16.80.017 | TELA Q-138 E ESPAÇADOR TRELIÇADO P/PISO DE CONCRETO | M2
133205 - Ee Dr Francisco Emygdio Pereira Neto | EE Der Francisco Emygdio Pereira Neto II.pdf | ACUMULADO | 16.80.019 | PISO DE CONCRETO FCK=25MPA E=8CM DESEMPENAMENTO MECÂNICO | M2
133205 - Ee Dr Francisco Emygdio Pereira Neto | EE Der Francisco Emygdio Pereira Neto II.pdf | ACUMULADO | 16.80.025 | TUBO DE F.G. 1 1/4" P/ SUSTENT.TELA DE ALAMBRADO EXCL BASE-TRAVAMENTO | M
133205 - Ee Dr Francisco Emygdio Pereira Neto | EE Der Francisco Emygdio Pereira Neto II.pdf | ACUMULADO | 16.80.008 | QUADRA DE ESPORTES - PISO DE CONCRETO NAO ARMADO | M2
133205 - Ee Dr Francisco Emygdio Pereira Neto | EE Der Francisco Emygdio Pereira Neto II.pdf | ACUMULADO | 16.85.064 | CJ MOTOR BOMBA SUBMERSO 5HP EXTR 3000 A 5700 L/H A | M
133205 - Ee Dr Francisco Emygdio Pereira Neto | EE Der Francisco Emygdio Pereira Neto II.pdf | ACUMULADO | 16.80.094 | LIMPEZA DE FOSSA SEPTICA | M3
133205 - Ee Dr Francisco Emygdio Pereira Neto | EE Der Francisco Emygdio Pereira Neto II.pdf | ACUMULADO | 16.80.097 | CAÇAMBA DE 4M3 PARA RETIRADA DE ENTULHO | UN
133205 - Ee Dr Francisco Emygdio Pereira Neto | EE Der Francisco Emygdio Pereira Neto II.pdf | ACUMULADO | 16.80.088 | LIMPEZA DE VIDROS | M2
106117 - Ee Dep Derville Allegretti | EE Derville Alegretti.pdf | ACUMULADO | 04.01.033 | ALVENARIA DE BLOCO DE CONCRETO 14X19X39 CM CLASSE C | M2
106117 - Ee Dep Derville Allegretti | EE Derville Alegretti.pdf | ACUMULADO | 07.04.037 | CUMEEIRA ACO GALV PINT POICOIL-COATING PERFIL TRAPEZ H=1OOMM | M
106117 - Ee Dep Derville Allegretti | EE Derville Alegretti.pdf | ACUMULADO | 07.60.061 | RETIRADA DE TELHAS OND DE FIBRO-CIM/PLAST OU ALUM/PLANA PRE FAB - S/REAPROV | M2
106117 - Ee Dep Derville Allegretti | EE Derville Alegretti.pdf | ACUMULADO | 07.80.041 | TELHA TECNOLOGIA CRFS ONDULADA E=8MM | M2
106117 - Ee Dep Derville Allegretti | EE Derville Alegretti.pdf | ACUMULADO | 08.03.017 | TUBO PVC RÍGIDO JUNTA SOLDÁVEL DE 32 INCL CONEXÕES
106117 - Ee Dep Derville Allegretti | EE Derville Alegretti.pdf | ACUMULADO | 08.12.035 | RUFO EM CHAPA GALVANIZADA N 24 - CORTE 1,00 M | M
106117 - Ee Dep Derville Allegretti | EE Derville Alegretti.pdf | ACUMULADO | 08.50.001 | DEMOLIÇÃO DE TUBULACÕES EM GERAL INCLUINDO CONEXÕES, CAIXAS E RALOS | M
106117 - Ee Dep Derville Allegretti | EE Derville Alegretti.pdf | ACUMULADO | 08.50.020 | DEMOLIÇÃO DE CALHAS E RUFOS EM CHAPAS METALICAS | M
106117 - Ee Dep Derville Allegretti | EE Derville Alegretti.pdf | ACUMULADO | 08.07.004 | TUBO ACO GLAVANIZ NBR5580-CL MEDIA, DN100MM (4")-INCL CONEXOES | M
106117 - Ee Dep Derville Allegretti | EE Derville Alegretti.pdf | ACUMULADO | 08.07.005 | TUBO ACO GALVANIZ NBR5580-CL MEDIA, DN 150MM (6") - INCL CONEXOES | M
106117 - Ee Dep Derville Allegretti | EE Derville Alegretti.pdf | ACUMULADO | 09.09.038 | IL-90 LUMINÁRIA LED DE SOBREPOR CIDIFUSOR TRANSLÚCIDO 39W | UN
106117 - Ee Dep Derville Allegretti | EE Derville Alegretti.pdf | ACUMULADO | 09.09.052 | IL-45 LUMINARIA PARA LAMPADA FLUORESCENTE (2X32W) | UN
106117 - Ee Dep Derville Allegretti | EE Derville Alegretti.pdf | ACUMULADO | 07.02.004 | FORNECIMENTO E MONTAGEM DE ESTRUTURA METALICA COM AÇO NAO | KG
106117 - Ee Dep Derville Allegretti | EE Derville Alegretti.pdf | ACUMULADO | 07.50.001 | DEMOLICAO DE TELHA FIBRO CIMENTO TRAPEZOIDAL | M2
106117 - Ee Dep Derville Allegretti | EE Derville Alegretti.pdf | ACUMULADO | 06.50.020 | DEMOLIÇÃO DE GRADIL OU TELA METÁLICA | M2
106117 - Ee Dep Derville Allegretti | EE Derville Alegretti.pdf | ACUMULADO | 09.11.041 | IL-101 PROJETOR LED <=100W L240 x H175 MM C/DIFUSOR DE VIDRO TEMPERADO. | UN
106117 - Ee Dep Derville Allegretti | EE Derville Alegretti.pdf | ACUMULADO | 09.13.034 | CONEXAO EXOTERMICA EM ESTRUTURA METALICA | UN
106117 - Ee Dep Derville Allegretti | EE Derville Alegretti.pdf | ACUMULADO | 09.13.040 | CORDOALHA DE AÇO GALV. A QUENTE 50 MM2 (3/8") C/SUPORTE.DE FIXAÇÃO. | M
106117 - Ee Dep Derville Allegretti | EE Derville Alegretti.pdf | ACUMULADO | 09.52.019 | REMOCAO DE FIO APARENTE ATE 16 MM2 | M
106117 - Ee Dep Derville Allegretti | EE Derville Alegretti.pdf | ACUMULADO | 09.66.004 | RETIRADA DE CABOS DE AÇO E ESTICADORES DE PARA-RAIOS | M
106117 - Ee Dep Derville Allegretti | EE Derville Alegretti.pdf | ACUMULADO | 09.84.100 | CALHA P/LUMIN.SOBREPOR C/REFLETOR ALUM.P/LAMP.FLUOR. 1X28W (IL-73 E IL-81) | UN
106117 - Ee Dep Derville Allegretti | EE Derville Alegretti.pdf | ACUMULADO | 10.01.083 | ESTRUTURA METÁLICA TUBULAR 20X20 GALV. E=0,95MM MALHA 1,20X0,40M P/SUSTENTAÇÃO DE | M2
106117 - Ee Dep Derville Allegretti | EE Derville Alegretti.pdf | ACUMULADO | 10.60.005 | RETIRADA DE FORRO DE PVC EM LAMINAS | M2
106117 - Ee Dep Derville Allegretti | EE Derville Alegretti.pdf | ACUMULADO | 09.10.002 | CENTRO DE LUZ EM CAIXA FM - ELETROD. PVC Ø 25MM AMARELO. | UN
106117 - Ee Dep Derville Allegretti | EE Derville Alegretti.pdf | ACUMULADO | 09.64.005 | RETIRADA DE APARELHO DE ILUMINACAO, PLAFONS E PENDENTES P/LAMPADAS INCANDESC | UN
106117 - Ee Dep Derville Allegretti | EE Derville Alegretti.pdf | ACUMULADO | 09.62.012 | RETIRADA DE PERFILADOS | M
106117 - Ee Dep Derville Allegretti | EE Derville Alegretti.pdf | ACUMULADO | 09.85.089 | LAMPADA LED TUBULAR POLICARBONATO DE 18W C/TEMPERATURA DE COR 4000° K | UN
106117 - Ee Dep Derville Allegretti | EE Derville Alegretti.pdf | ACUMULADO | 10.01.082 | FORRO EM LÂMINA DE PVC 200MM E = 7 OU 8MM | M2
106117 - Ee Dep Derville Allegretti | EE Derville Alegretti.pdf | ACUMULADO | 12.04.008 | CHAPISCO FINO PENEIRADO | M2
106117 - Ee Dep Derville Allegretti | EE Derville Alegretti.pdf | ACUMULADO | 16.06.077 | MANUTENÇÃO MENSAL DE PLACAS DE OBRA | M2
106117 - Ee Dep Derville Allegretti | EE Derville Alegretti.pdf | ACUMULADO | 16.11.025 | REMOÇÃO DE RESÍDUOS PODA ENTULHO) PARA ÁREA DE TRANSBORDO E | M3
106117 - Ee Dep Derville Allegretti | EE Derville Alegretti.pdf | ACUMULADO | 16.80.087 | LIMPEZA DE REVESTIMENTOS HIDRAULICOS | M2
61104 - Ee Dom Duarte Leopoldo E Silva | EE Dom Duarte Leopoldo e Silva.pdf | ACUMULADO | 07.02.000 | COBERTURA - ESTRUTURA METÁLICA | %
61104 - Ee Dom Duarte Leopoldo E Silva | EE Dom Duarte Leopoldo e Silva.pdf | ACUMULADO | 07.03.000 | COBERTURA - TELHAS | %
61104 - Ee Dom Duarte Leopoldo E Silva | EE Dom Duarte Leopoldo e Silva.pdf | ACUMULADO | 03.50.001 | DEMOLIÇÃO DE CONCRETO INCLUINDO REVESTIMENTOS (MANUAL) | M3
61104 - Ee Dom Duarte Leopoldo E Silva | EE Dom Duarte Leopoldo e Silva.pdf | ACUMULADO | 04.01.034 | ALVENARIA DE BLOCO DE CONCRETO 19X19X39 CM CLASSE C | M2
61104 - Ee Dom Duarte Leopoldo E Silva | EE Dom Duarte Leopoldo e Silva.pdf | ACUMULADO | 04.01.045 | CONCRETO GROUT , PREPARADO NO LOCAL, LANÇADO E ADENSADO | M3
61104 - Ee Dom Duarte Leopoldo E Silva | EE Dom Duarte Leopoldo e Silva.pdf | ACUMULADO | 04.01.046 | ARMADURA CA 50 PARA PAREDE AUTO-PORTANTE | KG
61104 - Ee Dom Duarte Leopoldo E Silva | EE Dom Duarte Leopoldo e Silva.pdf | ACUMULADO | 04.01.050 | ALVENARIA AUTO-PORTANTE: BLOCO CONCRETO ESTRUTURAL DE | M2
61104 - Ee Dom Duarte Leopoldo E Silva | EE Dom Duarte Leopoldo e Silva.pdf | ACUMULADO | 04.01.058 | VERGA/CINTA EM BLOCO DE CONCRETO CANALETA - 14 CM | M
61104 - Ee Dom Duarte Leopoldo E Silva | EE Dom Duarte Leopoldo e Silva.pdf | ACUMULADO | 04.03.001 | DV-01 DIVISORIA DE GRANILITE LATERAL ABERTA | M
61104 - Ee Dom Duarte Leopoldo E Silva | EE Dom Duarte Leopoldo e Silva.pdf | ACUMULADO | 04.50.001 | DEMOLIÇÃO DE ALVENARIAS EM GERAL E ELEMENTOS VAZADOS,INCL | M3
61104 - Ee Dom Duarte Leopoldo E Silva | EE Dom Duarte Leopoldo e Silva.pdf | ACUMULADO | 02.01.010 | APILOAMENTO PARA SIMPLES REGULARIZACAO | M2
61104 - Ee Dom Duarte Leopoldo E Silva | EE Dom Duarte Leopoldo e Silva.pdf | ACUMULADO | 07.01.012 | EM TESOURAS PARA TELHAS OND CIM-AM/AL/PLAST - VAOS DE 10.01 A 13,00 M | M2
61104 - Ee Dom Duarte Leopoldo E Silva | EE Dom Duarte Leopoldo e Silva.pdf | ACUMULADO | 02.01.025 | REATERRO INTERNO APILOADO | M3
61104 - Ee Dom Duarte Leopoldo E Silva | EE Dom Duarte Leopoldo e Silva.pdf | ACUMULADO | 02.04.002 | ACO CA 50 (A OU B) FYK= 500 M PA | KG
61104 - Ee Dom Duarte Leopoldo E Silva | EE Dom Duarte Leopoldo e Silva.pdf | ACUMULADO | 05.01.001 | PM-67 PORTA DE MADEIRA MACHO/FEMEA P/ PINT. BAT. MET. L=82CM | UN
61104 - Ee Dom Duarte Leopoldo E Silva | EE Dom Duarte Leopoldo e Silva.pdf | ACUMULADO | 05.01.029 | PM-74 PORTA SARRAFEADO MACIÇO PIBOXES L=62CM-COMPLETA | UN
61104 - Ee Dom Duarte Leopoldo E Silva | EE Dom Duarte Leopoldo e Silva.pdf | ACUMULADO | 05.05.040 | BS-05 BANCADA PARA COZINHA - GRANITO POLIDO 20MM | M
61104 - Ee Dom Duarte Leopoldo E Silva | EE Dom Duarte Leopoldo e Silva.pdf | ACUMULADO | 05.05.064 | PR-08 PRATELEIRA DE GRANITO | M
61104 - Ee Dom Duarte Leopoldo E Silva | EE Dom Duarte Leopoldo e Silva.pdf | ACUMULADO | 05.05.075 | PR-09 PRATELEIRA EM GRANILITE - L=55CM | M
61104 - Ee Dom Duarte Leopoldo E Silva | EE Dom Duarte Leopoldo e Silva.pdf | ACUMULADO | 05.05.079 | PR-10 PRATELEIRA EM GRANILITE L=70CM | M
61104 - Ee Dom Duarte Leopoldo E Silva | EE Dom Duarte Leopoldo e Silva.pdf | ACUMULADO | 05.05.089 | BA-10 BALCÃO DE DISTRIB.DE GRANITO (L=350CM) | UN
61104 - Ee Dom Duarte Leopoldo E Silva | EE Dom Duarte Leopoldo e Silva.pdf | ACUMULADO | 05.05.101 | CC-01 CUBA INOX (60X50X30CM) INCLUSIVE VÁLVULA AMERICANA-GRANITO | UN
61104 - Ee Dom Duarte Leopoldo E Silva | EE Dom Duarte Leopoldo e Silva.pdf | ACUMULADO | 05.05.103 | CC-03 CUBA INOX (50X40X25CM) TORNEIRA DE PAREDE INCL.VÁLVULA AMERICANA-GRANITO | UN
61104 - Ee Dom Duarte Leopoldo E Silva | EE Dom Duarte Leopoldo e Silva.pdf | ACUMULADO | 05.60.001 | RETIRADA DE FOLHAS DE PORTAS OU JANELAS
61104 - Ee Dom Duarte Leopoldo E Silva | EE Dom Duarte Leopoldo e Silva.pdf | ACUMULADO | 05.60.005 | RETIRADA DE BATENTES DE ESQUADRIAS DE MADEIRA
61104 - Ee Dom Duarte Leopoldo E Silva | EE Dom Duarte Leopoldo e Silva.pdf | ACUMULADO | 05.60.010 | RETIRADA DE GUARNIÇÃO OU MOLDURAS | M
61104 - Ee Dom Duarte Leopoldo E Silva | EE Dom Duarte Leopoldo e Silva.pdf | ACUMULADO | 05.70.005 | RECOLOCAÇÃO DE BATENTES DE ESQUADRIAS DE MADEIRA | UN
61104 - Ee Dom Duarte Leopoldo E Silva | EE Dom Duarte Leopoldo e Silva.pdf | ACUMULADO | 06.02.049 | PF-30 PORTA EM CHAPA DE AÇO C/VENT.PERM (L=140CM) | UN
61104 - Ee Dom Duarte Leopoldo E Silva | EE Dom Duarte Leopoldo e Silva.pdf | ACUMULADO | 06.03.024 | TP-12 TELA DE PROTECAO REMOVIVEL | M2
61104 - Ee Dom Duarte Leopoldo E Silva | EE Dom Duarte Leopoldo e Silva.pdf | ACUMULADO | 05.01.090 | PM-58 PORTA DE MADEIRA SARRAFEADA P/ PINT. C/ BAND. BAT. MET. L=72CM INCLUSIVE | UN
61104 - Ee Dom Duarte Leopoldo E Silva | EE Dom Duarte Leopoldo e Silva.pdf | ACUMULADO | 05.05.078 | GS-03 GUICHE DE SECRETARIA/JANELA DE 2 FOLHAS | UN
61104 - Ee Dom Duarte Leopoldo E Silva | EE Dom Duarte Leopoldo e Silva.pdf | ACUMULADO | 05.05.080 | ET-05 ESTRADO DE POLIPROPILENO | M
61104 - Ee Dom Duarte Leopoldo E Silva | EE Dom Duarte Leopoldo e Silva.pdf | ACUMULADO | 05.05.090 | BA-11 BALCÃO DE DEVOLUÇÃO DE GRANITO (L=70CM) | UN
61104 - Ee Dom Duarte Leopoldo E Silva | EE Dom Duarte Leopoldo e Silva.pdf | ACUMULADO | 05.70.001 | RECOLOCAÇÃO DE FOLHAS DE PORTA OU JANELA | UN
61104 - Ee Dom Duarte Leopoldo E Silva | EE Dom Duarte Leopoldo e Silva.pdf | ACUMULADO | 06.01.099 | SERVICOS EM ELEMENTOS METALICOS/COMPONENTES | MV
61104 - Ee Dom Duarte Leopoldo E Silva | EE Dom Duarte Leopoldo e Silva.pdf | ACUMULADO | 08.02.040 | TUBO ACO GALV NBR5590-CLASSE PESADA DN 20MM (3/4") INCL CONEXOES | M
61104 - Ee Dom Duarte Leopoldo E Silva | EE Dom Duarte Leopoldo e Silva.pdf | ACUMULADO | 06.03.040 | TELA ARAME GALVANIZADO MOSQUITEIRA CONTRA INSETOS | M2
61104 - Ee Dom Duarte Leopoldo E Silva | EE Dom Duarte Leopoldo e Silva.pdf | ACUMULADO | 06.80.001 | CAIXILHO BASCULANTE EM PERFIL DE FERRO | M2
61104 - Ee Dom Duarte Leopoldo E Silva | EE Dom Duarte Leopoldo e Silva.pdf | ACUMULADO | 06.80.072 | PORTA DE TUBO GALVANIZADO COM VENEZIANA | M2
61104 - Ee Dom Duarte Leopoldo E Silva | EE Dom Duarte Leopoldo e Silva.pdf | ACUMULADO | 06.80.050 | FERRO TRABALHADO (CAIXILHO) | KG
61104 - Ee Dom Duarte Leopoldo E Silva | EE Dom Duarte Leopoldo e Silva.pdf | ACUMULADO | 06.80.054 | TELA METÁLICA TIPO ALAMBRADO | M2
61104 - Ee Dom Duarte Leopoldo E Silva | EE Dom Duarte Leopoldo e Silva.pdf | ACUMULADO | 06.80.043 | BRACO DE ALAVANCA DE FERRO | M
61104 - Ee Dom Duarte Leopoldo E Silva | EE Dom Duarte Leopoldo e Silva.pdf | ACUMULADO | 06.80.044 | ALAVANCA PARA CAIXILHO BASCULANTE | UN
61104 - Ee Dom Duarte Leopoldo E Silva | EE Dom Duarte Leopoldo e Silva.pdf | ACUMULADO | 06.80.009 | CAIXILHO MAXIMAR DE FERRO | M2
61104 - Ee Dom Duarte Leopoldo E Silva | EE Dom Duarte Leopoldo e Silva.pdf | ACUMULADO | 07.02.004 | FORNECIMENTO E MONTAGEM DE ESTRUTURA METALICA COM AÇO NAO | KG
61104 - Ee Dom Duarte Leopoldo E Silva | EE Dom Duarte Leopoldo e Silva.pdf | ACUMULADO | 07.03.132 | TELHA GALVALUME | M2
61104 - Ee Dom Duarte Leopoldo E Silva | EE Dom Duarte Leopoldo e Silva.pdf | ACUMULADO | 07.03.137 | FACES E= 0,50MM TELHA GALVALUME / ACO GALV SANDUICHE E=30MM (PUR) / (PIR) SUPERIOR TRAPEZ H=40MM / | M2
61104 - Ee Dom Duarte Leopoldo E Silva | EE Dom Duarte Leopoldo e Silva.pdf | ACUMULADO | 07.04.040 | CUMEEIRA DE ACO NATURAL LISA OU LISA DENTADA E=0,5MM | M
61104 - Ee Dom Duarte Leopoldo E Silva | EE Dom Duarte Leopoldo e Silva.pdf | ACUMULADO | 07.04.041 | CUMEEIRA AÇO GALVALUME ACABAMENTO NATURAL PERFIL ONDITRAP E-065 | M
61104 - Ee Dom Duarte Leopoldo E Silva | EE Dom Duarte Leopoldo e Silva.pdf | ACUMULADO | 07.60.061 | RETIRADA DE TELHAS OND DE FIBRO-CIM/PLAST OU ALUM/PLANA PRE FAB - S/REAPROV | M2
61104 - Ee Dom Duarte Leopoldo E Silva | EE Dom Duarte Leopoldo e Silva.pdf | ACUMULADO | 07.80.002 | CAIBRO DE 5 X 6 CM G1-C6 | M
61104 - Ee Dom Duarte Leopoldo E Silva | EE Dom Duarte Leopoldo e Silva.pdf | ACUMULADO | 07.80.004 | VIGA DE MADEIRA 6 X 12 CM G1-C6 | M
61104 - Ee Dom Duarte Leopoldo E Silva | EE Dom Duarte Leopoldo e Silva.pdf | ACUMULADO | 07.80.005 | VIGA DE MADEIRA 6 X 16 CM G1-C6 | M
61104 - Ee Dom Duarte Leopoldo E Silva | EE Dom Duarte Leopoldo e Silva.pdf | ACUMULADO | 06.60.050 | RETIRADA DE BRAÇO DE ALAVANCA | UN
61104 - Ee Dom Duarte Leopoldo E Silva | EE Dom Duarte Leopoldo e Silva.pdf | ACUMULADO | 06.60.051 | RETIRADA DE ALAVANCA | UN
61104 - Ee Dom Duarte Leopoldo E Silva | EE Dom Duarte Leopoldo e Silva.pdf | ACUMULADO | 06.80.033 | CHAPA DE FERRO N 14, INCLUSIVE SOLDAGEM | M2
61104 - Ee Dom Duarte Leopoldo E Silva | EE Dom Duarte Leopoldo e Silva.pdf | ACUMULADO | 06.80.049 | LUBRIFICACAO DE CAIXILHO E TROCA DE REBITES | M2
61104 - Ee Dom Duarte Leopoldo E Silva | EE Dom Duarte Leopoldo e Silva.pdf | ACUMULADO | 07.60.015 | RETIRADA DE CAIBROS | M
61104 - Ee Dom Duarte Leopoldo E Silva | EE Dom Duarte Leopoldo e Silva.pdf | ACUMULADO | 07.80.035 | LIMPEZA DE TELHADO INCLUSIVE REMOÇÃO DO MATERIAL RECOLHIDO | M2
61104 - Ee Dom Duarte Leopoldo E Silva | EE Dom Duarte Leopoldo e Silva.pdf | ACUMULADO | 08.02.002 | AG-05 ABRIGO PARA GAS COM 4 CILINDROS DE 45 KG | UN
61104 - Ee Dom Duarte Leopoldo E Silva | EE Dom Duarte Leopoldo e Silva.pdf | ACUMULADO | 06.02.046 | PF-27 PORTA DE FERRO 90X215CM | UN
61104 - Ee Dom Duarte Leopoldo E Silva | EE Dom Duarte Leopoldo e Silva.pdf | ACUMULADO | 08.02.021 | VG-01 VALVULA E REGULADOR DE PRESSAO DE GAS | UN
61104 - Ee Dom Duarte Leopoldo E Silva | EE Dom Duarte Leopoldo e Silva.pdf | ACUMULADO | 08.02.041 | TUBO ACO GALV NBR5590-CLASSE PESADA DN 25MM (1") INCL CONEXOES | M
61104 - Ee Dom Duarte Leopoldo E Silva | EE Dom Duarte Leopoldo e Silva.pdf | ACUMULADO | 06.03.017 | BP-02 BARRA ANTIPANICO DUPLA | UN
61104 - Ee Dom Duarte Leopoldo E Silva | EE Dom Duarte Leopoldo e Silva.pdf | ACUMULADO | 06.03.016 | BP-01 BARRA ANTIPANICO SIMPLES | UN
61104 - Ee Dom Duarte Leopoldo E Silva | EE Dom Duarte Leopoldo e Silva.pdf | ACUMULADO | 08.04.025 | REGISTRO DE GAVETA COM CANOPLA CROMADA DN 4OMM 1/2")
61104 - Ee Dom Duarte Leopoldo E Silva | EE Dom Duarte Leopoldo e Silva.pdf | ACUMULADO | 08.04.044 | VALVULA DE DESCARGA CI REG INCORP DN=4OMM(1 1/2) ACAB
61104 - Ee Dom Duarte Leopoldo E Silva | EE Dom Duarte Leopoldo e Silva.pdf | ACUMULADO | 08.09.017 | TUBO PVC NORMAL "SN' JUNTA ELÁSTICA DN 75 INCL CONEXÕES
61104 - Ee Dom Duarte Leopoldo E Silva | EE Dom Duarte Leopoldo e Silva.pdf | ACUMULADO | 08.09.061 | TUBO PVC REFORÇADO "SR" JUNTA ELÁSTICA DN 50 INCL CONEXÕES | M
61104 - Ee Dom Duarte Leopoldo E Silva | EE Dom Duarte Leopoldo e Silva.pdf | ACUMULADO | 08.11.004 | TUBO DE FERRO FUNDIDO DN 100MM (4") - INCLUSIVE CONEXOES | M
61104 - Ee Dom Duarte Leopoldo E Silva | EE Dom Duarte Leopoldo e Silva.pdf | ACUMULADO | 08.11.053 | TUBO DE PVC REFORÇADO "SR" JUNTA ELÁSTICA DN 100 INCL CONEXÕES | M
61104 - Ee Dom Duarte Leopoldo E Silva | EE Dom Duarte Leopoldo e Silva.pdf | ACUMULADO | 08.12.008 | LIGACAO CALHA CONDUTOR DE CHAPA ACO GALVANIZADO N.24 DIAMETRO DE 4" | UN
61104 - Ee Dom Duarte Leopoldo E Silva | EE Dom Duarte Leopoldo e Silva.pdf | ACUMULADO | 08.09.063 | TUBO PVC REFORÇADO "SR" JUNTA ELÁSTICA DN 100 INCL CONEXÕES | M
61104 - Ee Dom Duarte Leopoldo E Silva | EE Dom Duarte Leopoldo e Silva.pdf | ACUMULADO | 15.03.060 | FACE EXTERNA DE CALHASICONDUTORES COM TINTA SINTETICA (ESMALTE) | M
61104 - Ee Dom Duarte Leopoldo E Silva | EE Dom Duarte Leopoldo e Silva.pdf | ACUMULADO | 08.12.017 | CALHA OU AGUA FURTADA EM CHAPA GALV. N 24 - CORTE 1,00M | M
61104 - Ee Dom Duarte Leopoldo E Silva | EE Dom Duarte Leopoldo e Silva.pdf | ACUMULADO | 08.12.033 | RUFO EM CHAPA GALVANIZADA N 24 - CORTE 0,33 M | M
61104 - Ee Dom Duarte Leopoldo E Silva | EE Dom Duarte Leopoldo e Silva.pdf | ACUMULADO | 08.12.067 | GRELHA HEMISFERICA DE FERRO FUNDIDO DN 150MM (6") | UN
61104 - Ee Dom Duarte Leopoldo E Silva | EE Dom Duarte Leopoldo e Silva.pdf | ACUMULADO | 08.15.018 | LT-06 LAVATÓRIO COLETIVO COM TORNEIRA ANTIVANDALISMO
61104 - Ee Dom Duarte Leopoldo E Silva | EE Dom Duarte Leopoldo e Silva.pdf | ACUMULADO | 08.16.001 | BACIA SIFONADA DE LOUCA BRANCA (VDR 6L) CI ASSENTO
61104 - Ee Dom Duarte Leopoldo E Silva | EE Dom Duarte Leopoldo e Silva.pdf | ACUMULADO | 08.16.090 | BR-02 LAVATORIO PARA SANITARIO ACESSIVEL | CJ
61104 - Ee Dom Duarte Leopoldo E Silva | EE Dom Duarte Leopoldo e Silva.pdf | ACUMULADO | 08.16.065 | PAPELEIRA DE LOUCA BRANCA DE 15X15CM
61104 - Ee Dom Duarte Leopoldo E Silva | EE Dom Duarte Leopoldo e Silva.pdf | ACUMULADO | 08.17.043 | AQUECEDOR ELETRICO DE PASSAGEM COM RESISTENCIA BLINDADA | UN
61104 - Ee Dom Duarte Leopoldo E Silva | EE Dom Duarte Leopoldo e Silva.pdf | ACUMULADO | 08.17.058 | FT-02 FILTRO PARA AGUA POTAVEL | UN
61104 - Ee Dom Duarte Leopoldo E Silva | EE Dom Duarte Leopoldo e Silva.pdf | ACUMULADO | 08.17.088 | TORNEIRA DE USO RESTRITO DE 1/2 | UN
61104 - Ee Dom Duarte Leopoldo E Silva | EE Dom Duarte Leopoldo e Silva.pdf | ACUMULADO | 08.50.001 | DEMOLIÇÃO DE TUBULACÕES EM GERAL INCLUINDO CONEXÕES, CAIXAS E RALOS | M
61104 - Ee Dom Duarte Leopoldo E Silva | EE Dom Duarte Leopoldo e Silva.pdf | ACUMULADO | 06.50.020 | DEMOLIÇÃO DE GRADIL OU TELA METÁLICA | M2
61104 - Ee Dom Duarte Leopoldo E Silva | EE Dom Duarte Leopoldo e Silva.pdf | ACUMULADO | 08.50.021 | DEMOLIÇÃO DE CONDUTORES APARENTES | M
61104 - Ee Dom Duarte Leopoldo E Silva | EE Dom Duarte Leopoldo e Silva.pdf | ACUMULADO | 08.80.007 | CAVALETE DE 3/4" (TUBO E CONEXÕES DE AÇO GALVANIZADO) | UN
61104 - Ee Dom Duarte Leopoldo E Silva | EE Dom Duarte Leopoldo e Silva.pdf | ACUMULADO | 06.80.010 | CAIXILHO BASCULANTE EM PERFIL DE ALUMÍNIO | M2
61104 - Ee Dom Duarte Leopoldo E Silva | EE Dom Duarte Leopoldo e Silva.pdf | ACUMULADO | 08.15.019 | LT-07 LAVATÓRIO COLETIVO COM TORNEIRA DE MESA- SANIT.ADMINISTRAÇÃO | M
61104 - Ee Dom Duarte Leopoldo E Silva | EE Dom Duarte Leopoldo e Silva.pdf | ACUMULADO | 08.15.023 | MT-04 MICTORIO COLETIVO
61104 - Ee Dom Duarte Leopoldo E Silva | EE Dom Duarte Leopoldo e Silva.pdf | ACUMULADO | 08.16.051 | SABONETEIRA DE LOUCA BRANCA DE 15X15 CM | UN
61104 - Ee Dom Duarte Leopoldo E Silva | EE Dom Duarte Leopoldo e Silva.pdf | ACUMULADO | 08.16.070 | CABIDE DE LOUCA BRANCA COM 2 GANCHOS | UN
61104 - Ee Dom Duarte Leopoldo E Silva | EE Dom Duarte Leopoldo e Silva.pdf | ACUMULADO | 08.17.085 | TORNEIRA DE FECHAMENTO AUTOMATICO DE MESA | UN
61104 - Ee Dom Duarte Leopoldo E Silva | EE Dom Duarte Leopoldo e Silva.pdf | ACUMULADO | 08.17.080 | TORNEIRA DE LAVAGEM COM CANOPLA DE 1/2" | UN
61104 - Ee Dom Duarte Leopoldo E Silva | EE Dom Duarte Leopoldo e Silva.pdf | ACUMULADO | 08.60.005 | RETIRADA DE REGISTROS E VÁLVULAS DE DESCARGA | UN
61104 - Ee Dom Duarte Leopoldo E Silva | EE Dom Duarte Leopoldo e Silva.pdf | ACUMULADO | 08.60.007 | RETIRADA DE TORNEIRAS | UN
61104 - Ee Dom Duarte Leopoldo E Silva | EE Dom Duarte Leopoldo e Silva.pdf | ACUMULADO | 06.60.010 | RETIRADA DE ESQUADRIA METÁLICA TIPO BASCULANTE | M2
61104 - Ee Dom Duarte Leopoldo E Silva | EE Dom Duarte Leopoldo e Silva.pdf | ACUMULADO | 08.60.011 | RETIRADA DE APARELHOS SANITÁRIOS INCLUINDO ACESSÓRIOS | UN
61104 - Ee Dom Duarte Leopoldo E Silva | EE Dom Duarte Leopoldo e Silva.pdf | ACUMULADO | 08.80.090 | ABRIGO PARA HIDRANTE CAIXA 0,60X0,90X0,17M COM CESTO MEIA LUA P/MANGUEIRA | UN
61104 - Ee Dom Duarte Leopoldo E Silva | EE Dom Duarte Leopoldo e Silva.pdf | ACUMULADO | 08.82.060 | LIMPEZA DE CANALETAS DE ÁGUAS PLUVIAIS | M
61104 - Ee Dom Duarte Leopoldo E Silva | EE Dom Duarte Leopoldo e Silva.pdf | ACUMULADO | 08.01.099 | SERVICOS EM CAVALETE E ABRIGO | MV
61104 - Ee Dom Duarte Leopoldo E Silva | EE Dom Duarte Leopoldo e Silva.pdf | ACUMULADO | 09.02.043 | DPS - DISPOSITIVO PROTECAO CONTRA SURTOS (ENERGIA) | UN
61104 - Ee Dom Duarte Leopoldo E Silva | EE Dom Duarte Leopoldo e Silva.pdf | ACUMULADO | 09.02.061 | AE-21 ABRIGO E ENTRADA DE ENERGIA (CAIXA M OU H): AES | UN
61104 - Ee Dom Duarte Leopoldo E Silva | EE Dom Duarte Leopoldo e Silva.pdf | ACUMULADO | 09.02.098 | CHAVE SECCIONADORANH COM CARGA 3X400A SECA | UN
61104 - Ee Dom Duarte Leopoldo E Silva | EE Dom Duarte Leopoldo e Silva.pdf | ACUMULADO | 06.02.103 | PF-A PORTA 2 FOLHAS 193X210CM ADAPTADA MODELO PF-11 USO EXCLUSIVO PADRÃO CRECHE. | UN
61104 - Ee Dom Duarte Leopoldo E Silva | EE Dom Duarte Leopoldo e Silva.pdf | ACUMULADO | 09.03.028 | CABO DE 185 MM2 - 1000V DE ISOLAÇÃO | M
61104 - Ee Dom Duarte Leopoldo E Silva | EE Dom Duarte Leopoldo e Silva.pdf | ACUMULADO | 08.80.011 | CANOPLA PARA VALVULA DE DESCARGA | UN
61104 - Ee Dom Duarte Leopoldo E Silva | EE Dom Duarte Leopoldo e Silva.pdf | ACUMULADO | 09.80.049 | SUPORTE DE TRANSFORMADOR EM POSTE OU ESTALEIRO | UN
61104 - Ee Dom Duarte Leopoldo E Silva | EE Dom Duarte Leopoldo e Silva.pdf | ACUMULADO | 08.82.050 | DESENTUPIMENTO DE RAMAIS DE ESGOTO | M
61104 - Ee Dom Duarte Leopoldo E Silva | EE Dom Duarte Leopoldo e Silva.pdf | ACUMULADO | 09.02.042 | DPS - DISPOSITIVO PROTECAO CONTRA SURTOS (TELEFONIA) | UN
61104 - Ee Dom Duarte Leopoldo E Silva | EE Dom Duarte Leopoldo e Silva.pdf | ACUMULADO | 09.02.047 | DISJUNTOR TRIPOLAR TERMOMAGNETICO 3X300A | UN
61104 - Ee Dom Duarte Leopoldo E Silva | EE Dom Duarte Leopoldo e Silva.pdf | ACUMULADO | 09.02.097 | CHAVE SECCIONADORANH COM CARGA 3X250A SECA | UN
61104 - Ee Dom Duarte Leopoldo E Silva | EE Dom Duarte Leopoldo e Silva.pdf | ACUMULADO | 09.03.026 | CABO DE 120 MM2 - 1000V DE ISOLAÇÃO | M
61104 - Ee Dom Duarte Leopoldo E Silva | EE Dom Duarte Leopoldo e Silva.pdf | ACUMULADO | 09.03.050 | ELETRODUTO DE PVC RIGIDO ROSCAVEL DE 60MM - INCL CONEXOES | M
61104 - Ee Dom Duarte Leopoldo E Silva | EE Dom Duarte Leopoldo e Silva.pdf | ACUMULADO | 09.04.050 | PLACA DE ACRILICO TRANSPARENTE ESP=5MM PROTECAO A CONTATO ACIDENTAL | M2
61104 - Ee Dom Duarte Leopoldo E Silva | EE Dom Duarte Leopoldo e Silva.pdf | ACUMULADO | 09.05.002 | ELETROD ACO GALV QUENTE (NBR 5624) 20 MM (3/4") - INCL CONEXOES | M
61104 - Ee Dom Duarte Leopoldo E Silva | EE Dom Duarte Leopoldo e Silva.pdf | ACUMULADO | 09.05.003 | ELETROD ACO GALV QUENTE (NBR 5624) 25 MM (1") INCL CONEXOES
61104 - Ee Dom Duarte Leopoldo E Silva | EE Dom Duarte Leopoldo e Silva.pdf | ACUMULADO | 08.05.000 | INST. HIDRÁULICAS - TUBOS DE COBRE | %
61104 - Ee Dom Duarte Leopoldo E Silva | EE Dom Duarte Leopoldo e Silva.pdf | ACUMULADO | 09.05.007 | ELETROD ACO GALV. QUENTE (NBR5624) 65MM(2X1/2") INCL CONEXOES | M
61104 - Ee Dom Duarte Leopoldo E Silva | EE Dom Duarte Leopoldo e Silva.pdf | ACUMULADO | 09.05.042 | QUADRO DISTRIBUICAO, DISJ. GERAL 30A P/ 4 A 8 DISJS. | UN
61104 - Ee Dom Duarte Leopoldo E Silva | EE Dom Duarte Leopoldo e Silva.pdf | ACUMULADO | 09.05.081 | QUADRO COMANDO PARA CONJUNTO MOTOR BOMBA TRIFASICO DE 7,5 HP | UN
61104 - Ee Dom Duarte Leopoldo E Silva | EE Dom Duarte Leopoldo e Silva.pdf | ACUMULADO | 09.05.062 | BARRAMENTO DE 30A P/QUADROS DE DISTRIBUIÇÃO | M
61104 - Ee Dom Duarte Leopoldo E Silva | EE Dom Duarte Leopoldo e Silva.pdf | ACUMULADO | 09.05.070 | DISJUNTOR BIPOLAR TERMOMAGNETICO 2XIOA A 2XSOA | UN
61104 - Ee Dom Duarte Leopoldo E Silva | EE Dom Duarte Leopoldo e Silva.pdf | ACUMULADO | 09.05.071 | DISJUNTOR BIPOLAR TERMOMAGNETICO 2X60A A 2X100A | UN
61104 - Ee Dom Duarte Leopoldo E Silva | EE Dom Duarte Leopoldo e Silva.pdf | ACUMULADO | 09.05.073 | DISJUNTOR UNIPOLAR TERMOMAGNETICO 1XIOA A 1X3OA | UN
61104 - Ee Dom Duarte Leopoldo E Silva | EE Dom Duarte Leopoldo e Silva.pdf | ACUMULADO | 09.05.075 | DISJUNTOR TRIPOLAR TERMOMAGNETICO 3X60A A 3X100A | UN
61104 - Ee Dom Duarte Leopoldo E Silva | EE Dom Duarte Leopoldo e Silva.pdf | ACUMULADO | 09.06.025 | CAIXA DE PASSAGEM EM ALVENARIA DE 0,40X0,40X0,40 M | UN
61104 - Ee Dom Duarte Leopoldo E Silva | EE Dom Duarte Leopoldo e Silva.pdf | ACUMULADO | 08.07.004 | TUBO ACO GLAVANIZ NBR5580-CL MEDIA, DN100MM (4")-INCL CONEXOES | M
61104 - Ee Dom Duarte Leopoldo E Silva | EE Dom Duarte Leopoldo e Silva.pdf | ACUMULADO | 09.07.005 | FIO DE 4 MM2 - 750 V DE ISOLACAO | M
61104 - Ee Dom Duarte Leopoldo E Silva | EE Dom Duarte Leopoldo e Silva.pdf | ACUMULADO | 09.07.006 | FIO DE 6 MM2 - 750 V DE ISOLACAO | M
61104 - Ee Dom Duarte Leopoldo E Silva | EE Dom Duarte Leopoldo e Silva.pdf | ACUMULADO | 09.07.011 | CABO DE 10 MM2 750V (ISOLAÇAO NAO HALOGENADO) | M
61104 - Ee Dom Duarte Leopoldo E Silva | EE Dom Duarte Leopoldo e Silva.pdf | ACUMULADO | 09.04.044 | QUADRO GERAL-BARRAMENTO DE 200 A | M
61104 - Ee Dom Duarte Leopoldo E Silva | EE Dom Duarte Leopoldo e Silva.pdf | ACUMULADO | 09.04.009 | QUADRO GERAL : CHAVE SECCIONADORANH C/ FUSIVEL 3X400A | UN
61104 - Ee Dom Duarte Leopoldo E Silva | EE Dom Duarte Leopoldo e Silva.pdf | ACUMULADO | 09.05.004 | ELETROD ACO GALV QUENTE (NBR 5624) 32 MM (1 1/4") - INCL CONEXOES
61104 - Ee Dom Duarte Leopoldo E Silva | EE Dom Duarte Leopoldo e Silva.pdf | ACUMULADO | 09.05.005 | ELETROD ACO GALV QUENTE (NBR 5624) 40 MM (1 1/2") INCL CONEXOES
61104 - Ee Dom Duarte Leopoldo E Silva | EE Dom Duarte Leopoldo e Silva.pdf | ACUMULADO | 09.05.051 | QUADRO DISTRIBUICAO, DISJ. GERAL 8OA PI 22 A 26 DISJS | UN
61104 - Ee Dom Duarte Leopoldo E Silva | EE Dom Duarte Leopoldo e Silva.pdf | ACUMULADO | 09.05.063 | BARRAMENTO DE 60A P/QUADROS DE DISTRIBUIÇÃO | M
61104 - Ee Dom Duarte Leopoldo E Silva | EE Dom Duarte Leopoldo e Silva.pdf | ACUMULADO | 09.05.084 | QUADRO COMANDO PARA CONJUNTO MOTOR BOMBA BIFASICO DE 2 A 3 HP | UN
61104 - Ee Dom Duarte Leopoldo E Silva | EE Dom Duarte Leopoldo e Silva.pdf | ACUMULADO | 09.05.082 | QUADRO COMANDO PARA CONJUNTO MOTOR BOMBA BIFASICO DE 3/4 A 1 HP | UN
61104 - Ee Dom Duarte Leopoldo E Silva | EE Dom Duarte Leopoldo e Silva.pdf | ACUMULADO | 09.07.004 | FIO DE 2,50 MM2 - 750 V DE ISOLACAO | M
61104 - Ee Dom Duarte Leopoldo E Silva | EE Dom Duarte Leopoldo e Silva.pdf | ACUMULADO | 09.07.013 | CABO DE 25 MM2 - 750 V DE ISOLACAO | M
61104 - Ee Dom Duarte Leopoldo E Silva | EE Dom Duarte Leopoldo e Silva.pdf | ACUMULADO | 09.08.013 | TOMADA 2P+T PADRAO NBR 14136, CORRENTE 10A-250V-ELETR. AÇO GALV. A QUENTE | UN
61104 - Ee Dom Duarte Leopoldo E Silva | EE Dom Duarte Leopoldo e Silva.pdf | ACUMULADO | 09.08.079 | TOMADA 2P+T PADRAO NBR 14136 CORRENTE 1OA-25OV-ELETR. PVC RÍGIDO | UN
61104 - Ee Dom Duarte Leopoldo E Silva | EE Dom Duarte Leopoldo e Silva.pdf | ACUMULADO | 09.08.008 | INTERRUPTOR DE 1 TECLA PARAL.BIP.CX.4"X2"-ELETR.AÇO GALV.A QUENTE | UN
61104 - Ee Dom Duarte Leopoldo E Silva | EE Dom Duarte Leopoldo e Silva.pdf | ACUMULADO | 09.08.052 | PONTO SECO PARA TELEFONE - ELETROD. PVC Ø 25MM AMARELO. | UN
61104 - Ee Dom Duarte Leopoldo E Silva | EE Dom Duarte Leopoldo e Silva.pdf | ACUMULADO | 09.10.030 | SENSOR DE PRESENÇA INTERNO | UN
61104 - Ee Dom Duarte Leopoldo E Silva | EE Dom Duarte Leopoldo e Silva.pdf | ACUMULADO | 09.13.027 | TERRA SIMPLES - 1 HASTE COM CAIXA DE INSPEÇÃO E TAMPA DE CONCRETO | UN
61104 - Ee Dom Duarte Leopoldo E Silva | EE Dom Duarte Leopoldo e Silva.pdf | ACUMULADO | 09.52.005 | REMOCAO DE CAIXA DE ENTRADA DE TELEFONE PADRAO TELEFONICA | UN
61104 - Ee Dom Duarte Leopoldo E Silva | EE Dom Duarte Leopoldo e Silva.pdf | ACUMULADO | 09.07.025 | CABO DE 4MM2 - 750V DE ISOLAÇÃO | M
61104 - Ee Dom Duarte Leopoldo E Silva | EE Dom Duarte Leopoldo e Silva.pdf | ACUMULADO | 09.08.083 | BOTAO PARA CIGARRA - ELETRODUTO DE PVC | UN
61104 - Ee Dom Duarte Leopoldo E Silva | EE Dom Duarte Leopoldo e Silva.pdf | ACUMULADO | 09.09.037 | IL-58 ILUMINACAO P/ QUADRA DE ESP. COB. LAMP. VAPOR METALICO (1X250W) | UN
61104 - Ee Dom Duarte Leopoldo E Silva | EE Dom Duarte Leopoldo e Silva.pdf | ACUMULADO | 09.52.002 | REMOCAO DE POSTE DE CONCRETO DE ENTRADA EM B.T. | UN
61104 - Ee Dom Duarte Leopoldo E Silva | EE Dom Duarte Leopoldo e Silva.pdf | ACUMULADO | 09.52.009 | REMOCAO DE TUBULACAO ELETRICA APARENTE ATE 2" | M
61104 - Ee Dom Duarte Leopoldo E Silva | EE Dom Duarte Leopoldo e Silva.pdf | ACUMULADO | 09.52.016 | REMOCAO DE CAIXAS ESTAMPADAS | UN
61104 - Ee Dom Duarte Leopoldo E Silva | EE Dom Duarte Leopoldo e Silva.pdf | ACUMULADO | 09.52.021 | REMOCAO DE TERMINAIS ,CONECTORES DE PRESSAO OU ROLDANAS PARA CABOS | UN
61104 - Ee Dom Duarte Leopoldo E Silva | EE Dom Duarte Leopoldo e Silva.pdf | ACUMULADO | 09.52.099 | DEMOLICOES DE BAIXA TENSAO | MV
61104 - Ee Dom Duarte Leopoldo E Silva | EE Dom Duarte Leopoldo e Silva.pdf | ACUMULADO | 09.64.006 | RETIRADA DE APARELHOS DE ILUMINACAO, PLAFONS E PENDENTES P/LAMPADAS FLUORESC | UN
61104 - Ee Dom Duarte Leopoldo E Silva | EE Dom Duarte Leopoldo e Silva.pdf | ACUMULADO | 09.82.042 | BASE DE CHAPA DE FERRO N 14 PARA FIXACAO DE DISJUNTOR NO Q.D. | M2
61104 - Ee Dom Duarte Leopoldo E Silva | EE Dom Duarte Leopoldo e Silva.pdf | ACUMULADO | 09.52.015 | REMOCAO DE CAIXA PARA FUSIVEL OU TOMADA INSTALADA EM PERFILADOS | UN
61104 - Ee Dom Duarte Leopoldo E Silva | EE Dom Duarte Leopoldo e Silva.pdf | ACUMULADO | 09.52.026 | REMOCAO DE FUNDO OU PORTAS MADEIRA/METAL .P/QUADROS OU CAIXAS PASSAGEM | M2
61104 - Ee Dom Duarte Leopoldo E Silva | EE Dom Duarte Leopoldo e Silva.pdf | ACUMULADO | 09.52.030 | REMOCAO DE DISJUNTOR QUICK-LAG OU BASE P/ FUSIVEL DIAZED EM B.T | UN
61104 - Ee Dom Duarte Leopoldo E Silva | EE Dom Duarte Leopoldo e Silva.pdf | ACUMULADO | 09.52.039 | REMOCAO DE BARRAMENTO DE COBRE | M
61104 - Ee Dom Duarte Leopoldo E Silva | EE Dom Duarte Leopoldo e Silva.pdf | ACUMULADO | 09.62.024 | RETIRADA E DESMONTAGEM QD.DISTRIB, CAIXA PASSAGEM OU QD. CHAMADA | M2
61104 - Ee Dom Duarte Leopoldo E Silva | EE Dom Duarte Leopoldo e Silva.pdf | ACUMULADO | 09.64.014 | RETIRADA DE AP.ILUM.EM POSTE,ARANDELA EXT BRACO ACO OU PROJET EM FACHADA | UN
61104 - Ee Dom Duarte Leopoldo E Silva | EE Dom Duarte Leopoldo e Silva.pdf | ACUMULADO | 09.82.028 | TERMINAL OU CONECTOR DE PRESSAO PARA CABO 35MM | UN
61104 - Ee Dom Duarte Leopoldo E Silva | EE Dom Duarte Leopoldo e Silva.pdf | ACUMULADO | 09.82.032 | TERMINAL OU CONECTOR DE PRESSAO PARA CABO 120MM | UN
61104 - Ee Dom Duarte Leopoldo E Silva | EE Dom Duarte Leopoldo e Silva.pdf | ACUMULADO | 09.83.037 | BARRA DE COBRE PARA NEUTRO - 60 A | UN
61104 - Ee Dom Duarte Leopoldo E Silva | EE Dom Duarte Leopoldo e Silva.pdf | ACUMULADO | 09.85.080 | MOTOR PARA BOMBA DE RECALQUE DE 1/2 HP - 220 V BIFASICO | UN
61104 - Ee Dom Duarte Leopoldo E Silva | EE Dom Duarte Leopoldo e Silva.pdf | ACUMULADO | 09.85.061 | CONDULETE DE 1 1/4" | UN
61104 - Ee Dom Duarte Leopoldo E Silva | EE Dom Duarte Leopoldo e Silva.pdf | ACUMULADO | 09.85.082 | MOTOR PARA BOMBA DE RECALQUE DE 1 HP - 220 V BIFASICO | UN
61104 - Ee Dom Duarte Leopoldo E Silva | EE Dom Duarte Leopoldo e Silva.pdf | ACUMULADO | 09.85.083 | MOTOR PARA BOMBA DE RECALQUE DE 2 HP - 220 V TRIFASICO | UN
61104 - Ee Dom Duarte Leopoldo E Silva | EE Dom Duarte Leopoldo e Silva.pdf | ACUMULADO | 10.50.001 | DEMOLIÇÃO DE FORRO DE ESTUQUE OU MADEIRA, INCLUSIVE ENTARUGAMENTO | M2
61104 - Ee Dom Duarte Leopoldo E Silva | EE Dom Duarte Leopoldo e Silva.pdf | ACUMULADO | 11.02.040 | INCLUS.TELA ESTRUTURANTE | M2
61104 - Ee Dom Duarte Leopoldo E Silva | EE Dom Duarte Leopoldo e Silva.pdf | ACUMULADO | 11.02.066 | REGULARIZACAO DE SUPERFICIE P/ PREPARO IMPERM 1:3 E=2,5CM | M2
61104 - Ee Dom Duarte Leopoldo E Silva | EE Dom Duarte Leopoldo e Silva.pdf | ACUMULADO | 11.03.001 | COM ARGAMASSA CIM AREIA 1:3 COM HIDROFUGO (APLICACAO INTERNA) | M2
61104 - Ee Dom Duarte Leopoldo E Silva | EE Dom Duarte Leopoldo e Silva.pdf | ACUMULADO | 11.03.010 | COM TINTA BETUMINOSA (APLICACAO EXTERNA) | M2
61104 - Ee Dom Duarte Leopoldo E Silva | EE Dom Duarte Leopoldo e Silva.pdf | ACUMULADO | 11.04.004 | JUNTAS DE DILATACAOIMASTIQUE ELASTICO OU POLIURETANO
61104 - Ee Dom Duarte Leopoldo E Silva | EE Dom Duarte Leopoldo e Silva.pdf | ACUMULADO | 11.04.010 | MANGUEIRA PLASTICA FLEXIVEL PARA JUNTA DE DILATACAO | M
61104 - Ee Dom Duarte Leopoldo E Silva | EE Dom Duarte Leopoldo e Silva.pdf | ACUMULADO | 11.04.012 | ISOPOR PARA SUPORTE DE MASTIQUE | M
61104 - Ee Dom Duarte Leopoldo E Silva | EE Dom Duarte Leopoldo e Silva.pdf | ACUMULADO | 11.50.002 | DEMOLIÇÃO DE ARGAMASSA COM IMPERMEABILIZANTE | M2
61104 - Ee Dom Duarte Leopoldo E Silva | EE Dom Duarte Leopoldo e Silva.pdf | ACUMULADO | 08.82.046 | SIFAO PVC RIGIDO TIPO COPO DN 1 1/2X1 1/2" | UN
61104 - Ee Dom Duarte Leopoldo E Silva | EE Dom Duarte Leopoldo e Silva.pdf | ACUMULADO | 09.84.041 | CALHA DA LUMINÁRIA P/LÂMPADA FLUOR.4X16W COM REFLETOR, ALETAS E SOQUETES (IL-62) | UN
61104 - Ee Dom Duarte Leopoldo E Silva | EE Dom Duarte Leopoldo e Silva.pdf | ACUMULADO | 09.85.062 | CONDULETE DE 1 1/2" | UN
61104 - Ee Dom Duarte Leopoldo E Silva | EE Dom Duarte Leopoldo e Silva.pdf | ACUMULADO | 09.85.063 | CONDULETE DE 2" | UN
61104 - Ee Dom Duarte Leopoldo E Silva | EE Dom Duarte Leopoldo e Silva.pdf | ACUMULADO | 10.60.005 | RETIRADA DE FORRO DE PVC EM LAMINAS | M2
61104 - Ee Dom Duarte Leopoldo E Silva | EE Dom Duarte Leopoldo e Silva.pdf | ACUMULADO | 12.02.002 | CHAPISCO | M2
61104 - Ee Dom Duarte Leopoldo E Silva | EE Dom Duarte Leopoldo e Silva.pdf | ACUMULADO | 12.02.005 | EMBOCO | M2
61104 - Ee Dom Duarte Leopoldo E Silva | EE Dom Duarte Leopoldo e Silva.pdf | ACUMULADO | 12.02.006 | EMBOCO DESEMPENADO | M2
61104 - Ee Dom Duarte Leopoldo E Silva | EE Dom Duarte Leopoldo e Silva.pdf | ACUMULADO | 12.02.007 | REBOCO | M2
61104 - Ee Dom Duarte Leopoldo E Silva | EE Dom Duarte Leopoldo e Silva.pdf | ACUMULADO | 12.02.036 | REVESTIMENTO COM AZULEJOS RETIFICADOS LISOS BRANCO BRILHANTE | M2
61104 - Ee Dom Duarte Leopoldo E Silva | EE Dom Duarte Leopoldo e Silva.pdf | ACUMULADO | 12.02.043 | PERFIL SEXTAVADO EM ALUMINIO PARA AZULEJO | M
61104 - Ee Dom Duarte Leopoldo E Silva | EE Dom Duarte Leopoldo e Silva.pdf | ACUMULADO | 12.02.072 | GUARNIÇÃO APARELHADA 5 X 1 CM G1-C4 P/ACABAM JUNTAS DILATACAO | M
61104 - Ee Dom Duarte Leopoldo E Silva | EE Dom Duarte Leopoldo e Silva.pdf | ACUMULADO | 12.04.004 | CHAPISCO | M2
61104 - Ee Dom Duarte Leopoldo E Silva | EE Dom Duarte Leopoldo e Silva.pdf | ACUMULADO | 12.04.005 | EMBOCO | M2
61104 - Ee Dom Duarte Leopoldo E Silva | EE Dom Duarte Leopoldo e Silva.pdf | ACUMULADO | 12.04.007 | REBOCO | M2
61104 - Ee Dom Duarte Leopoldo E Silva | EE Dom Duarte Leopoldo e Silva.pdf | ACUMULADO | 12.50.002 | DEMOLIÇÃO DE REVEST DE AZULEJOS, PASTILHAS E LADRILHOS INCL ARG ASSENTAMENTO | M2
61104 - Ee Dom Duarte Leopoldo E Silva | EE Dom Duarte Leopoldo e Silva.pdf | ACUMULADO | 12.60.001 | RETIRADA DE MÁRMORE PEDRAS OU GRANITOS INCL DEMOLICÃO ARGAMASSA ASSENTAMENTO | M2
61104 - Ee Dom Duarte Leopoldo E Silva | EE Dom Duarte Leopoldo e Silva.pdf | ACUMULADO | 13.01.004 | LASTRO DE CONCRETO CI HIDROFUGO E=5CM | M2
61104 - Ee Dom Duarte Leopoldo E Silva | EE Dom Duarte Leopoldo e Silva.pdf | ACUMULADO | 13.01.017 | ARGAMASSA DE REGULARIZACAO CIM/AREIA 1:3 ESP=2,50CM | M2
61104 - Ee Dom Duarte Leopoldo E Silva | EE Dom Duarte Leopoldo e Silva.pdf | ACUMULADO | 15.01.015 | VERNIZ SEM APARELHAMENTO E EMAS PREVIOS EM ESTRUT DE MADEIRA APARENTE | M2
61104 - Ee Dom Duarte Leopoldo E Silva | EE Dom Duarte Leopoldo e Silva.pdf | ACUMULADO | 13.02.019 | LADRILHO HIDRAULICO 25X25 E=2CM - PISO TATIL DE ALERTA | M2
61104 - Ee Dom Duarte Leopoldo E Silva | EE Dom Duarte Leopoldo e Silva.pdf | ACUMULADO | 13.02.020 | LADRILHO HIDRAULICO 25X25 E=2CM - PISO TATIL DIRECIONAL | M2
61104 - Ee Dom Duarte Leopoldo E Silva | EE Dom Duarte Leopoldo e Silva.pdf | ACUMULADO | 13.02.032 | FAIXA ANTIDERRAPANTE A BASE DE RESINA EPÓXICA E AREIA QUARTZOSA L=4CM | M
61104 - Ee Dom Duarte Leopoldo E Silva | EE Dom Duarte Leopoldo e Silva.pdf | ACUMULADO | 13.02.069 | PORCELANATO ESMALTADO | M2
61104 - Ee Dom Duarte Leopoldo E Silva | EE Dom Duarte Leopoldo e Silva.pdf | ACUMULADO | 13.05.022 | RODAPE PORCELANATO ESMALTADO 7CM
61104 - Ee Dom Duarte Leopoldo E Silva | EE Dom Duarte Leopoldo e Silva.pdf | ACUMULADO | 13.06.082 | SO-22 SOLEIRA DE GRANITO EM NIVEL 1 PEÇA (L= 14 A 17CM) | M
61104 - Ee Dom Duarte Leopoldo E Silva | EE Dom Duarte Leopoldo e Silva.pdf | ACUMULADO | 12.50.001 | DEMOLIÇÃO DE REVESTIMENTO EM ARGAMASSA/GESSO EM FORRO E PAREDES | M2
61104 - Ee Dom Duarte Leopoldo E Silva | EE Dom Duarte Leopoldo e Silva.pdf | ACUMULADO | 13.50.001 | DEMOLICAO PISO DE CONCRETO SIMPLES CAPEADO | M3
61104 - Ee Dom Duarte Leopoldo E Silva | EE Dom Duarte Leopoldo e Silva.pdf | ACUMULADO | 13.80.002 | LASTRO DE CONCRETO | M3
61104 - Ee Dom Duarte Leopoldo E Silva | EE Dom Duarte Leopoldo e Silva.pdf | ACUMULADO | 14.01.004 | VIDRO LISO COMUM INCOLOR DE 4MM | M2
61104 - Ee Dom Duarte Leopoldo E Silva | EE Dom Duarte Leopoldo e Silva.pdf | ACUMULADO | 14.80.001 | ESPELHO DE CRISTAL 6MM LAPIDADO INCLUSIVE FIXAÇÃO COM COLA ADESIVA. | M2
61104 - Ee Dom Duarte Leopoldo E Silva | EE Dom Duarte Leopoldo e Silva.pdf | ACUMULADO | 15.03.080 | PINTURA DUAS DEMÃOS ESMALTE FACE APARENTE DE TUBULAÇÃO PVC Ø 3" | M
61104 - Ee Dom Duarte Leopoldo E Silva | EE Dom Duarte Leopoldo e Silva.pdf | ACUMULADO | 15.03.081 | PINTURA DUAS DEMÃOS ESMALTE FACE APARENTE DE TUBULAÇÃO PVC Ø 4" | M
61104 - Ee Dom Duarte Leopoldo E Silva | EE Dom Duarte Leopoldo e Silva.pdf | ACUMULADO | 15.03.082 | PINTURA DUAS DEMÃOS ESMALTE FACE APARENTE DE TUBULAÇÃO PVC Ø 6" | M
61104 - Ee Dom Duarte Leopoldo E Silva | EE Dom Duarte Leopoldo e Silva.pdf | ACUMULADO | 15.04.082 | TINTA LATEX PARA PISO | M2
61104 - Ee Dom Duarte Leopoldo E Silva | EE Dom Duarte Leopoldo e Silva.pdf | ACUMULADO | 15.50.003 | REMOCAO DE OLEO,ESMALTE OU VERNIZ EM ESQ DE MADEIRA C/LIXAMENTO | M2
61104 - Ee Dom Duarte Leopoldo E Silva | EE Dom Duarte Leopoldo e Silva.pdf | ACUMULADO | 15.80.013 | ESMALTE EM ESQUADRIAS DE MADEIRA INCLUSIVE PREPARO E RETOQUES DE MASSA | M2
61104 - Ee Dom Duarte Leopoldo E Silva | EE Dom Duarte Leopoldo e Silva.pdf | ACUMULADO | 15.80.018 | TINTA LATEX STANDARD INCLUSIVE PREPARO E RETOQUE DE MASSA NIVELADORA | M2
61104 - Ee Dom Duarte Leopoldo E Silva | EE Dom Duarte Leopoldo e Silva.pdf | ACUMULADO | 15.80.040 | PINTURA DE QUADRAS ESPORTIVAS - LINHAS DEMARCATORIAS | UN
61104 - Ee Dom Duarte Leopoldo E Silva | EE Dom Duarte Leopoldo e Silva.pdf | ACUMULADO | 15.80.043 | TINTA LATEX ECONOMICA INCLUSIVE PREPARO E RETOQUE DE MASSA NIVELADORA | M2
61104 - Ee Dom Duarte Leopoldo E Silva | EE Dom Duarte Leopoldo e Silva.pdf | ACUMULADO | 15.80.044 | ESMALTE EM SUPERFICIE INCLUSIVE PREPARO E RETOQUE DE MASSA | M2
61104 - Ee Dom Duarte Leopoldo E Silva | EE Dom Duarte Leopoldo e Silva.pdf | ACUMULADO | 13.06.084 | SO-24 - SOLEIRA DE GRANITO RAMPADA DESNIVEL ATE 2CM 2 PEÇAS (L=14 A 17CM) | M
61104 - Ee Dom Duarte Leopoldo E Silva | EE Dom Duarte Leopoldo e Silva.pdf | ACUMULADO | 13.50.002 | DEMOLIÇAO PISO GRANILITE, LADRILHO HIDRAULICO, CERAMICO, CACOS, INCLUSIVE BASE | M2
61104 - Ee Dom Duarte Leopoldo E Silva | EE Dom Duarte Leopoldo e Silva.pdf | ACUMULADO | 13.50.017 | DEMOLICAO SOLEIRAS EM GERAL INCLUSIVE ARGAMASSA ASSENTAMENTO | M
61104 - Ee Dom Duarte Leopoldo E Silva | EE Dom Duarte Leopoldo e Silva.pdf | ACUMULADO | 14.60.001 | RETIRADA DE VIDRO INCLUSIVE RASPAGEM DE MASSA OU RETIRADA DE BAGUETES | M2
61104 - Ee Dom Duarte Leopoldo E Silva | EE Dom Duarte Leopoldo e Silva.pdf | ACUMULADO | 16.50.002 | DEMOLIÇÃO DE TELA DE ARAME GALVANIZADO | M2
61104 - Ee Dom Duarte Leopoldo E Silva | EE Dom Duarte Leopoldo e Silva.pdf | ACUMULADO | 16.80.010 | TELA DE ARAME GALVANIZADO N.12 MALHA 2" | M2
61104 - Ee Dom Duarte Leopoldo E Silva | EE Dom Duarte Leopoldo e Silva.pdf | ACUMULADO | 16.80.017 | TELA Q-138 E ESPAÇADOR TRELIÇADO P/PISO DE CONCRETO | M2
61104 - Ee Dom Duarte Leopoldo E Silva | EE Dom Duarte Leopoldo e Silva.pdf | ACUMULADO | 16.80.014 | LASTRO DE BRITA GRADUADA COMPACTAÇÃO MECÂNICA E=8CM | M2
61104 - Ee Dom Duarte Leopoldo E Silva | EE Dom Duarte Leopoldo e Silva.pdf | ACUMULADO | 16.80.024 | TABELA DE BASQUETE COM ARO E CESTO | UN
61104 - Ee Dom Duarte Leopoldo E Silva | EE Dom Duarte Leopoldo e Silva.pdf | ACUMULADO | 16.35.014 | LIMPEZA DO SUBSTRATO COM APLICACAO DE JATO DE AGUA FRIA | M2
61104 - Ee Dom Duarte Leopoldo E Silva | EE Dom Duarte Leopoldo e Silva.pdf | ACUMULADO | 16.80.072 | SUMIDOURO - BRITA | M3
61104 - Ee Dom Duarte Leopoldo E Silva | EE Dom Duarte Leopoldo e Silva.pdf | ACUMULADO | 16.80.090 | LIMPEZA DE CAIXAS D'AGUA ATE 10.000 LITROS | UN
61104 - Ee Dom Duarte Leopoldo E Silva | EE Dom Duarte Leopoldo e Silva.pdf | ACUMULADO | 16.80.015 | ISOLAMENTO COM LONA PRETA | M2
61104 - Ee Dom Duarte Leopoldo E Silva | EE Dom Duarte Leopoldo e Silva.pdf | ACUMULADO | 16.80.016 | TELA Q-92 PARA PISO DE CONCRETO | M2
61104 - Ee Dom Duarte Leopoldo E Silva | EE Dom Duarte Leopoldo e Silva.pdf | ACUMULADO | 16.80.095 | LIMPEZA DE SUMIDOURO POR VIAGEM DE 7 M3 | VG
61104 - Ee Dom Duarte Leopoldo E Silva | EE Dom Duarte Leopoldo e Silva.pdf | ACUMULADO | 16.80.087 | LIMPEZA DE REVESTIMENTOS HIDRAULICOS | M2
61104 - Ee Dom Duarte Leopoldo E Silva | EE Dom Duarte Leopoldo e Silva.pdf | ACUMULADO | 16.80.088 | LIMPEZA DE VIDROS | M2
Ee Dr Francisco De Araujo Mascarenhas | EE Dr Francisco de Araujo Mascarenhas.pdf | ACUMULADO | 07.60.060 | RETIRADA DE TELHAS OND DE FIBRO-CIM/PLAST OU ALUM/PLANA PRE FAB | M2
Ee Dr Francisco De Araujo Mascarenhas | EE Dr Francisco de Araujo Mascarenhas.pdf | ACUMULADO | 07.60.061 | RETIRADA DE TELHAS OND DE FIBRO-CIM/PLAST OU ALUM/PLANA PRE FAB - S/REAPROV | M2
Ee Dr Francisco De Araujo Mascarenhas | EE Dr Francisco de Araujo Mascarenhas.pdf | ACUMULADO | 07.80.041 | TELHA TECNOLOGIA CRFS ONDULADA E=8MM | M2
Ee Dr Francisco De Araujo Mascarenhas | EE Dr Francisco de Araujo Mascarenhas.pdf | ACUMULADO | 08.09.064 | TUBO PVC REFORÇADO "SR" JUNTA ELÁSTICA DN 150 INCL CONEXÕES | M
Ee Dr Francisco De Araujo Mascarenhas | EE Dr Francisco de Araujo Mascarenhas.pdf | ACUMULADO | 08.11.054 | TUBO DE PVC REFORÇADO "SR" JUNTA ELÁSTICA DN 150 INCL CONEXÕES | M
Ee Dr Francisco De Araujo Mascarenhas | EE Dr Francisco de Araujo Mascarenhas.pdf | ACUMULADO | 08.82.050 | DESENTUPIMENTO DE RAMAIS DE ESGOTO | M
Ee Dr Francisco De Araujo Mascarenhas | EE Dr Francisco de Araujo Mascarenhas.pdf | ACUMULADO | 08.82.055 | LIMPEZA SIMPLES EM CALHAS METALICAS | M
Ee Dr Francisco De Araujo Mascarenhas | EE Dr Francisco de Araujo Mascarenhas.pdf | ACUMULADO | 09.84.046 | REATOR ELETRONICO P/LAMPADA FLUORESC.AFP 2X32W BIVOLT COM PROTEÇÃO | UN
Ee Dr Francisco De Araujo Mascarenhas | EE Dr Francisco de Araujo Mascarenhas.pdf | ACUMULADO | 09.85.006 | LAMPADA FLUORESCENTE COMPACTA 23W | UN
Ee Dr Francisco De Araujo Mascarenhas | EE Dr Francisco de Araujo Mascarenhas.pdf | ACUMULADO | 15.80.044 | ESMALTE EM SUPERFICIE INCLUSIVE PREPARO E RETOQUE DE MASSA | M2
Ee Dr Francisco De Araujo Mascarenhas | EE Dr Francisco de Araujo Mascarenhas.pdf | ACUMULADO | 16.05.047 | TC-10 TAMPA DE CONCRETO PRE-MOLDADA PERF. P/ CANALETA L=25CM | M
Ee Dr Francisco De Araujo Mascarenhas | EE Dr Francisco de Araujo Mascarenhas.pdf | ACUMULADO | 16.08.026 | CI-02 CAIXA DE INSPEÇÃO 80X80CM PARA ESGOTO | UN
Ee Dr Francisco De Araujo Mascarenhas | EE Dr Francisco de Araujo Mascarenhas.pdf | ACUMULADO | 16.80.098 | RETIRADA DE ENTULHO | M3
133205 - Ee Dr Francisco Emygdio Pereira Neto | EE Dr Francisco Emygdio Pereira Neto I.pdf | ACUMULADO | 01.01.001 | RETIRANDO A VEGETACAO, TRONCOS ATE 5CM DE DIAMETRO E RASPAGEM. | M2
133205 - Ee Dr Francisco Emygdio Pereira Neto | EE Dr Francisco Emygdio Pereira Neto I.pdf | ACUMULADO | 01.01.010 | CORTE, RECORTE E REMOCAO DE ARVORES INCL RAIZES DIAM>5<15CM | UN
133205 - Ee Dr Francisco Emygdio Pereira Neto | EE Dr Francisco Emygdio Pereira Neto I.pdf | ACUMULADO | 01.01.021 | CORTE, RECORTE E REMOÇÃO DE ÁRVORES INCL.RAIZES 15CM<DIAM | UN
133205 - Ee Dr Francisco Emygdio Pereira Neto | EE Dr Francisco Emygdio Pereira Neto I.pdf | ACUMULADO | 01.01.024 | CORTE, RECORTE E REMOÇÃO DE ÁRVORES INCL.RAIZES 60CM<DIAM<100CM | UN
133205 - Ee Dr Francisco Emygdio Pereira Neto | EE Dr Francisco Emygdio Pereira Neto I.pdf | ACUMULADO | 01.01.031 | CORTE RASO, RECORTE E REMOÇÃO DE ÁRVORES 15CM<DIAM<30CM | UN
133205 - Ee Dr Francisco Emygdio Pereira Neto | EE Dr Francisco Emygdio Pereira Neto I.pdf | ACUMULADO | 01.01.032 | CORTE RASO, RECORTE E REMOÇÃO DE ÁRVORES 30CM<DIAM<45CM | UN
133205 - Ee Dr Francisco Emygdio Pereira Neto | EE Dr Francisco Emygdio Pereira Neto I.pdf | ACUMULADO | 01.01.033 | CORTE RASO, RECORTE E REMOÇÃO DE ÁRVORES 45CM<DIAM<60CM | UN
133205 - Ee Dr Francisco Emygdio Pereira Neto | EE Dr Francisco Emygdio Pereira Neto I.pdf | ACUMULADO | 01.01.034 | CORTE RASO, RECORTE E REMOÇÃO DE ÁRVORES 60CM<DIAM<100CM | UN
133205 - Ee Dr Francisco Emygdio Pereira Neto | EE Dr Francisco Emygdio Pereira Neto I.pdf | ACUMULADO | 01.03.005 | TRANSPORTE POR CAMINHAO M3X | KM
133205 - Ee Dr Francisco Emygdio Pereira Neto | EE Dr Francisco Emygdio Pereira Neto I.pdf | ACUMULADO | 02.01.001 | ESCAVACAO MANUAL PROFUNDIDADE ATE | M3
133205 - Ee Dr Francisco Emygdio Pereira Neto | EE Dr Francisco Emygdio Pereira Neto I.pdf | ACUMULADO | 02.01.010 | APILOAMENTO PARA SIMPLES REGULARIZACAO | M2
133205 - Ee Dr Francisco Emygdio Pereira Neto | EE Dr Francisco Emygdio Pereira Neto I.pdf | ACUMULADO | 02.01.012 | LASTRO DE PEDRA BRITADA 5CM | M2
133205 - Ee Dr Francisco Emygdio Pereira Neto | EE Dr Francisco Emygdio Pereira Neto I.pdf | ACUMULADO | 02.01.015 | LASTRO DE CONCRETO - 5 CM | M2
133205 - Ee Dr Francisco Emygdio Pereira Neto | EE Dr Francisco Emygdio Pereira Neto I.pdf | ACUMULADO | 02.01.025 | REATERRO INTERNO APILOADO | M3
133205 - Ee Dr Francisco Emygdio Pereira Neto | EE Dr Francisco Emygdio Pereira Neto I.pdf | ACUMULADO | 02.02.074 | ESTACA TIPO HELICE DN 50CM | M
133205 - Ee Dr Francisco Emygdio Pereira Neto | EE Dr Francisco Emygdio Pereira Neto I.pdf | ACUMULADO | 02.02.026 | BROCA DE CONCRETO DE DIAMETRO 25CM INCL ARRANQUES | M
133205 - Ee Dr Francisco Emygdio Pereira Neto | EE Dr Francisco Emygdio Pereira Neto I.pdf | ACUMULADO | 02.02.037 | ESTACAS TIPO STRAUSS DIAM 38CM | M
133205 - Ee Dr Francisco Emygdio Pereira Neto | EE Dr Francisco Emygdio Pereira Neto I.pdf | ACUMULADO | 02.02.085 | TRANSPORTE E ATERRO INTERNO DE MATERIAL ESCAVADO DE FUNDAÇÃO - | M3
133205 - Ee Dr Francisco Emygdio Pereira Neto | EE Dr Francisco Emygdio Pereira Neto I.pdf | ACUMULADO | 02.02.036 | ESTACAS TIPO STRAUSS DIAM 32CM | M
133205 - Ee Dr Francisco Emygdio Pereira Neto | EE Dr Francisco Emygdio Pereira Neto I.pdf | ACUMULADO | 02.05.018 | CONCRETO DOSADO E LANCADO FCK-2SMPA | M3
133205 - Ee Dr Francisco Emygdio Pereira Neto | EE Dr Francisco Emygdio Pereira Neto I.pdf | ACUMULADO | 02.06.021 | ALVENARIA EMBASAMENTO BLOCO CONCRETO ESTRUTURAL 19X19X39CM CLASSE A | M2
133205 - Ee Dr Francisco Emygdio Pereira Neto | EE Dr Francisco Emygdio Pereira Neto I.pdf | ACUMULADO | 03.02.000 | ESTRUTURA - SUPER ESTRUTURA | %
133205 - Ee Dr Francisco Emygdio Pereira Neto | EE Dr Francisco Emygdio Pereira Neto I.pdf | ACUMULADO | 07.04.000 | COBERTURA - CUMEEIRAS E RUFOS | %
133205 - Ee Dr Francisco Emygdio Pereira Neto | EE Dr Francisco Emygdio Pereira Neto I.pdf | ACUMULADO | 08.07.000 | INST. HIDRÁULICAS - ÁGUA FRIA | %
133205 - Ee Dr Francisco Emygdio Pereira Neto | EE Dr Francisco Emygdio Pereira Neto I.pdf | ACUMULADO | 02.03.001 | FORMA DE MADEIRA MACICA | M2
133205 - Ee Dr Francisco Emygdio Pereira Neto | EE Dr Francisco Emygdio Pereira Neto I.pdf | ACUMULADO | 02.04.002 | ACO CA 50 (A OU B) FYK= 500 M PA | KG
133205 - Ee Dr Francisco Emygdio Pereira Neto | EE Dr Francisco Emygdio Pereira Neto I.pdf | ACUMULADO | 02.05.050 | CONCRETO GROUT, PREPARADO NO LOCAL, LANÇADO E ADENSADO | M3
133205 - Ee Dr Francisco Emygdio Pereira Neto | EE Dr Francisco Emygdio Pereira Neto I.pdf | ACUMULADO | 02.07.003 | IMPERMEABILIZACAO POR CRISTALIZACAO - SUB SOLOS | M2
133205 - Ee Dr Francisco Emygdio Pereira Neto | EE Dr Francisco Emygdio Pereira Neto I.pdf | ACUMULADO | 08.11.000 | INST. HIDRÁULICAS - ÁGUAS PLUVIAIS TUBULAÇÕES | %
133205 - Ee Dr Francisco Emygdio Pereira Neto | EE Dr Francisco Emygdio Pereira Neto I.pdf | AMBOS | 08.12.000 | INST. HIDRÁULICAS - ÁGUAS PLUVIAIS CALHAS | %
133205 - Ee Dr Francisco Emygdio Pereira Neto | EE Dr Francisco Emygdio Pereira Neto I.pdf | ACUMULADO | 09.09.000 | INST. ELÉTRICAS - ILUMINAÇÃO | %
133205 - Ee Dr Francisco Emygdio Pereira Neto | EE Dr Francisco Emygdio Pereira Neto I.pdf | ACUMULADO | 08.13.000 | INST. HIDRÁULICAS - TUBULAÇÕES GERAIS | %
133205 - Ee Dr Francisco Emygdio Pereira Neto | EE Dr Francisco Emygdio Pereira Neto I.pdf | ACUMULADO | 08.05.000 | INST. HIDRÁULICAS - TUBOS DE COBRE | %
133205 - Ee Dr Francisco Emygdio Pereira Neto | EE Dr Francisco Emygdio Pereira Neto I.pdf | ACUMULADO | 09.07.000 | INST. ELÉTRICAS - FIOS E CABOS | %
133205 - Ee Dr Francisco Emygdio Pereira Neto | EE Dr Francisco Emygdio Pereira Neto I.pdf | ACUMULADO | 09.08.000 | INST. ELÉTRICAS - PONTOS ELÉTRICOS | %
133205 - Ee Dr Francisco Emygdio Pereira Neto | EE Dr Francisco Emygdio Pereira Neto I.pdf | ACUMULADO | 09.13.000 | INST. ELÉTRICAS - SPDA/ATERRAMENTO | %
133205 - Ee Dr Francisco Emygdio Pereira Neto | EE Dr Francisco Emygdio Pereira Neto I.pdf | AMBOS | 15.03.000 | PINTURAS - ESQUADRIAS METÁLICAS | %
133205 - Ee Dr Francisco Emygdio Pereira Neto | EE Dr Francisco Emygdio Pereira Neto I.pdf | ACUMULADO | 16.02.020 | BORRACHA ASSENTADA C/ ARGAMASSA - PISO TATIL ALERTA | M2
133205 - Ee Dr Francisco Emygdio Pereira Neto | EE Dr Francisco Emygdio Pereira Neto I.pdf | ACUMULADO | 16.02.064 | PISO DE CONCRETO Fck 25MPa DESEMPENAMENTO MECÂNICO E=8CM | M2
133205 - Ee Dr Francisco Emygdio Pereira Neto | EE Dr Francisco Emygdio Pereira Neto I.pdf | ACUMULADO | 16.02.068 | DEGRAU DE CONCRETO ARMADO FCK 25MPA DESEMPENADO E=6CM | M
133205 - Ee Dr Francisco Emygdio Pereira Neto | EE Dr Francisco Emygdio Pereira Neto I.pdf | ACUMULADO | 16.02.070 | LASTRO DE CONCRETO 5CM | M2
133205 - Ee Dr Francisco Emygdio Pereira Neto | EE Dr Francisco Emygdio Pereira Neto I.pdf | ACUMULADO | 16.02.071 | LASTRO DE PEDRA BRITADA 5CM | M2
133205 - Ee Dr Francisco Emygdio Pereira Neto | EE Dr Francisco Emygdio Pereira Neto I.pdf | ACUMULADO | 16.02.090 | CIMENTADO DESEMPENADO COM JUNTA SECA E=3,5CM INCL ARG REG | M2
133205 - Ee Dr Francisco Emygdio Pereira Neto | EE Dr Francisco Emygdio Pereira Neto I.pdf | ACUMULADO | 16.03.006 | GRAMA SAO CARLOS EM PLACAS | M2
133205 - Ee Dr Francisco Emygdio Pereira Neto | EE Dr Francisco Emygdio Pereira Neto I.pdf | ACUMULADO | 16.03.351 | FRUTÍFERA CEREJINHA (CEREJEIRA DO MATO) H=2,00M | UN
133205 - Ee Dr Francisco Emygdio Pereira Neto | EE Dr Francisco Emygdio Pereira Neto I.pdf | ACUMULADO | 16.03.355 | FRUTÍFERA GABIROBA H=2,00M | UN
133205 - Ee Dr Francisco Emygdio Pereira Neto | EE Dr Francisco Emygdio Pereira Neto I.pdf | ACUMULADO | 16.03.485 | FRUTÍFERA PITANGUEIRA - DAP5 | UN
133205 - Ee Dr Francisco Emygdio Pereira Neto | EE Dr Francisco Emygdio Pereira Neto I.pdf | ACUMULADO | 16.01.081 | PT-31 PORTAO GRADIL ELETROFUNDIDO / PILARETE DE CONCRETO (300X235CM) | UN
133205 - Ee Dr Francisco Emygdio Pereira Neto | EE Dr Francisco Emygdio Pereira Neto I.pdf | ACUMULADO | 16.02.004 | PAVIMENTAÇÃO DE CONCRETO P/PISO PERMEAVEL DRENANTE (DIAGONAL) | M2
133205 - Ee Dr Francisco Emygdio Pereira Neto | EE Dr Francisco Emygdio Pereira Neto I.pdf | ACUMULADO | 16.03.488 | FRUTÍFERA ACEROLA H=2,00M | UN
133205 - Ee Dr Francisco Emygdio Pereira Neto | EE Dr Francisco Emygdio Pereira Neto I.pdf | ACUMULADO | 16.05.032 | CA-22 CANALETA DE AGUAS PLUVIAIS EM CONCRETO (30CM) | M
133205 - Ee Dr Francisco Emygdio Pereira Neto | EE Dr Francisco Emygdio Pereira Neto I.pdf | ACUMULADO | 16.05.042 | TC-05 TAMPA DE CONCRETO PI CANALETA AP (35CM)
133205 - Ee Dr Francisco Emygdio Pereira Neto | EE Dr Francisco Emygdio Pereira Neto I.pdf | ACUMULADO | 16.05.045 | TC-08 TAMPA EM GRELHA DE FERRO GALVANIZADO PI CANALETA (35CM) | M
133205 - Ee Dr Francisco Emygdio Pereira Neto | EE Dr Francisco Emygdio Pereira Neto I.pdf | ACUMULADO | 16.05.046 | TC-09 TAMPA DE CONCRETO PRE-MOLDADA PERF. P/ CANALETA L=20CM | M
133205 - Ee Dr Francisco Emygdio Pereira Neto | EE Dr Francisco Emygdio Pereira Neto I.pdf | ACUMULADO | 16.05.064 | TUBO PVC OCRE JUNTA ELASTICA DN 100 INCLUSIVE CONEXOES - ENTERRADO | M
133205 - Ee Dr Francisco Emygdio Pereira Neto | EE Dr Francisco Emygdio Pereira Neto I.pdf | ACUMULADO | 16.05.058 | POÇO DE RETENÇÃO DE ÁGUA PLUVIAL Ø 2,50M COM FUNDO DE CONCRETO | M
133205 - Ee Dr Francisco Emygdio Pereira Neto | EE Dr Francisco Emygdio Pereira Neto I.pdf | ACUMULADO | 16.05.075 | CA-10 CAIXA DE AREIA 50X50 CM PARA AGUAS PLUVIAIS | UN
133205 - Ee Dr Francisco Emygdio Pereira Neto | EE Dr Francisco Emygdio Pereira Neto I.pdf | ACUMULADO | 16.06.059 | TAPUME H=225CM ENGASTADO NO TERRENO E PINTURA LATEX FACE EXTERNA COM LOGOTIPO | M
133205 - Ee Dr Francisco Emygdio Pereira Neto | EE Dr Francisco Emygdio Pereira Neto I.pdf | ACUMULADO | 16.11.025 | REMOÇÃO DE RESÍDUOS PODA ENTULHO) PARA ÁREA DE TRANSBORDO E | M3
133205 - Ee Dr Francisco Emygdio Pereira Neto | EE Dr Francisco Emygdio Pereira Neto I.pdf | ACUMULADO | 16.13.010 | APILOAMENTO PARA SIMPLES REGULARIZACAO | M2
133205 - Ee Dr Francisco Emygdio Pereira Neto | EE Dr Francisco Emygdio Pereira Neto I.pdf | ACUMULADO | 16.14.006 | FORMAS DE MADEIRA MACICA | M2
133205 - Ee Dr Francisco Emygdio Pereira Neto | EE Dr Francisco Emygdio Pereira Neto I.pdf | ACUMULADO | 16.14.012 | ACO CA 60 (A OU B) FYK = 600 M PA | KG
133205 - Ee Dr Francisco Emygdio Pereira Neto | EE Dr Francisco Emygdio Pereira Neto I.pdf | ACUMULADO | 16.14.038 | CONCRETO DOSADO E LANCADO FCK-25 MPA | M3
133205 - Ee Dr Francisco Emygdio Pereira Neto | EE Dr Francisco Emygdio Pereira Neto I.pdf | ACUMULADO | 16.03.486 | PALMEIRA JERIVÁ - DAP5 | UN
133205 - Ee Dr Francisco Emygdio Pereira Neto | EE Dr Francisco Emygdio Pereira Neto I.pdf | ACUMULADO | 16.05.048 | TC-11 TAMPA DE CONCRETO PRE-MOLDADA PERF. P/ CANALETA L=35CM | M
133205 - Ee Dr Francisco Emygdio Pereira Neto | EE Dr Francisco Emygdio Pereira Neto I.pdf | ACUMULADO | 16.05.085 | AGUA PLUVIAL | M
133205 - Ee Dr Francisco Emygdio Pereira Neto | EE Dr Francisco Emygdio Pereira Neto I.pdf | ACUMULADO | 16.13.026 | LASTRO DE PEDRA BRITADA 5CM | M2
133205 - Ee Dr Francisco Emygdio Pereira Neto | EE Dr Francisco Emygdio Pereira Neto I.pdf | ACUMULADO | 16.14.011 | ACO CA 50 (A OU B) FYK = 500 M PA | KG
133205 - Ee Dr Francisco Emygdio Pereira Neto | EE Dr Francisco Emygdio Pereira Neto I.pdf | ACUMULADO | 16.14.055 | CONCRETO GROUT PREPARADO NO LOCAL, LANÇADO E ADENSADO | M3
133205 - Ee Dr Francisco Emygdio Pereira Neto | EE Dr Francisco Emygdio Pereira Neto I.pdf | ACUMULADO | 16.15.006 | ALVENARIA AUTO PORTANTE BLOCO DE CONCRETO ESTRUTURAL DE | M2
133205 - Ee Dr Francisco Emygdio Pereira Neto | EE Dr Francisco Emygdio Pereira Neto I.pdf | ACUMULADO | 16.15.031 | IMPERMEABILIZACAO POR CRISTALIZACAO MUROS DE ARRIMO | M2
133205 - Ee Dr Francisco Emygdio Pereira Neto | EE Dr Francisco Emygdio Pereira Neto I.pdf | ACUMULADO | 16.18.077 | SI-08 PLACA DE SINALIZAÇÃO DE CORRIMÃO 30X30MM (METÁLICA/BRAILLE) | UN
133205 - Ee Dr Francisco Emygdio Pereira Neto | EE Dr Francisco Emygdio Pereira Neto I.pdf | ACUMULADO | 16.50.010 | DEMOLICAO DE PISO DE CONCRETO SIMPLES CAPEADO | M3
133205 - Ee Dr Francisco Emygdio Pereira Neto | EE Dr Francisco Emygdio Pereira Neto I.pdf | ACUMULADO | 16.80.017 | TELA Q-138 E ESPAÇADOR TRELIÇADO P/PISO DE CONCRETO | M2
133205 - Ee Dr Francisco Emygdio Pereira Neto | EE Dr Francisco Emygdio Pereira Neto I.pdf | ACUMULADO | 16.80.087 | LIMPEZA DE REVESTIMENTOS HIDRAULICOS | M2
133205 - Ee Dr Francisco Emygdio Pereira Neto | EE Dr Francisco Emygdio Pereira Neto I.pdf | ACUMULADO | 16.80.008 | QUADRA DE ESPORTES - PISO DE CONCRETO NAO ARMADO | M2
133205 - Ee Dr Francisco Emygdio Pereira Neto | EE Dr Francisco Emygdio Pereira Neto I.pdf | ACUMULADO | 16.20.099 | SERVICOS - ELETRICA | MV
133205 - Ee Dr Francisco Emygdio Pereira Neto | EE Dr Francisco Emygdio Pereira Neto I.pdf | ACUMULADO | 16.80.007 | PINGADEIRA PARA MUROS DE ALVENARIA | M
133205 - Ee Dr Francisco Emygdio Pereira Neto | EE Dr Francisco Emygdio Pereira Neto I.pdf | ACUMULADO | 16.80.098 | RETIRADA DE ENTULHO | M3
133205 - Ee Dr Francisco Emygdio Pereira Neto | EE Dr Francisco Emygdio Pereira Neto I.pdf | QUANTITATIVA | 03.02.003 | ACO CA 60 (A OU B) FYK= 600 M PA | KG
133205 - Ee Dr Francisco Emygdio Pereira Neto | EE Dr Francisco Emygdio Pereira Neto I.pdf | QUANTITATIVA | 07.00.000 | COBERTURA | %
133205 - Ee Dr Francisco Emygdio Pereira Neto | EE Dr Francisco Emygdio Pereira Neto I.pdf | QUANTITATIVA | 07.02.000 | COBERTURA - ESTRUTURA METÁLICA | %
133205 - Ee Dr Francisco Emygdio Pereira Neto | EE Dr Francisco Emygdio Pereira Neto I.pdf | QUANTITATIVA | 08.14.007 | REGISTRO DE GAVETA BRUTO DN 65MM (2.1/2") | UN
133205 - Ee Dr Francisco Emygdio Pereira Neto | EE Dr Francisco Emygdio Pereira Neto I.pdf | QUANTITATIVA | 08.14.004 | REGISTRO DE GAVETA BRUTO DN 32MM (1 1/4") | UN
133205 - Ee Dr Francisco Emygdio Pereira Neto | EE Dr Francisco Emygdio Pereira Neto I.pdf | QUANTITATIVA | 08.14.037 | VALVULA DE RETENCAO DE PE COM CRIVO DE BRONZE DE 1.1/2" | UN
133205 - Ee Dr Francisco Emygdio Pereira Neto | EE Dr Francisco Emygdio Pereira Neto I.pdf | QUANTITATIVA | 09.04.045 | QUADRO GERAL-BARRAMENTO DE 400 A | M
133205 - Ee Dr Francisco Emygdio Pereira Neto | EE Dr Francisco Emygdio Pereira Neto I.pdf | QUANTITATIVA | 09.05.040 | ENVELOPE DE CONCRETO PARA DUTOS
133205 - Ee Dr Francisco Emygdio Pereira Neto | EE Dr Francisco Emygdio Pereira Neto I.pdf | QUANTITATIVA | 09.05.000 | INST. ELÉTRICAS - ELETRODUTOS | %
133205 - Ee Dr Francisco Emygdio Pereira Neto | EE Dr Francisco Emygdio Pereira Neto I.pdf | QUANTITATIVA | 09.05.017 | ELETRODUTO DE PVC RIGIDO ROSCAVEL DE 60MM - INCL CONEXOES | M
133205 - Ee Dr Francisco Emygdio Pereira Neto | EE Dr Francisco Emygdio Pereira Neto I.pdf | QUANTITATIVA | 09.07.006 | FIO DE 6 MM2 - 750 V DE ISOLACAO | M
133205 - Ee Dr Francisco Emygdio Pereira Neto | EE Dr Francisco Emygdio Pereira Neto I.pdf | QUANTITATIVA | 09.08.057 | PONTO SECO P/ INSTALACAO DE SOM/TV/ALARME - ELETROD. PVC Ø 25MM AMARELO. | UN
133205 - Ee Dr Francisco Emygdio Pereira Neto | EE Dr Francisco Emygdio Pereira Neto I.pdf | QUANTITATIVA | 09.09.052 | IL-45 LUMINARIA PARA LAMPADA FLUORESCENTE (2X32W) | UN
133205 - Ee Dr Francisco Emygdio Pereira Neto | EE Dr Francisco Emygdio Pereira Neto I.pdf | QUANTITATIVA | 09.13.018 | BARRA CHATA ACO GALVANIZADO (3/4"X1/8") - DESCIDA P/ PARA RAIO | M
133205 - Ee Dr Francisco Emygdio Pereira Neto | EE Dr Francisco Emygdio Pereira Neto I.pdf | QUANTITATIVA | 09.13.033 | CONEXAO EXOTERMICA CABO/HASTE | UN
133205 - Ee Dr Francisco Emygdio Pereira Neto | EE Dr Francisco Emygdio Pereira Neto I.pdf | QUANTITATIVA | 10.00.000 | FORROS | %
133205 - Ee Dr Francisco Emygdio Pereira Neto | EE Dr Francisco Emygdio Pereira Neto I.pdf | QUANTITATIVA | 11.02.026 | IMPERM C/ EMULSAO ACRILICA ESTRUT C/ VEU DE POLIESTER-6 DEMAOS / 2 EST | M2
133205 - Ee Dr Francisco Emygdio Pereira Neto | EE Dr Francisco Emygdio Pereira Neto I.pdf | QUANTITATIVA | 11.03.010 | COM TINTA BETUMINOSA (APLICACAO EXTERNA) | M2
133205 - Ee Dr Francisco Emygdio Pereira Neto | EE Dr Francisco Emygdio Pereira Neto I.pdf | QUANTITATIVA | 13.00.000 | PISOS | %
133205 - Ee Dr Francisco Emygdio Pereira Neto | EE Dr Francisco Emygdio Pereira Neto I.pdf | QUANTITATIVA | 12.04.006 | EMBOCO DESEMPENADO | M2
133205 - Ee Dr Francisco Emygdio Pereira Neto | EE Dr Francisco Emygdio Pereira Neto I.pdf | QUANTITATIVA | 13.02.006 | PISO DE CONCRETO Fck 25MPa DESEMPENAMENTO MECÂNICO E=8CM | M2
133205 - Ee Dr Francisco Emygdio Pereira Neto | EE Dr Francisco Emygdio Pereira Neto I.pdf | QUANTITATIVA | 13.02.069 | PORCELANATO ESMALTADO | M2
133205 - Ee Dr Francisco Emygdio Pereira Neto | EE Dr Francisco Emygdio Pereira Neto I.pdf | QUANTITATIVA | 13.04.004 | DEGRAU DE CONCRETO LISO | M
133205 - Ee Dr Francisco Emygdio Pereira Neto | EE Dr Francisco Emygdio Pereira Neto I.pdf | QUANTITATIVA | 13.05.020 | RODAPES DE GRANILITE SIMPLES DE 10 CM | M
133205 - Ee Dr Francisco Emygdio Pereira Neto | EE Dr Francisco Emygdio Pereira Neto I.pdf | QUANTITATIVA | 13.06.087 | SO-27 SOLEIRA DE GRANITO RAMPADA DESNIVEL ATE 2CM 3 PEÇAS (L=19 A 22CM) | M
133205 - Ee Dr Francisco Emygdio Pereira Neto | EE Dr Francisco Emygdio Pereira Neto I.pdf | QUANTITATIVA | 13.80.033 | TELA Q-138 E ESPAÇADOR TRELIÇADO P/PISO DE CONCRETO | M2
133205 - Ee Dr Francisco Emygdio Pereira Neto | EE Dr Francisco Emygdio Pereira Neto I.pdf | QUANTITATIVA | 15.00.000 | PINTURAS | %
133205 - Ee Dr Francisco Emygdio Pereira Neto | EE Dr Francisco Emygdio Pereira Neto I.pdf | QUANTITATIVA | 15.03.080 | PINTURA DUAS DEMÃOS ESMALTE FACE APARENTE DE TUBULAÇÃO PVC Ø 3" | M
Ee Dr Joy Arruda | EE DR Joy Arruda.pdf | ACUMULADO | 05.60.010 | RETIRADA DE GUARNIÇÃO OU MOLDURAS | M
Ee Dr Joy Arruda | EE DR Joy Arruda.pdf | ACUMULADO | 05.60.050 | RETIRADA DE FECHADURAS DE EMBUTIR | UN
Ee Dr Joy Arruda | EE DR Joy Arruda.pdf | ACUMULADO | 09.05.020 | ELETRODUTO DE PVC RIGIDO ROSCAVEL DE 110MM -INCL CONEXOES | M
Ee Dr Reynaldo Do Nascufento | EE DR Reynaldo do Nascimento Falleiros.pdf | ACUMULADO | 01.01.001 | RETIRANDO A VEGETACAO, TRONCOS ATE 5CM DE DIAMETRO E RASPAGEM. | M2
Ee Dr Reynaldo Do Nascufento | EE DR Reynaldo do Nascimento Falleiros.pdf | ACUMULADO | 01.02.001 | CORTE E ATERRO DENTRO DA OBRA COM TRANSPORTE INTERNO | M3
Ee Dr Reynaldo Do Nascufento | EE DR Reynaldo do Nascimento Falleiros.pdf | ACUMULADO | 01.02.002 | CORTE COM RETIRADA POR CAMINHAO NOS PRIMEIROS 100 M | M3
Ee Dr Reynaldo Do Nascufento | EE DR Reynaldo do Nascimento Falleiros.pdf | ACUMULADO | 01.02.004 | TRANSPORTE POR CAMINHAO M3X | KM
Ee Dr Reynaldo Do Nascufento | EE DR Reynaldo do Nascimento Falleiros.pdf | ACUMULADO | 02.01.001 | ESCAVACAO MANUAL PROFUNDIDADE ATE | M3
Ee Dr Reynaldo Do Nascufento | EE DR Reynaldo do Nascimento Falleiros.pdf | ACUMULADO | 02.01.002 | ESCAVACAO MANUAL - PROFUNDIDADE ALEM DE 1.80 M | M3
Ee Dr Reynaldo Do Nascufento | EE DR Reynaldo do Nascimento Falleiros.pdf | ACUMULADO | 02.01.015 | LASTRO DE CONCRETO - 5 CM | M2
Ee Dr Reynaldo Do Nascufento | EE DR Reynaldo do Nascimento Falleiros.pdf | ACUMULADO | 02.01.025 | REATERRO INTERNO APILOADO | M3
Ee Dr Reynaldo Do Nascufento | EE DR Reynaldo do Nascimento Falleiros.pdf | ACUMULADO | 02.02.021 | ACO CA-50 (A OU B) FYK = 500 MPA | KG
Ee Dr Reynaldo Do Nascufento | EE DR Reynaldo do Nascimento Falleiros.pdf | ACUMULADO | 02.02.025 | BROCADE CONCRETODE DIAMETRO 20CM - INCL ARRANQUES | M
Ee Dr Reynaldo Do Nascufento | EE DR Reynaldo do Nascimento Falleiros.pdf | ACUMULADO | 02.03.001 | FORMA DE MADEIRA MACICA | M2
Ee Dr Reynaldo Do Nascufento | EE DR Reynaldo do Nascimento Falleiros.pdf | ACUMULADO | 02.04.002 | ACO CA 50 (A OU B) FYK= 500 M PA | KG
Ee Dr Reynaldo Do Nascufento | EE DR Reynaldo do Nascimento Falleiros.pdf | ACUMULADO | 02.04.005 | TELA ARMADURA (MALHA ACO CA 60 FYK= 600 M PA) | KG
Ee Dr Reynaldo Do Nascufento | EE DR Reynaldo do Nascimento Falleiros.pdf | ACUMULADO | 02.05.018 | CONCRETO DOSADO E LANCADO FCK-2SMPA | M3
Ee Dr Reynaldo Do Nascufento | EE DR Reynaldo do Nascimento Falleiros.pdf | ACUMULADO | 03.01.001 | FORMAS DE MADEIRA MACICA | M2
Ee Dr Reynaldo Do Nascufento | EE DR Reynaldo do Nascimento Falleiros.pdf | ACUMULADO | 03.02.005 | TELA ARMADURA (MALHA ACO CA 60 FYK= 600 M PA) | KG
Ee Dr Reynaldo Do Nascufento | EE DR Reynaldo do Nascimento Falleiros.pdf | ACUMULADO | 03.03.014 | CONCRETO DOSADO E LANCADO FCK= 20 M PA | M3
Ee Dr Reynaldo Do Nascufento | EE DR Reynaldo do Nascimento Falleiros.pdf | ACUMULADO | 04.50.001 | DEMOLIÇÃO DE ALVENARIAS EM GERAL E ELEMENTOS VAZADOS,INCL | M3
Ee Dr Reynaldo Do Nascufento | EE DR Reynaldo do Nascimento Falleiros.pdf | ACUMULADO | 06.03.077 | QE-45 TRAVE DE FUTEBOL DE SALAO (FUNDACAO DIRETA) | UN
Ee Dr Reynaldo Do Nascufento | EE DR Reynaldo do Nascimento Falleiros.pdf | ACUMULADO | 07.03.072 | TELHADE ACO GALV.ACAB. NATURAL OND.E=0,8MM | M2
Ee Dr Reynaldo Do Nascufento | EE DR Reynaldo do Nascimento Falleiros.pdf | ACUMULADO | 07.04.139 | CONTRA RUFO ONDULADODE ALUMINIO ESP 0,8MM | M
Ee Dr Reynaldo Do Nascufento | EE DR Reynaldo do Nascimento Falleiros.pdf | ACUMULADO | 07.04.041 | CUMEEIRA AÇO GALVALUME ACABAMENTO NATURAL PERFIL ONDITRAP E-065 | M
Ee Dr Reynaldo Do Nascufento | EE DR Reynaldo do Nascimento Falleiros.pdf | ACUMULADO | 02.50.001 | DEMOLIÇÃO DE CONCRETO SIMPLES (MANUAL) | M3
Ee Dr Reynaldo Do Nascufento | EE DR Reynaldo do Nascimento Falleiros.pdf | ACUMULADO | 07.50.001 | DEMOLICAO DE TELHA FIBRO CIMENTO TRAPEZOIDAL | M2
Ee Dr Reynaldo Do Nascufento | EE DR Reynaldo do Nascimento Falleiros.pdf | ACUMULADO | 07.60.056 | RETIRADA DE CUMEEIRAS E ESPIGOES DE BARRO - S/REAPROV | M
Ee Dr Reynaldo Do Nascufento | EE DR Reynaldo do Nascimento Falleiros.pdf | ACUMULADO | 07.60.060 | RETIRADA DE TELHAS OND DE FIBRO-CIM/PLAST OU ALUM/PLANA PRE FAB | M2
Ee Dr Reynaldo Do Nascufento | EE DR Reynaldo do Nascimento Falleiros.pdf | ACUMULADO | 07.60.061 | RETIRADA DE TELHAS OND DE FIBRO-CIM/PLAST OU ALUM/PLANA PRE FAB - S/REAPROV | M2
Ee Dr Reynaldo Do Nascufento | EE DR Reynaldo do Nascimento Falleiros.pdf | ACUMULADO | 07.70.055 | RECOLOCAÇÃO DE TELHA DE FIBROCIMENTO, PLÁSTICO OU ALUMÍNIO | M2
Ee Dr Reynaldo Do Nascufento | EE DR Reynaldo do Nascimento Falleiros.pdf | ACUMULADO | 07.80.019 | PARAFUSO PARA FIXACAO DE TELHA ONDULADA CRFS | UN
Ee Dr Reynaldo Do Nascufento | EE DR Reynaldo do Nascimento Falleiros.pdf | ACUMULADO | 07.80.035 | LIMPEZA DE TELHADO INCLUSIVE REMOÇÃO DO MATERIAL RECOLHIDO | M2
Ee Dr Reynaldo Do Nascufento | EE DR Reynaldo do Nascimento Falleiros.pdf | ACUMULADO | 08.11.053 | TUBO DE PVC REFORÇADO "SR" JUNTA ELÁSTICA DN 100 INCL CONEXÕES | M
Ee Dr Reynaldo Do Nascufento | EE DR Reynaldo do Nascimento Falleiros.pdf | ACUMULADO | 08.12.017 | CALHA OU AGUA FURTADA EM CHAPA GALV. N 24 - CORTE 1,00M | M
Ee Dr Reynaldo Do Nascufento | EE DR Reynaldo do Nascimento Falleiros.pdf | ACUMULADO | 08.50.020 | DEMOLIÇÃO DE CALHAS E RUFOS EM CHAPAS METALICAS | M
Ee Dr Reynaldo Do Nascufento | EE DR Reynaldo do Nascimento Falleiros.pdf | ACUMULADO | 08.82.055 | LIMPEZA SIMPLES EM CALHAS METALICAS | M
Ee Dr Reynaldo Do Nascufento | EE DR Reynaldo do Nascimento Falleiros.pdf | ACUMULADO | 09.03.004 | CABO DE 16 MM2 - 750 V DE ISOLACAO | M
Ee Dr Reynaldo Do Nascufento | EE DR Reynaldo do Nascimento Falleiros.pdf | ACUMULADO | 09.03.046 | ELETRODUTO DE PVC RIGIDO ROSCAVEL DE 25MM - INCL CONEXOES | M
Ee Dr Reynaldo Do Nascufento | EE DR Reynaldo do Nascimento Falleiros.pdf | ACUMULADO | 09.05.002 | ELETROD ACO GALV QUENTE (NBR 5624) 20 MM (3/4") - INCL CONEXOES | M
Ee Dr Reynaldo Do Nascufento | EE DR Reynaldo do Nascimento Falleiros.pdf | ACUMULADO | 09.05.003 | ELETROD ACO GALV QUENTE (NBR 5624) 25 MM (1") INCL CONEXOES
Ee Dr Reynaldo Do Nascufento | EE DR Reynaldo do Nascimento Falleiros.pdf | ACUMULADO | 09.05.042 | QUADRO DISTRIBUICAO, DISJ. GERAL 30A P/ 4 A 8 DISJS. | UN
Ee Dr Reynaldo Do Nascufento | EE DR Reynaldo do Nascimento Falleiros.pdf | ACUMULADO | 09.05.070 | DISJUNTOR BIPOLAR TERMOMAGNETICO 2XIOA A 2XSOA | UN
Ee Dr Reynaldo Do Nascufento | EE DR Reynaldo do Nascimento Falleiros.pdf | ACUMULADO | 09.05.073 | DISJUNTOR UNIPOLAR TERMOMAGNETICO 1XIOA A 1X3OA | UN
Ee Dr Reynaldo Do Nascufento | EE DR Reynaldo do Nascimento Falleiros.pdf | ACUMULADO | 09.07.006 | FIO DE 6 MM2 - 750 V DE ISOLACAO | M
Ee Dr Reynaldo Do Nascufento | EE DR Reynaldo do Nascimento Falleiros.pdf | ACUMULADO | 09.08.013 | TOMADA 2P+T PADRAO NBR 14136, CORRENTE 10A-250V-ELETR. AÇO GALV. A QUENTE | UN
Ee Dr Reynaldo Do Nascufento | EE DR Reynaldo do Nascimento Falleiros.pdf | ACUMULADO | 09.08.016 | TOMADA 2P+T PADRAO NBR 14136, CORRENTE 20A-250V-ELETR.AÇO GALV.A QUENTE | UN
Ee Dr Reynaldo Do Nascufento | EE DR Reynaldo do Nascimento Falleiros.pdf | ACUMULADO | 09.09.037 | IL-58 ILUMINACAO P/ QUADRA DE ESP. COB. LAMP. VAPOR METALICO (1X250W) | UN
Ee Dr Reynaldo Do Nascufento | EE DR Reynaldo do Nascimento Falleiros.pdf | ACUMULADO | 09.64.006 | RETIRADA DE APARELHOS DE ILUMINACAO, PLAFONS E PENDENTES P/LAMPADAS FLUORESC | UN
Ee Dr Reynaldo Do Nascufento | EE DR Reynaldo do Nascimento Falleiros.pdf | ACUMULADO | 09.74.006 | RECOLOCAÇÃO DE APARELHO DE ILUMINACAO,PLAFONS OU PENDENTES P/ LAMP | UN
Ee Dr Reynaldo Do Nascufento | EE DR Reynaldo do Nascimento Falleiros.pdf | ACUMULADO | 09.84.046 | REATOR ELETRONICO P/LAMPADA FLUORESC.AFP 2X32W BIVOLT COM PROTEÇÃO | UN
Ee Dr Reynaldo Do Nascufento | EE DR Reynaldo do Nascimento Falleiros.pdf | ACUMULADO | 09.84.052 | SOQUETE P/LAMPADA FLUORESCENTE TIPO ANTI-VIBR. S/PORTA-STAR | UN
Ee Dr Reynaldo Do Nascufento | EE DR Reynaldo do Nascimento Falleiros.pdf | ACUMULADO | 09.85.005 | LAMPADA FLUORESCENTE DE 32W | UN
Ee Dr Reynaldo Do Nascufento | EE DR Reynaldo do Nascimento Falleiros.pdf | ACUMULADO | 15.03.060 | FACE EXTERNA DE CALHASICONDUTORES COM TINTA SINTETICA (ESMALTE) | M
Ee Dr Reynaldo Do Nascufento | EE DR Reynaldo do Nascimento Falleiros.pdf | ACUMULADO | 15.03.061 | FACE INTERNA DE CALHAS COM TINTA BETUMINOSA | M
Ee Dr Reynaldo Do Nascufento | EE DR Reynaldo do Nascimento Falleiros.pdf | ACUMULADO | 15.04.080 | PINTURA DE QUADRAS ESP-LINHAS DEMARCATORIAS (600M2) | UN
Ee Dr Reynaldo Do Nascufento | EE DR Reynaldo do Nascimento Falleiros.pdf | ACUMULADO | 15.04.082 | TINTA LATEX PARA PISO | M2
Ee Dr Reynaldo Do Nascufento | EE DR Reynaldo do Nascimento Falleiros.pdf | ACUMULADO | 15.80.018 | TINTA LATEX STANDARD INCLUSIVE PREPARO E RETOQUE DE MASSA NIVELADORA | M2
Ee Dr Reynaldo Do Nascufento | EE DR Reynaldo do Nascimento Falleiros.pdf | ACUMULADO | 15.80.045 | ESMALTE EM ESQUADRIAS DE FERRO INCLUSIVE PREPARO E RETOQUES DE ZARCAO | M2
Ee Dr Reynaldo Do Nascufento | EE DR Reynaldo do Nascimento Falleiros.pdf | ACUMULADO | 15.80.060 | ESMALTE EM ESTRUTURA METALICA INCLUSIVE PREPARO E RETOQUE DE ZARCAO | M2
Ee Dr Reynaldo Do Nascufento | EE DR Reynaldo do Nascimento Falleiros.pdf | ACUMULADO | 15.80.075 | FUNDO ANTI-OXIDANTE EM ESTRUTURAS - CONSERVACAO | M2
Ee Dr Reynaldo Do Nascufento | EE DR Reynaldo do Nascimento Falleiros.pdf | ACUMULADO | 16.01.016 | FD- 16 FECHAMENTO DIVISABL CONCRETOIREVEST CHAPISCO FINO | M
Ee Dr Reynaldo Do Nascufento | EE DR Reynaldo do Nascimento Falleiros.pdf | ACUMULADO | 16.02.070 | LASTRO DE CONCRETO 5CM | M2
Ee Dr Reynaldo Do Nascufento | EE DR Reynaldo do Nascimento Falleiros.pdf | ACUMULADO | 16.02.090 | CIMENTADO DESEMPENADO COM JUNTA SECA E=3,5CM INCL ARG REG | M2
Ee Dr Reynaldo Do Nascufento | EE DR Reynaldo do Nascimento Falleiros.pdf | ACUMULADO | 16.03.001 | CORTE DE MATO E GRAMA ROÇAGEM MECANIZADA | M2
Ee Dr Reynaldo Do Nascufento | EE DR Reynaldo do Nascimento Falleiros.pdf | ACUMULADO | 15.80.019 | ESMALTEEM ESQUADRIASDE MADEIRA INCLUSIVE PREPARO E RETOQUESDE MASSA | M2
Ee Dr Reynaldo Do Nascufento | EE DR Reynaldo do Nascimento Falleiros.pdf | ACUMULADO | 16.05.032 | CA-22 CANALETA DE AGUAS PLUVIAIS EM CONCRETO (30CM) | M
Ee Dr Reynaldo Do Nascufento | EE DR Reynaldo do Nascimento Falleiros.pdf | ACUMULADO | 16.05.048 | TC-11 TAMPA DE CONCRETO PRE-MOLDADA PERF. P/ CANALETA L=35CM | M
Ee Dr Reynaldo Do Nascufento | EE DR Reynaldo do Nascimento Falleiros.pdf | ACUMULADO | 16.06.051 | CANTEIRO DE OBRAS - LARG 3.30M | M2
Ee Dr Reynaldo Do Nascufento | EE DR Reynaldo do Nascimento Falleiros.pdf | ACUMULADO | 16.06.059 | TAPUME H=225CM ENGASTADO NO TERRENO E PINTURA LATEX FACE EXTERNA COM LOGOTIPO | M
Ee Dr Reynaldo Do Nascufento | EE DR Reynaldo do Nascimento Falleiros.pdf | ACUMULADO | 16.06.066 | ANDAIME TORRE ALUGUEL MENSAL | M
Ee Dr Reynaldo Do Nascufento | EE DR Reynaldo do Nascimento Falleiros.pdf | ACUMULADO | 16.06.076 | FORNECIMENTO E INSTALAÇAODE PLACASDE OBRA | M2
Ee Dr Reynaldo Do Nascufento | EE DR Reynaldo do Nascimento Falleiros.pdf | ACUMULADO | 16.06.077 | MANUTENÇÃO MENSAL DE PLACAS DE OBRA | M2
Ee Dr Reynaldo Do Nascufento | EE DR Reynaldo do Nascimento Falleiros.pdf | ACUMULADO | 16.30.017 | ANDAIME - TORRE - ALUGUEL MENSAL | M
Ee Dr Reynaldo Do Nascufento | EE DR Reynaldo do Nascimento Falleiros.pdf | ACUMULADO | 16.50.001 | DEMOLIÇÃO DE TUBO DE F.G. P/ SUST DE TELA ALAMBR INCL BASE FIXAÇÃO | UN
Ee Dr Reynaldo Do Nascufento | EE DR Reynaldo do Nascimento Falleiros.pdf | ACUMULADO | 16.50.002 | DEMOLIÇÃO DE TELA DE ARAME GALVANIZADO | M2
Ee Dr Reynaldo Do Nascufento | EE DR Reynaldo do Nascimento Falleiros.pdf | ACUMULADO | 16.50.010 | DEMOLICAO DE PISO DE CONCRETO SIMPLES CAPEADO | M3
Ee Dr Reynaldo Do Nascufento | EE DR Reynaldo do Nascimento Falleiros.pdf | ACUMULADO | 16.80.002 | TELA DE ARAME GALVANIZADO N.10 MALHA 2" | M2
Ee Dr Reynaldo Do Nascufento | EE DR Reynaldo do Nascimento Falleiros.pdf | ACUMULADO | 16.80.009 | QUADRA DE ESPORTES - PISO DE CONCRETO ARMADO | M2
Ee Dr Reynaldo Do Nascufento | EE DR Reynaldo do Nascimento Falleiros.pdf | ACUMULADO | 16.80.010 | TELA DE ARAME GALVANIZADO N.12 MALHA 2" | M2
Ee Dr Reynaldo Do Nascufento | EE DR Reynaldo do Nascimento Falleiros.pdf | ACUMULADO | 16.80.012 | TUBO DE F.G. 2" P/ SUSTENT TELA DE ALAMBRADO EXCL BASE-MONTANTE | M
Ee Dr Reynaldo Do Nascufento | EE DR Reynaldo do Nascimento Falleiros.pdf | ACUMULADO | 16.80.019 | PISO DE CONCRETO FCK=25MPA E=8CM DESEMPENAMENTO MECÂNICO | M2
Ee Dr Reynaldo Do Nascufento | EE DR Reynaldo do Nascimento Falleiros.pdf | ACUMULADO | 16.80.025 | TUBO DE F.G. 1 1/4" P/ SUSTENT.TELA DE ALAMBRADO EXCL BASE-TRAVAMENTO | M
Ee Dr Reynaldo Do Nascufento | EE DR Reynaldo do Nascimento Falleiros.pdf | ACUMULADO | 16.80.097 | CAÇAMBA DE 4M3 PARA RETIRADA DE ENTULHO | UN
Ee Dr Reynaldo Do Nascufento | EE DR Reynaldo do Nascimento Falleiros.pdf | ACUMULADO | 16.80.098 | RETIRADA DE ENTULHO | M3
Ee Dr Reynaldo Do Nascufento | EE DR Reynaldo do Nascimento Falleiros.pdf | ACUMULADO | 16.80.100 | REMOÇÃO DE RESÍDUOS ( PODA / ENTULHO) PARA ÁREA DE TRANSBORDO E TRIAGEM (ATT) | M3
Ee Dr Reynaldo Do Nascufento | EE DR Reynaldo do Nascimento Falleiros.pdf | ACUMULADO | 16.80.104 | TRANSPORTE POR CAMINHÃO PARA ÁREA DE TRANSBORDO DE RESÍDUOS DE OBRA | KM
Ee Duque De Caxias | EE Duque de Caxias.pdf | ACUMULADO | 05.60.010 | RETIRADA DE GUARNIÇÃO OU MOLDURAS | M
Ee Duque De Caxias | EE Duque de Caxias.pdf | ACUMULADO | 05.60.050 | RETIRADA DE FECHADURAS DE EMBUTIR | UN
Ee Duque De Caxias | EE Duque de Caxias.pdf | ACUMULADO | 09.05.020 | ELETRODUTO DE PVC RIGIDO ROSCAVEL DE 110MM -INCL CONEXOES | M
Ee Duque De Caxias | EE Duque de Caxias.pdf | ACUMULADO | 12.02.010 | REVESTIMENTO TEXTURIZADO ACRILICO BRANCO | M2
Ee Emei Prof Dulce Ferreira Boarin I | EE EMEI Prof Dulce Ferreira Boarin I.pdf | ACUMULADO | 05.05.075 | PR-09 PRATELEIRA EM GRANILITE - L=55CM | M
Ee Emei Prof Dulce Ferreira Boarin I | EE EMEI Prof Dulce Ferreira Boarin I.pdf | ACUMULADO | 05.05.079 | PR-10 PRATELEIRA EM GRANILITE L=70CM | M
Ee Emei Prof Dulce Ferreira Boarin I | EE EMEI Prof Dulce Ferreira Boarin I.pdf | ACUMULADO | 05.05.080 | ET-05 ESTRADO DE POLIPROPILENO | M
Ee Emei Prof Dulce Ferreira Boarin I | EE EMEI Prof Dulce Ferreira Boarin I.pdf | ACUMULADO | 05.05.085 | BA-12 BALCÃO DE ATENDIMENTO DE GRANITO (210X60CM) | UN
Ee Emei Prof Dulce Ferreira Boarin I | EE EMEI Prof Dulce Ferreira Boarin I.pdf | ACUMULADO | 05.05.089 | BA-10 BALCÃO DE DISTRIB.DE GRANITO (L=350CM) | UN
Ee Emei Prof Dulce Ferreira Boarin I | EE EMEI Prof Dulce Ferreira Boarin I.pdf | ACUMULADO | 05.05.090 | BA-11 BALCÃO DE DEVOLUÇÃO DE GRANITO (L=70CM) | UN
Ee Emei Prof Dulce Ferreira Boarin I | EE EMEI Prof Dulce Ferreira Boarin I.pdf | ACUMULADO | 05.05.101 | CC-01 CUBA INOX (60X50X30CM) INCLUSIVE VÁLVULA AMERICANA-GRANITO | UN
Ee Emei Prof Dulce Ferreira Boarin I | EE EMEI Prof Dulce Ferreira Boarin I.pdf | ACUMULADO | 05.05.104 | CC-04 CUBA DUPLA INOX (102X40X25CM) INCLUSIVE VÁLVULA AMERICANA-GRANITO | UN
Ee Emei Prof Dulce Ferreira Boarin I | EE EMEI Prof Dulce Ferreira Boarin I.pdf | ACUMULADO | 05.05.105 | CC-05 CUBA INOX (50X40X25CM) TORNEIRA DE MESA INCL.VÁLVULA AMERICANA-GRANITO | UN
Ee Emei Prof Dulce Ferreira Boarin I | EE EMEI Prof Dulce Ferreira Boarin I.pdf | ACUMULADO | 05.60.001 | RETIRADA DE FOLHAS DE PORTAS OU JANELAS
Ee Emei Prof Dulce Ferreira Boarin I | EE EMEI Prof Dulce Ferreira Boarin I.pdf | ACUMULADO | 05.60.005 | RETIRADA DE BATENTES DE ESQUADRIAS DE MADEIRA
Ee Emei Prof Dulce Ferreira Boarin I | EE EMEI Prof Dulce Ferreira Boarin I.pdf | ACUMULADO | 06.01.004 | EF-04 ESQUADRIA DE FERRO 180XSOCM | UN
Ee Emei Prof Dulce Ferreira Boarin I | EE EMEI Prof Dulce Ferreira Boarin I.pdf | ACUMULADO | 06.02.016 | PF-16 PORTA EM CHAPA DE FERRO (L=92 CM) | UN
Ee Emei Prof Dulce Ferreira Boarin I | EE EMEI Prof Dulce Ferreira Boarin I.pdf | ACUMULADO | 06.02.049 | PF-30 PORTA EM CHAPA DE AÇO C/VENT.PERM (L=140CM) | UN
Ee Emei Prof Dulce Ferreira Boarin I | EE EMEI Prof Dulce Ferreira Boarin I.pdf | ACUMULADO | 06.02.094 | ME-02 MONTANTE ESTRUTURAL VERTICAL P/ESQUADRIAS EM VÃO DE 7,20M | M
Ee Emei Prof Dulce Ferreira Boarin I | EE EMEI Prof Dulce Ferreira Boarin I.pdf | ACUMULADO | 06.03.017 | BP-02 BARRA ANTIPANICO DUPLA | UN
Ee Emei Prof Dulce Ferreira Boarin I | EE EMEI Prof Dulce Ferreira Boarin I.pdf | ACUMULADO | 06.03.024 | TP-12 TELA DE PROTECAO REMOVIVEL | M2
Ee Emei Prof Dulce Ferreira Boarin I | EE EMEI Prof Dulce Ferreira Boarin I.pdf | ACUMULADO | 06.60.007 | RETIRADA DE ESQUADRIA METÁLICA TIPO VENEZIANA | M2
Ee Emei Prof Dulce Ferreira Boarin I | EE EMEI Prof Dulce Ferreira Boarin I.pdf | ACUMULADO | 06.60.002 | RETIRADA DE TELA | M2
Ee Emei Prof Dulce Ferreira Boarin I | EE EMEI Prof Dulce Ferreira Boarin I.pdf | ACUMULADO | 06.60.051 | RETIRADA DE ALAVANCA | UN
Ee Emei Prof Dulce Ferreira Boarin I | EE EMEI Prof Dulce Ferreira Boarin I.pdf | ACUMULADO | 06.80.044 | ALAVANCA PARA CAIXILHO BASCULANTE | UN
Ee Emei Prof Dulce Ferreira Boarin I | EE EMEI Prof Dulce Ferreira Boarin I.pdf | ACUMULADO | 06.80.049 | LUBRIFICACAO DE CAIXILHO E TROCA DE REBITES | M2
Ee Emei Prof Dulce Ferreira Boarin I | EE EMEI Prof Dulce Ferreira Boarin I.pdf | ACUMULADO | 06.80.050 | FERRO TRABALHADO (CAIXILHO) | KG
Ee Emei Prof Dulce Ferreira Boarin I | EE EMEI Prof Dulce Ferreira Boarin I.pdf | ACUMULADO | 06.60.001 | RETIRADA DE ESQUADRIAS METÁLICAS | M2
Ee Emei Prof Dulce Ferreira Boarin | EE EMEI Prof Dulce Ferreira Boarin.pdf | ACUMULADO | 06.02.094 | ME-02 MONTANTE ESTRUTURAL VERTICAL P/ESQUADRIAS EM VÃO DE 7,20M | M
Ee Emei Prof Dulce Ferreira Boarin | EE EMEI Prof Dulce Ferreira Boarin.pdf | ACUMULADO | 06.03.017 | BP-02 BARRA ANTIPANICO DUPLA | UN
Ee Emei Prof Dulce Ferreira Boarin | EE EMEI Prof Dulce Ferreira Boarin.pdf | ACUMULADO | 06.03.024 | TP-12 TELA DE PROTECAO REMOVIVEL | M2
Ee Emei Prof Dulce Ferreira Boarin | EE EMEI Prof Dulce Ferreira Boarin.pdf | ACUMULADO | 06.60.001 | RETIRADA DE ESQUADRIAS METÁLICAS | M2
Ee Emei Prof Dulce Ferreira Boarin | EE EMEI Prof Dulce Ferreira Boarin.pdf | ACUMULADO | 06.60.002 | RETIRADA DE TELA | M2
Ee Emei Prof Dulce Ferreira Boarin | EE EMEI Prof Dulce Ferreira Boarin.pdf | ACUMULADO | 06.60.051 | RETIRADA DE ALAVANCA | UN
Ee Emei Prof Dulce Ferreira Boarin | EE EMEI Prof Dulce Ferreira Boarin.pdf | ACUMULADO | 06.80.044 | ALAVANCA PARA CAIXILHO BASCULANTE | UN
Ee Emei Prof Dulce Ferreira Boarin | EE EMEI Prof Dulce Ferreira Boarin.pdf | ACUMULADO | 06.80.049 | LUBRIFICACAO DE CAIXILHO E TROCA DE REBITES | M2
Ee Emei Prof Dulce Ferreira Boarin | EE EMEI Prof Dulce Ferreira Boarin.pdf | ACUMULADO | 06.80.050 | FERRO TRABALHADO (CAIXILHO) | KG
Ee Emei Prof Dulce Ferreira Boarin | EE EMEI Prof Dulce Ferreira Boarin.pdf | ACUMULADO | 08.04.003 | REGISTRO DE GAVETA BRUTO DN 25MM (1") | UN
Ee Emei Prof Dulce Ferreira Boarin | EE EMEI Prof Dulce Ferreira Boarin.pdf | ACUMULADO | 08.04.032 | REGISTRO DE PRESSAO CI CANOPLA CROMADA DN 2OMM (3/4")
Ee Emei Prof Dulce Ferreira Boarin | EE EMEI Prof Dulce Ferreira Boarin.pdf | ACUMULADO | 08.04.043 | VALVULA DE DESCARGA C/ REG INCORP DN=32MM(1 1/4) ACAB ANTIVANDALISMO | UN
Ee Emei Prof Dulce Ferreira Boarin | EE EMEI Prof Dulce Ferreira Boarin.pdf | ACUMULADO | 08.04.044 | VALVULA DE DESCARGA CI REG INCORP DN=4OMM(1 1/2) ACAB
Ee Emei Prof Dulce Ferreira Boarin | EE EMEI Prof Dulce Ferreira Boarin.pdf | ACUMULADO | 08.04.048 | VALVULA DE DESCARGA DE FECHAMENTO AUTOMATICO PARA MICTORIO | UN
Ee Emei Prof Dulce Ferreira Boarin | EE EMEI Prof Dulce Ferreira Boarin.pdf | ACUMULADO | 08.08.073 | CONJ MOTOR-BOMBA (CENTRIFUGA) 1.5 HP (10000 L/H - 20 MCA) | UN
Ee Emei Prof Dulce Ferreira Boarin | EE EMEI Prof Dulce Ferreira Boarin.pdf | ACUMULADO | 08.09.016 | TUBO PVC NORMAL "SN" JUNTA ELÁSTICA DN 50 INCL CONEXÕES
Ee Emei Prof Dulce Ferreira Boarin | EE EMEI Prof Dulce Ferreira Boarin.pdf | ACUMULADO | 08.09.018 | TUBO PVC NORMAL "SN' JUNTA ELÁSTICA DN 100 INCL CONEXÕES
Ee Emei Prof Dulce Ferreira Boarin | EE EMEI Prof Dulce Ferreira Boarin.pdf | ACUMULADO | 08.09.060 | TUBO PVC REFORÇADO "SR" JUNTA ELÁSTICA DN 40 INCL CONEXÕES | M
Ee Emei Prof Dulce Ferreira Boarin | EE EMEI Prof Dulce Ferreira Boarin.pdf | ACUMULADO | 08.09.062 | TUBO PVC REFORÇADO "SR" JUNTA ELÁSTICA DN 75 INCL CONEXÕES | M
Ee Emei Prof Dulce Ferreira Boarin | EE EMEI Prof Dulce Ferreira Boarin.pdf | ACUMULADO | 08.10.045 | RALO SIFONADO CONICO PVC DN OOMM CIGRELHA PVC CROMADO | UN
Ee Emei Prof Dulce Ferreira Boarin | EE EMEI Prof Dulce Ferreira Boarin.pdf | ACUMULADO | 08.16.001 | BACIA SIFONADA DE LOUCA BRANCA (VDR 6L) CI ASSENTO
Ee Emei Prof Dulce Ferreira Boarin | EE EMEI Prof Dulce Ferreira Boarin.pdf | ACUMULADO | 08.16.070 | CABIDE DE LOUCA BRANCA COM 2 GANCHOS | UN
Ee Emei Prof Dulce Ferreira Boarin | EE EMEI Prof Dulce Ferreira Boarin.pdf | ACUMULADO | 09.07.011 | CABO DE 10 MM2 750V (ISOLAÇAO NAO HALOGENADO) | M
Ee Emei Prof Dulce Ferreira Boarin | EE EMEI Prof Dulce Ferreira Boarin.pdf | ACUMULADO | 09.07.012 | CABO DE 16 MM2 - 750 V DE ISOLACAO | M
Ee Emei Prof Dulce Ferreira Boarin | EE EMEI Prof Dulce Ferreira Boarin.pdf | ACUMULADO | 09.08.003 | INTERRUPTOR DE 2 TECLAS SIMPLES EM CX.4"X2"-ELETROD.AÇO GALV.A QUENTE | UN
Ee Emei Prof Dulce Ferreira Boarin | EE EMEI Prof Dulce Ferreira Boarin.pdf | ACUMULADO | 09.08.066 | TOMADA INDUSTRIAL DE PAREDE 2P+T 32A 220/240V ESTANQUE IP65-ELETR PVC Ã˜ 25MM AMARELO | UN
Ee Emei Prof Dulce Ferreira Boarin | EE EMEI Prof Dulce Ferreira Boarin.pdf | ACUMULADO | 09.08.079 | TOMADA 2P+T PADRAO NBR 14136 CORRENTE 1OA-25OV-ELETR. PVC RÍGIDO | UN
Ee Emei Prof Dulce Ferreira Boarin | EE EMEI Prof Dulce Ferreira Boarin.pdf | ACUMULADO | 09.09.034 | IL-42 LUMINARIA C/ DIFUSOR TRANSPARENTE P/ LAMPADA FLUOR (2X32W) | UN
Ee Emei Prof Dulce Ferreira Boarin | EE EMEI Prof Dulce Ferreira Boarin.pdf | ACUMULADO | 09.09.051 | IL-44 LUMINARIA PARA LAMPADA FLUORESCENTE 1X32W) | UN
Ee Emei Prof Dulce Ferreira Boarin | EE EMEI Prof Dulce Ferreira Boarin.pdf | ACUMULADO | 09.09.052 | IL-45 LUMINARIA PARA LAMPADA FLUORESCENTE (2X32W) | UN
Ee Emei Prof Dulce Ferreira Boarin | EE EMEI Prof Dulce Ferreira Boarin.pdf | ACUMULADO | 09.09.060 | IL-60 LUMINARIA DE SOBREPOR C/REFLETOR E ALETAS P/LAMP.FLUORESCENTE (2X32W) | UN
Ee Emei Prof Dulce Ferreira Boarin | EE EMEI Prof Dulce Ferreira Boarin.pdf | ACUMULADO | 09.10.011 | CENTRO DE LUZEM CONDULETE-ELETRODUTO DE PVC | UN
Ee Emei Prof Dulce Ferreira Boarin | EE EMEI Prof Dulce Ferreira Boarin.pdf | ACUMULADO | 09.52.030 | REMOCAO DE DISJUNTOR QUICK-LAG OU BASE P/ FUSIVEL DIAZED EM B.T | UN
Ee Emei Prof Dulce Ferreira Boarin | EE EMEI Prof Dulce Ferreira Boarin.pdf | ACUMULADO | 09.52.039 | REMOCAO DE BARRAMENTO DE COBRE | M
Ee Emei Prof Dulce Ferreira Boarin | EE EMEI Prof Dulce Ferreira Boarin.pdf | ACUMULADO | 09.54.006 | REMOCAO APARELHO ILUMINACAO,PLAFONS E PENDENTES P/LAMPADAS FLUORESC | UN
Ee Emei Prof Dulce Ferreira Boarin | EE EMEI Prof Dulce Ferreira Boarin.pdf | ACUMULADO | 09.54.007 | REMOCAO DE SOQUETES P/ LAMPADAS INCANDES OU DE CORRENTES P/ PENDENTES | UN
Ee Emei Prof Dulce Ferreira Boarin | EE EMEI Prof Dulce Ferreira Boarin.pdf | ACUMULADO | 13.01.017 | ARGAMASSA DE REGULARIZACAO CIM/AREIA 1:3 ESP=2,50CM | M2
Ee Emei Prof Dulce Ferreira Boarin | EE EMEI Prof Dulce Ferreira Boarin.pdf | ACUMULADO | 13.01.018 | ARGAMASSA DE REGULARIZACAO CIM/AREIA 1:3 C/ IMPERM. ESP=2,50CM | M2
Ee Emei Prof Dulce Ferreira Boarin | EE EMEI Prof Dulce Ferreira Boarin.pdf | ACUMULADO | 13.02.069 | PORCELANATO ESMALTADO | M2
Ee Emei Prof Dulce Ferreira Boarin | EE EMEI Prof Dulce Ferreira Boarin.pdf | ACUMULADO | 13.05.022 | RODAPE PORCELANATO ESMALTADO 7CM
Ee Emei Prof Dulce Ferreira Boarin | EE EMEI Prof Dulce Ferreira Boarin.pdf | ACUMULADO | 13.06.082 | SO-22 SOLEIRA DE GRANITO EM NIVEL 1 PEÇA (L= 14 A 17CM) | M
Ee Emei Prof Dulce Ferreira Boarin | EE EMEI Prof Dulce Ferreira Boarin.pdf | ACUMULADO | 13.06.084 | SO-24 - SOLEIRA DE GRANITO RAMPADA DESNIVEL ATE 2CM 2 PEÇAS (L=14 A 17CM) | M
Ee Emei Prof Dulce Ferreira Boarin | EE EMEI Prof Dulce Ferreira Boarin.pdf | ACUMULADO | 13.06.087 | SO-27 SOLEIRA DE GRANITO RAMPADA DESNIVEL ATE 2CM 3 PEÇAS (L=19 A 22CM) | M
Ee Emei Prof Dulce Ferreira Boarin | EE EMEI Prof Dulce Ferreira Boarin.pdf | ACUMULADO | 13.07.002 | PE-02 PEITORIL
Ee Emei Prof Dulce Ferreira Boarin | EE EMEI Prof Dulce Ferreira Boarin.pdf | ACUMULADO | 13.50.001 | DEMOLICAO PISO DE CONCRETO SIMPLES CAPEADO | M3
Ee Emei Prof Dulce Ferreira Boarin | EE EMEI Prof Dulce Ferreira Boarin.pdf | ACUMULADO | 13.50.002 | DEMOLIÇAO PISO GRANILITE, LADRILHO HIDRAULICO, CERAMICO, CACOS, INCLUSIVE BASE | M2
Ee Emei Prof Dulce Ferreira Boarin | EE EMEI Prof Dulce Ferreira Boarin.pdf | ACUMULADO | 13.50.016 | DEMOLICAO RODAPES EM GERAL INCLUSIVE ARGAMASSA ASSENTAMENTO | M
Ee Emei Prof Dulce Ferreira Boarin | EE EMEI Prof Dulce Ferreira Boarin.pdf | ACUMULADO | 13.80.014 | FRESAMENTO DE PISO CIMENTADO | M2
Ee Emei Prof Dulce Ferreira Boarin | EE EMEI Prof Dulce Ferreira Boarin.pdf | ACUMULADO | 14.01.002 | VIDRO LISO COMUM INCOLOR DE 3MM
Ee Emei Prof Dulce Ferreira Boarin | EE EMEI Prof Dulce Ferreira Boarin.pdf | ACUMULADO | 16.01.088 | PT-41 PORTAO EM CHAPA DE ACO (300X235CM) | UN
Ee Emei Prof Dulce Ferreira Boarin | EE EMEI Prof Dulce Ferreira Boarin.pdf | ACUMULADO | 16.01.089 | PT-42 PORTAO EM CHAPA DE ACO (180X235CM) | UN
Ee Emei Prof Dulce Ferreira Boarin | EE EMEI Prof Dulce Ferreira Boarin.pdf | ACUMULADO | 16.04.002 | QE-03 TRAVE DE FUTEBOL DE SALAO (FUNDACAO DIRETA) | UN
Ee Emei Prof Dulce Ferreira Boarin | EE EMEI Prof Dulce Ferreira Boarin.pdf | ACUMULADO | 16.06.051 | CANTEIRO DE OBRAS - LARG 3.30M | M2
Ee Emei Prof Dulce Ferreira Boarin | EE EMEI Prof Dulce Ferreira Boarin.pdf | ACUMULADO | 16.06.059 | TAPUME H=225CM ENGASTADO NO TERRENO E PINTURA LATEX FACE EXTERNA COM LOGOTIPO | M
Ee Emei Prof Dulce Ferreira Boarin | EE EMEI Prof Dulce Ferreira Boarin.pdf | ACUMULADO | 16.06.066 | ANDAIME TORRE ALUGUEL MENSAL | M
Ee Emei Prof Dulce Ferreira Boarin | EE EMEI Prof Dulce Ferreira Boarin.pdf | ACUMULADO | 16.06.076 | FORNECIMENTO E INSTALAÇAODE PLACASDE OBRA | M2
Ee Emei Prof Dulce Ferreira Boarin | EE EMEI Prof Dulce Ferreira Boarin.pdf | ACUMULADO | 16.06.077 | MANUTENÇÃO MENSAL DE PLACAS DE OBRA | M2
Ee Emei Prof Dulce Ferreira Boarin | EE EMEI Prof Dulce Ferreira Boarin.pdf | ACUMULADO | 16.06.085 | INSTALAÇÃO CH-01 CHUVEIRO E LAVA OLHOS / FACE | UN
Ee Emei Prof Dulce Ferreira Boarin | EE EMEI Prof Dulce Ferreira Boarin.pdf | ACUMULADO | 16.06.086 | INSTALAÇÃO DE QUADRO BRANCO (QB-01) | UN
Ee Emei Prof Dulce Ferreira Boarin | EE EMEI Prof Dulce Ferreira Boarin.pdf | ACUMULADO | 16.06.091 | INSTALACÃO DE MURAL (MR-02) | UN
Ee Emei Prof Dulce Ferreira Boarin | EE EMEI Prof Dulce Ferreira Boarin.pdf | ACUMULADO | 16.06.092 | INSTALACÃO DE FOGAO INDUSTRIAL | UN
Ee Emei Prof Dulce Ferreira Boarin | EE EMEI Prof Dulce Ferreira Boarin.pdf | ACUMULADO | 16.06.101 | INSTALAÇÃO DE VENTILADOR DE PAREDE VN-02 | UN
Ee Erico De Abreu Sobre | EE Erico de Abreu Sobre.pdf | ACUMULADO | 08.08.099 | SERVICOS EM REDE DE INCENDIO | MV
Ee Erico De Abreu Sobre | EE Erico de Abreu Sobre.pdf | ACUMULADO | 08.14.002 | REGISTRO DE GAVETA BRUTO DN 20MM (3/4") | UN
Ee Erico De Abreu Sobre | EE Erico de Abreu Sobre.pdf | ACUMULADO | 08.14.005 | REGISTRO DE GAVETA BRUTO DN 40MM (1.1/2") | UN
Ee Erico De Abreu Sobre | EE Erico de Abreu Sobre.pdf | ACUMULADO | 08.14.027 | VALVULA DE RETENCAO VERTICAL DE BRONZE DE 1.1/4" | UN
Ee Erico De Abreu Sobre | EE Erico de Abreu Sobre.pdf | ACUMULADO | 08.14.045 | TORNEIRA DE BOIA EM LATAO (BOIA PLAST) DN 20MM (3/4") | UN
108203 - Ee Fabio Eduardo Ramos Esquivel | EE Fabio Eduardo Ramos Esquivel II.pdf | ACUMULADO | 01.01.001 | RETIRANDO A VEGETACAO, TRONCOS ATE 5CM DE DIAMETRO E RASPAGEM. | M2
108203 - Ee Fabio Eduardo Ramos Esquivel | EE Fabio Eduardo Ramos Esquivel II.pdf | ACUMULADO | 01.01.010 | CORTE, RECORTE E REMOCAO DE ARVORES INCL RAIZES DIAM>5<15CM | UN
108203 - Ee Fabio Eduardo Ramos Esquivel | EE Fabio Eduardo Ramos Esquivel II.pdf | ACUMULADO | 01.02.001 | CORTE E ATERRO DENTRO DA OBRA COM TRANSPORTE INTERNO | M3
108203 - Ee Fabio Eduardo Ramos Esquivel | EE Fabio Eduardo Ramos Esquivel II.pdf | ACUMULADO | 01.05.001 | ESCAVACAO MANUAL - PROFUNDIDADE ATE 1.80 M | M3
108203 - Ee Fabio Eduardo Ramos Esquivel | EE Fabio Eduardo Ramos Esquivel II.pdf | ACUMULADO | 01.06.005 | REATERRO INTERNO APILOADO | M3
108203 - Ee Fabio Eduardo Ramos Esquivel | EE Fabio Eduardo Ramos Esquivel II.pdf | ACUMULADO | 07.01.010 | EM TESOURAS PARA TELHAS OND CIM-AM/AL/PLAST - VAOS ATE 7,00 M | M2
108203 - Ee Fabio Eduardo Ramos Esquivel | EE Fabio Eduardo Ramos Esquivel II.pdf | ACUMULADO | 02.05.018 | CONCRETO DOSADO E LANCADO FCK-2SMPA | M3
108203 - Ee Fabio Eduardo Ramos Esquivel | EE Fabio Eduardo Ramos Esquivel II.pdf | ACUMULADO | 04.01.033 | ALVENARIA DE BLOCO DE CONCRETO 14X19X39 CM CLASSE C | M2
108203 - Ee Fabio Eduardo Ramos Esquivel | EE Fabio Eduardo Ramos Esquivel II.pdf | ACUMULADO | 04.01.034 | ALVENARIA DE BLOCO DE CONCRETO 19X19X39 CM CLASSE C | M2
108203 - Ee Fabio Eduardo Ramos Esquivel | EE Fabio Eduardo Ramos Esquivel II.pdf | ACUMULADO | 04.01.051 | ALVENARIA AUTO-PORTANTE: BLOCO CONCRETO ESTRUTURAL DE 167 77 | M2
108203 - Ee Fabio Eduardo Ramos Esquivel | EE Fabio Eduardo Ramos Esquivel II.pdf | ACUMULADO | 04.01.058 | VERGA/CINTA EM BLOCO DE CONCRETO CANALETA - 14 CM | M
108203 - Ee Fabio Eduardo Ramos Esquivel | EE Fabio Eduardo Ramos Esquivel II.pdf | ACUMULADO | 04.01.059 | VERGA/CINTA EM BLOCO DE CONCRETO CANALETA - 19 CM | M
108203 - Ee Fabio Eduardo Ramos Esquivel | EE Fabio Eduardo Ramos Esquivel II.pdf | ACUMULADO | 04.50.001 | DEMOLIÇÃO DE ALVENARIAS EM GERAL E ELEMENTOS VAZADOS,INCL | M3
108203 - Ee Fabio Eduardo Ramos Esquivel | EE Fabio Eduardo Ramos Esquivel II.pdf | ACUMULADO | 04.50.011 | DEMOLIÇÃO DE DIVISÓRIAS EM PLACAS PARA SANITÁRIOS | M2
108203 - Ee Fabio Eduardo Ramos Esquivel | EE Fabio Eduardo Ramos Esquivel II.pdf | ACUMULADO | 05.01.070 | PM-83 PORTA DE CORRER ACESSIVEL SARRAFEADA MACIÇA G1-C1 P/PINTURA L=101CM | UN
108203 - Ee Fabio Eduardo Ramos Esquivel | EE Fabio Eduardo Ramos Esquivel II.pdf | ACUMULADO | 05.05.040 | BS-05 BANCADA PARA COZINHA - GRANITO POLIDO 20MM | M
108203 - Ee Fabio Eduardo Ramos Esquivel | EE Fabio Eduardo Ramos Esquivel II.pdf | ACUMULADO | 05.05.064 | PR-08 PRATELEIRA DE GRANITO | M
108203 - Ee Fabio Eduardo Ramos Esquivel | EE Fabio Eduardo Ramos Esquivel II.pdf | ACUMULADO | 05.05.087 | GS-04 GUICHE DE SECRETARIA/JANELA DE CORRER | UN
108203 - Ee Fabio Eduardo Ramos Esquivel | EE Fabio Eduardo Ramos Esquivel II.pdf | ACUMULADO | 05.05.075 | PR-09 PRATELEIRA EM GRANILITE - L=55CM | M
108203 - Ee Fabio Eduardo Ramos Esquivel | EE Fabio Eduardo Ramos Esquivel II.pdf | ACUMULADO | 05.05.060 | BE-14 BANCADA APOIO PARA CAPELA | UN
108203 - Ee Fabio Eduardo Ramos Esquivel | EE Fabio Eduardo Ramos Esquivel II.pdf | ACUMULADO | 05.05.085 | BA-12 BALCÃO DE ATENDIMENTO DE GRANITO (210X60CM) | UN
108203 - Ee Fabio Eduardo Ramos Esquivel | EE Fabio Eduardo Ramos Esquivel II.pdf | ACUMULADO | 05.05.101 | CC-01 CUBA INOX (60X50X30CM) INCLUSIVE VÁLVULA AMERICANA-GRANITO | UN
108203 - Ee Fabio Eduardo Ramos Esquivel | EE Fabio Eduardo Ramos Esquivel II.pdf | ACUMULADO | 05.05.103 | CC-03 CUBA INOX (50X40X25CM) TORNEIRA DE PAREDE INCL.VÁLVULA AMERICANA-GRANITO | UN
108203 - Ee Fabio Eduardo Ramos Esquivel | EE Fabio Eduardo Ramos Esquivel II.pdf | ACUMULADO | 05.05.104 | CC-04 CUBA DUPLA INOX (102X40X25CM) INCLUSIVE VÁLVULA AMERICANA-GRANITO | UN
108203 - Ee Fabio Eduardo Ramos Esquivel | EE Fabio Eduardo Ramos Esquivel II.pdf | ACUMULADO | 05.60.001 | RETIRADA DE FOLHAS DE PORTAS OU JANELAS
108203 - Ee Fabio Eduardo Ramos Esquivel | EE Fabio Eduardo Ramos Esquivel II.pdf | ACUMULADO | 05.60.005 | RETIRADA DE BATENTES DE ESQUADRIAS DE MADEIRA
108203 - Ee Fabio Eduardo Ramos Esquivel | EE Fabio Eduardo Ramos Esquivel II.pdf | ACUMULADO | 05.70.005 | RECOLOCAÇÃO DE BATENTES DE ESQUADRIAS DE MADEIRA | UN
108203 - Ee Fabio Eduardo Ramos Esquivel | EE Fabio Eduardo Ramos Esquivel II.pdf | ACUMULADO | 06.02.053 | PF-32 PORTA EM CHAPA DE AÇO 82X210CM C/VENTILAÇÃO | UN
108203 - Ee Fabio Eduardo Ramos Esquivel | EE Fabio Eduardo Ramos Esquivel II.pdf | ACUMULADO | 06.03.001 | TI-01 TAMPA DE INSPECAO - ACO | UN
108203 - Ee Fabio Eduardo Ramos Esquivel | EE Fabio Eduardo Ramos Esquivel II.pdf | ACUMULADO | 06.03.074 | QE-42 POSTE PARA REDE DE VOLEIBOL (FUNDACAO DIRETA) | PR
108203 - Ee Fabio Eduardo Ramos Esquivel | EE Fabio Eduardo Ramos Esquivel II.pdf | ACUMULADO | 06.03.100 | CO-34 CORRIMÃO DUPLO AÇO GALVANIZADO COM PINTURA ESMALTE. | M
108203 - Ee Fabio Eduardo Ramos Esquivel | EE Fabio Eduardo Ramos Esquivel II.pdf | ACUMULADO | 04.03.002 | DV-02 DIVISORIA DE GRANILITE LATERAL FECHADA
108203 - Ee Fabio Eduardo Ramos Esquivel | EE Fabio Eduardo Ramos Esquivel II.pdf | ACUMULADO | 06.60.050 | RETIRADA DE BRAÇO DE ALAVANCA | UN
108203 - Ee Fabio Eduardo Ramos Esquivel | EE Fabio Eduardo Ramos Esquivel II.pdf | ACUMULADO | 05.05.080 | ET-05 ESTRADO DE POLIPROPILENO | M
108203 - Ee Fabio Eduardo Ramos Esquivel | EE Fabio Eduardo Ramos Esquivel II.pdf | ACUMULADO | 06.02.049 | PF-30 PORTA EM CHAPA DE AÇO C/VENT.PERM (L=140CM) | UN
108203 - Ee Fabio Eduardo Ramos Esquivel | EE Fabio Eduardo Ramos Esquivel II.pdf | ACUMULADO | 03.03.024 | CONCRETO DOSADO,BOMBEADO E LANCADO FCK= 20 M PA | M3
108203 - Ee Fabio Eduardo Ramos Esquivel | EE Fabio Eduardo Ramos Esquivel II.pdf | ACUMULADO | 06.03.108 | CO-42 GUARDA-CORPO COM CHAPA PERFURADA H=130CM AÇO GALVANIZADO COM PINTURA | M
108203 - Ee Fabio Eduardo Ramos Esquivel | EE Fabio Eduardo Ramos Esquivel II.pdf | ACUMULADO | 06.60.051 | RETIRADA DE ALAVANCA | UN
108203 - Ee Fabio Eduardo Ramos Esquivel | EE Fabio Eduardo Ramos Esquivel II.pdf | ACUMULADO | 06.80.043 | BRACO DE ALAVANCA DE FERRO | M
108203 - Ee Fabio Eduardo Ramos Esquivel | EE Fabio Eduardo Ramos Esquivel II.pdf | ACUMULADO | 06.80.044 | ALAVANCA PARA CAIXILHO BASCULANTE | UN
108203 - Ee Fabio Eduardo Ramos Esquivel | EE Fabio Eduardo Ramos Esquivel II.pdf | ACUMULADO | 06.80.049 | LUBRIFICACAO DE CAIXILHO E TROCA DE REBITES | M2
108203 - Ee Fabio Eduardo Ramos Esquivel | EE Fabio Eduardo Ramos Esquivel II.pdf | ACUMULADO | 07.03.134 | TELHA GALVALUME / ACO GALV ACABAMENTO.NATURAL TRAPEZ H=100MM .E=0,65MM | M2
108203 - Ee Fabio Eduardo Ramos Esquivel | EE Fabio Eduardo Ramos Esquivel II.pdf | ACUMULADO | 07.50.001 | DEMOLICAO DE TELHA FIBRO CIMENTO TRAPEZOIDAL | M2
108203 - Ee Fabio Eduardo Ramos Esquivel | EE Fabio Eduardo Ramos Esquivel II.pdf | ACUMULADO | 07.60.060 | RETIRADA DE TELHAS OND DE FIBRO-CIM/PLAST OU ALUM/PLANA PRE FAB | M2
108203 - Ee Fabio Eduardo Ramos Esquivel | EE Fabio Eduardo Ramos Esquivel II.pdf | ACUMULADO | 07.60.065 | RETIRADA DE CUMEEIRAS, ESPIGÕES E RUFOS DE FIBRO-CIMENTO | M
108203 - Ee Fabio Eduardo Ramos Esquivel | EE Fabio Eduardo Ramos Esquivel II.pdf | ACUMULADO | 07.60.066 | RETIRADA DE CUMEEIRAS, ESPIGOES E RUFOS DE FIBRO-CIMENTO - S/REAPROV | M
108203 - Ee Fabio Eduardo Ramos Esquivel | EE Fabio Eduardo Ramos Esquivel II.pdf | ACUMULADO | 07.70.055 | RECOLOCAÇÃO DE TELHA DE FIBROCIMENTO, PLÁSTICO OU ALUMÍNIO | M2
108203 - Ee Fabio Eduardo Ramos Esquivel | EE Fabio Eduardo Ramos Esquivel II.pdf | ACUMULADO | 07.70.081 | RECOLOCAÇÃO DE CUMEEIRAS, ESPIGÕES E RUFOS DE CRFS | M
108203 - Ee Fabio Eduardo Ramos Esquivel | EE Fabio Eduardo Ramos Esquivel II.pdf | ACUMULADO | 07.80.035 | LIMPEZA DE TELHADO INCLUSIVE REMOÇÃO DO MATERIAL RECOLHIDO | M2
108203 - Ee Fabio Eduardo Ramos Esquivel | EE Fabio Eduardo Ramos Esquivel II.pdf | ACUMULADO | 07.80.037 | TELHA TECNOLOGIA CRFS TRAPEZOIDAL 44CM E=8MM | M2
108203 - Ee Fabio Eduardo Ramos Esquivel | EE Fabio Eduardo Ramos Esquivel II.pdf | ACUMULADO | 07.80.041 | TELHA TECNOLOGIA CRFS ONDULADA E=8MM | M2
108203 - Ee Fabio Eduardo Ramos Esquivel | EE Fabio Eduardo Ramos Esquivel II.pdf | ACUMULADO | 07.80.042 | CUMEEIRA NORMAL P/ TELHA TECNOLOGIA CRFS ONDULADA | M
108203 - Ee Fabio Eduardo Ramos Esquivel | EE Fabio Eduardo Ramos Esquivel II.pdf | ACUMULADO | 07.80.058 | RUFO PARA TELHA TECNOLOGIA CRFS TRAPEZOIDAL 90CM | M
108203 - Ee Fabio Eduardo Ramos Esquivel | EE Fabio Eduardo Ramos Esquivel II.pdf | ACUMULADO | 08.02.017 | PROTECAO MECANICA PARA RAMAIS SOB ATERRA | M
108203 - Ee Fabio Eduardo Ramos Esquivel | EE Fabio Eduardo Ramos Esquivel II.pdf | ACUMULADO | 08.03.016 | TUBO PVC RÍGIDO JUNTA SOLDÁVEL DE 25 INCL CONEXÕES
108203 - Ee Fabio Eduardo Ramos Esquivel | EE Fabio Eduardo Ramos Esquivel II.pdf | ACUMULADO | 08.03.017 | TUBO PVC RÍGIDO JUNTA SOLDÁVEL DE 32 INCL CONEXÕES
108203 - Ee Fabio Eduardo Ramos Esquivel | EE Fabio Eduardo Ramos Esquivel II.pdf | ACUMULADO | 07.80.056 | CUMEEIRA NORMAL PARA TELHA TECNOLOGIA CRFS TRAPEZOIDAL 90CM | M
108203 - Ee Fabio Eduardo Ramos Esquivel | EE Fabio Eduardo Ramos Esquivel II.pdf | ACUMULADO | 08.02.040 | TUBO ACO GALV NBR5590-CLASSE PESADA DN 20MM (3/4") INCL CONEXOES | M
108203 - Ee Fabio Eduardo Ramos Esquivel | EE Fabio Eduardo Ramos Esquivel II.pdf | ACUMULADO | 06.03.068 | FQ-06 ALAMBRADO PARA QUADRA COBERTA TERREA (SAPATA) | M
108203 - Ee Fabio Eduardo Ramos Esquivel | EE Fabio Eduardo Ramos Esquivel II.pdf | ACUMULADO | 08.03.019 | TUBO PVC RÍGIDO JUNTA SOLDÁVEL DE 50 INCL CONEXÕES
108203 - Ee Fabio Eduardo Ramos Esquivel | EE Fabio Eduardo Ramos Esquivel II.pdf | ACUMULADO | 08.03.020 | TUBO PVC RÍGIDO JUNTA SOLDÁVEL DE 60 INCL CONEXÕES
108203 - Ee Fabio Eduardo Ramos Esquivel | EE Fabio Eduardo Ramos Esquivel II.pdf | ACUMULADO | 08.04.022 | REGISTRO DE GAVETA COM CANOPLA CROMADA DN 2OMM (3/4")
108203 - Ee Fabio Eduardo Ramos Esquivel | EE Fabio Eduardo Ramos Esquivel II.pdf | ACUMULADO | 08.04.023 | REGISTRO DE GAVETA COM CANOPLA CROMADA DN 25MM (1")
108203 - Ee Fabio Eduardo Ramos Esquivel | EE Fabio Eduardo Ramos Esquivel II.pdf | ACUMULADO | 08.04.025 | REGISTRO DE GAVETA COM CANOPLA CROMADA DN 4OMM 1/2")
108203 - Ee Fabio Eduardo Ramos Esquivel | EE Fabio Eduardo Ramos Esquivel II.pdf | ACUMULADO | 08.04.044 | VALVULA DE DESCARGA CI REG INCORP DN=4OMM(1 1/2) ACAB
108203 - Ee Fabio Eduardo Ramos Esquivel | EE Fabio Eduardo Ramos Esquivel II.pdf | ACUMULADO | 08.04.048 | VALVULA DE DESCARGA DE FECHAMENTO AUTOMATICO PARA MICTORIO | UN
108203 - Ee Fabio Eduardo Ramos Esquivel | EE Fabio Eduardo Ramos Esquivel II.pdf | ACUMULADO | 08.08.003 | REGISTRO DE GAVETA BRUTO DN 80MM (3") | UN
108203 - Ee Fabio Eduardo Ramos Esquivel | EE Fabio Eduardo Ramos Esquivel II.pdf | ACUMULADO | 08.05.012 | TUBO DE COBRE NBR13206 CLASSE "E" DN 35 MM (1 1/4") AGUA QUENTE INCL CONEXOES COM | M
108203 - Ee Fabio Eduardo Ramos Esquivel | EE Fabio Eduardo Ramos Esquivel II.pdf | ACUMULADO | 08.08.042 | VALVULA RETENCAO HORIZONTAL DE BRONZE DE 3" | UN
108203 - Ee Fabio Eduardo Ramos Esquivel | EE Fabio Eduardo Ramos Esquivel II.pdf | ACUMULADO | 08.08.045 | EXTINTORES MANUAIS DE CO2 COM CAPACIDADE DE 6 KG | UN
108203 - Ee Fabio Eduardo Ramos Esquivel | EE Fabio Eduardo Ramos Esquivel II.pdf | ACUMULADO | 08.08.044 | EXTINTORES MANUAIS DE CO2 CAPACIDADE 4KG | UN
108203 - Ee Fabio Eduardo Ramos Esquivel | EE Fabio Eduardo Ramos Esquivel II.pdf | ACUMULADO | 08.08.050 | EXTINTORES MANUAIS DE AGUA PRESSURIZADA CAP DE 10 L | UN
108203 - Ee Fabio Eduardo Ramos Esquivel | EE Fabio Eduardo Ramos Esquivel II.pdf | ACUMULADO | 08.08.074 | CONJ MOTOR-BOMBA (CENTRIFUGA) 2 HP (13900 L/H - 20 MCA) | UN
108203 - Ee Fabio Eduardo Ramos Esquivel | EE Fabio Eduardo Ramos Esquivel II.pdf | ACUMULADO | 08.08.090 | TREINAMENTO BÁSICO PARA BRIGADA DE INCÊNDIO INCLUSO EQUIPAMENTOS (POR | UN
108203 - Ee Fabio Eduardo Ramos Esquivel | EE Fabio Eduardo Ramos Esquivel II.pdf | ACUMULADO | 08.08.017 | VALVULA DE RETENCAO VERT.BRONZE TIPO LEVE DE 4" | UN
108203 - Ee Fabio Eduardo Ramos Esquivel | EE Fabio Eduardo Ramos Esquivel II.pdf | ACUMULADO | 06.03.109 | CO-43 GUARDA-CORPO COM GRADIL DE FECHAMENTO H=110CM AÇO GALVANIZADO COM | M
108203 - Ee Fabio Eduardo Ramos Esquivel | EE Fabio Eduardo Ramos Esquivel II.pdf | ACUMULADO | 08.08.012 | REGISTRO DE RECALQUE NO PASSEIO (RR-01) | UN
108203 - Ee Fabio Eduardo Ramos Esquivel | EE Fabio Eduardo Ramos Esquivel II.pdf | ACUMULADO | 08.08.028 | AH-04 ABRIGO PARA HIDRANTE COM MANGUEIRA 1/2" E ESGUICHO | UN
108203 - Ee Fabio Eduardo Ramos Esquivel | EE Fabio Eduardo Ramos Esquivel II.pdf | ACUMULADO | 08.09.019 | TUBO PVC NORMAL "SN" JUNTA ELÁSTICA DN 150 INCL CONEXÕES | M
108203 - Ee Fabio Eduardo Ramos Esquivel | EE Fabio Eduardo Ramos Esquivel II.pdf | ACUMULADO | 08.10.004 | CAIXA SIFONADA DE PVC DN 100X150X50MM C/GRELHA PVC CROMADO | UN
108203 - Ee Fabio Eduardo Ramos Esquivel | EE Fabio Eduardo Ramos Esquivel II.pdf | ACUMULADO | 08.10.006 | CAIXA SIFONADA DE PVC DN 15OX15OXSOMM CIGRELHA METALICA
108203 - Ee Fabio Eduardo Ramos Esquivel | EE Fabio Eduardo Ramos Esquivel II.pdf | ACUMULADO | 08.10.057 | TERMINAL DE VENTILACAO EM PVC P/ ESGOTO DN 75MM (3") | UN
108203 - Ee Fabio Eduardo Ramos Esquivel | EE Fabio Eduardo Ramos Esquivel II.pdf | ACUMULADO | 08.11.053 | TUBO DE PVC REFORÇADO "SR" JUNTA ELÁSTICA DN 100 INCL CONEXÕES | M
108203 - Ee Fabio Eduardo Ramos Esquivel | EE Fabio Eduardo Ramos Esquivel II.pdf | ACUMULADO | 08.13.018 | TUBO ACO GALVANIZ NBR5580-CL MEDIA, DN100MM (4")-INCL CONEXOES | M
108203 - Ee Fabio Eduardo Ramos Esquivel | EE Fabio Eduardo Ramos Esquivel II.pdf | ACUMULADO | 08.14.003 | REGISTRO DE GAVETA BRUTO DN 25MM (1") | UN
108203 - Ee Fabio Eduardo Ramos Esquivel | EE Fabio Eduardo Ramos Esquivel II.pdf | ACUMULADO | 08.14.004 | REGISTRO DE GAVETA BRUTO DN 32MM (1 1/4") | UN
108203 - Ee Fabio Eduardo Ramos Esquivel | EE Fabio Eduardo Ramos Esquivel II.pdf | ACUMULADO | 08.14.008 | REGISTRO DE GAVETA BRUTO DN 80MM (3") | UN
108203 - Ee Fabio Eduardo Ramos Esquivel | EE Fabio Eduardo Ramos Esquivel II.pdf | ACUMULADO | 08.14.068 | RA-13 RESERVATORIO METALICO SUPERIOR 10M3 H=5,00M | UN
108203 - Ee Fabio Eduardo Ramos Esquivel | EE Fabio Eduardo Ramos Esquivel II.pdf | ACUMULADO | 08.14.074 | CONJ MOTOR-BOMBA (CENTRIFUGA) 2 HP (13900 L/H-20 MCA) | UN
108203 - Ee Fabio Eduardo Ramos Esquivel | EE Fabio Eduardo Ramos Esquivel II.pdf | ACUMULADO | 08.15.013 | LT-04 LAVATORIO /BEBEDOURO COLETIVO COM TORNEIRA ANTIVANDALISMO
108203 - Ee Fabio Eduardo Ramos Esquivel | EE Fabio Eduardo Ramos Esquivel II.pdf | ACUMULADO | 08.15.016 | BB-01 BEBEDOURO COLETIVO | M
108203 - Ee Fabio Eduardo Ramos Esquivel | EE Fabio Eduardo Ramos Esquivel II.pdf | ACUMULADO | 08.15.023 | MT-04 MICTORIO COLETIVO
108203 - Ee Fabio Eduardo Ramos Esquivel | EE Fabio Eduardo Ramos Esquivel II.pdf | ACUMULADO | 08.16.001 | BACIA SIFONADA DE LOUCA BRANCA (VDR 6L) CI ASSENTO
108203 - Ee Fabio Eduardo Ramos Esquivel | EE Fabio Eduardo Ramos Esquivel II.pdf | ACUMULADO | 08.17.058 | FT-02 FILTRO PARA AGUA POTAVEL | UN
108203 - Ee Fabio Eduardo Ramos Esquivel | EE Fabio Eduardo Ramos Esquivel II.pdf | ACUMULADO | 08.17.078 | RESTRITOR DE VAZAO 6L/MIN PARA TORNEIRAS E MISTURADORES | UN
108203 - Ee Fabio Eduardo Ramos Esquivel | EE Fabio Eduardo Ramos Esquivel II.pdf | ACUMULADO | 08.50.001 | DEMOLIÇÃO DE TUBULACÕES EM GERAL INCLUINDO CONEXÕES, CAIXAS E RALOS | M
108203 - Ee Fabio Eduardo Ramos Esquivel | EE Fabio Eduardo Ramos Esquivel II.pdf | ACUMULADO | 08.60.005 | RETIRADA DE REGISTROS E VÁLVULAS DE DESCARGA | UN
108203 - Ee Fabio Eduardo Ramos Esquivel | EE Fabio Eduardo Ramos Esquivel II.pdf | ACUMULADO | 08.60.011 | RETIRADA DE APARELHOS SANITÁRIOS INCLUINDO ACESSÓRIOS | UN
108203 - Ee Fabio Eduardo Ramos Esquivel | EE Fabio Eduardo Ramos Esquivel II.pdf | ACUMULADO | 08.10.008 | CAIXA SIFONADA DE PVC DN 100X150X50MM COM GRELHA DE AÇO INOX COM FECHO ROTATIVO. | UN
108203 - Ee Fabio Eduardo Ramos Esquivel | EE Fabio Eduardo Ramos Esquivel II.pdf | ACUMULADO | 08.13.016 | TUBO ACO GALVANIZ NBR5580-CL MEDIA, DN65MM (2 1/2")-INCL CONEXOES | M
108203 - Ee Fabio Eduardo Ramos Esquivel | EE Fabio Eduardo Ramos Esquivel II.pdf | ACUMULADO | 08.14.035 | VALVULA DE RETENCAO DE PE COM CRIVO DE BRONZE DE 1" | UN
108203 - Ee Fabio Eduardo Ramos Esquivel | EE Fabio Eduardo Ramos Esquivel II.pdf | ACUMULADO | 08.14.058 | RA-06 RESERVATORIO METALICO ACOPLADO 35M3 H=10,00M | UN
108203 - Ee Fabio Eduardo Ramos Esquivel | EE Fabio Eduardo Ramos Esquivel II.pdf | ACUMULADO | 08.17.085 | TORNEIRA DE FECHAMENTO AUTOMATICO DE MESA | UN
108203 - Ee Fabio Eduardo Ramos Esquivel | EE Fabio Eduardo Ramos Esquivel II.pdf | ACUMULADO | 09.50.001 | REMOCAO DE OLEO DE DISJUNTOR OU TRANSFORMADOR EM CABINE PRIMARIA | L
108203 - Ee Fabio Eduardo Ramos Esquivel | EE Fabio Eduardo Ramos Esquivel II.pdf | ACUMULADO | 08.60.015 | RETIRADA DE HIDRANTE DE PAREDE COMPLETO | UN
108203 - Ee Fabio Eduardo Ramos Esquivel | EE Fabio Eduardo Ramos Esquivel II.pdf | ACUMULADO | 08.80.012 | VOLANTE CROMADO PARA REGISTRO | UN
108203 - Ee Fabio Eduardo Ramos Esquivel | EE Fabio Eduardo Ramos Esquivel II.pdf | ACUMULADO | 08.80.018 | ACABAMENTO ANTIVANDALISMO PARA VALVULA DE DESCARGA | UN
108203 - Ee Fabio Eduardo Ramos Esquivel | EE Fabio Eduardo Ramos Esquivel II.pdf | ACUMULADO | 08.80.020 | REPARO DE VALVULA DE DESCARGA | UN
108203 - Ee Fabio Eduardo Ramos Esquivel | EE Fabio Eduardo Ramos Esquivel II.pdf | ACUMULADO | 08.80.022 | TUBO DE LIGAÇÃO COM CANOPLA PARA VASO SANITÁRIO (METAL CROMADO) | UN
108203 - Ee Fabio Eduardo Ramos Esquivel | EE Fabio Eduardo Ramos Esquivel II.pdf | ACUMULADO | 08.80.009 | CAVALETE DE 1 1/2" (TUBO E CONEXÕES DE AÇO GALVANIZADO) | UN
108203 - Ee Fabio Eduardo Ramos Esquivel | EE Fabio Eduardo Ramos Esquivel II.pdf | ACUMULADO | 08.84.005 | TAMPA DE PLASTICO PARA BACIA SANITARIA | UN
108203 - Ee Fabio Eduardo Ramos Esquivel | EE Fabio Eduardo Ramos Esquivel II.pdf | ACUMULADO | 09.03.047 | ELETRODUTO DE PVC RIGIDO ROSCAVEL DE 32MM - INCL CONEXOES | M
108203 - Ee Fabio Eduardo Ramos Esquivel | EE Fabio Eduardo Ramos Esquivel II.pdf | ACUMULADO | 09.04.042 | QUADRO GERAL-BARRAMENTO DE 100 A | M
108203 - Ee Fabio Eduardo Ramos Esquivel | EE Fabio Eduardo Ramos Esquivel II.pdf | ACUMULADO | 09.04.044 | QUADRO GERAL-BARRAMENTO DE 200 A | M
108203 - Ee Fabio Eduardo Ramos Esquivel | EE Fabio Eduardo Ramos Esquivel II.pdf | ACUMULADO | 09.04.090 | DISJUNTOR UNIPOLAR TERMOMAGNETICO 1X10A 1X30A | UN
108203 - Ee Fabio Eduardo Ramos Esquivel | EE Fabio Eduardo Ramos Esquivel II.pdf | ACUMULADO | 09.05.020 | ELETRODUTO DE PVC RIGIDO ROSCAVEL DE 110MM -INCL CONEXOES | M
108203 - Ee Fabio Eduardo Ramos Esquivel | EE Fabio Eduardo Ramos Esquivel II.pdf | ACUMULADO | 09.05.003 | ELETROD ACO GALV QUENTE (NBR 5624) 25 MM (1") INCL CONEXOES
108203 - Ee Fabio Eduardo Ramos Esquivel | EE Fabio Eduardo Ramos Esquivel II.pdf | ACUMULADO | 09.05.051 | QUADRO DISTRIBUICAO, DISJ. GERAL 8OA PI 22 A 26 DISJS | UN
108203 - Ee Fabio Eduardo Ramos Esquivel | EE Fabio Eduardo Ramos Esquivel II.pdf | ACUMULADO | 08.80.040 | LAUDO COM TESTE DE ESTANQUEIDADE EM INSTAL.DE REDES DE DISTRIB.DE GÁSES | UN
108203 - Ee Fabio Eduardo Ramos Esquivel | EE Fabio Eduardo Ramos Esquivel II.pdf | ACUMULADO | 08.82.050 | DESENTUPIMENTO DE RAMAIS DE ESGOTO | M
108203 - Ee Fabio Eduardo Ramos Esquivel | EE Fabio Eduardo Ramos Esquivel II.pdf | ACUMULADO | 08.03.012 | PROTECAO ANTICORROSIVA PARA RAMAIS SOB A TERRA | M
108203 - Ee Fabio Eduardo Ramos Esquivel | EE Fabio Eduardo Ramos Esquivel II.pdf | ACUMULADO | 09.05.083 | QUADRO COMANDO PARA CONJUNTO MOTOR BOMBA BIFASICO DE 1 1/2 A 2 HP | UN
108203 - Ee Fabio Eduardo Ramos Esquivel | EE Fabio Eduardo Ramos Esquivel II.pdf | ACUMULADO | 09.05.054 | QUADRO DISTRIBUICAO, DISJ. GERAL 1O0A PI 28 A 42 DISJS-
108203 - Ee Fabio Eduardo Ramos Esquivel | EE Fabio Eduardo Ramos Esquivel II.pdf | ACUMULADO | 09.05.073 | DISJUNTOR UNIPOLAR TERMOMAGNETICO 1XIOA A 1X3OA | UN
108203 - Ee Fabio Eduardo Ramos Esquivel | EE Fabio Eduardo Ramos Esquivel II.pdf | ACUMULADO | 09.05.096 | CENTRAL DE SISTEMA DE ALARME ATÉ 12 ENDEREÇOS | UN
108203 - Ee Fabio Eduardo Ramos Esquivel | EE Fabio Eduardo Ramos Esquivel II.pdf | ACUMULADO | 09.06.002 | CAIXA DE PASSAGEM ESTAMPADA COM TAMPA PLASTICA DE 4"X4" | UN
108203 - Ee Fabio Eduardo Ramos Esquivel | EE Fabio Eduardo Ramos Esquivel II.pdf | ACUMULADO | 09.07.004 | FIO DE 2,50 MM2 - 750 V DE ISOLACAO | M
108203 - Ee Fabio Eduardo Ramos Esquivel | EE Fabio Eduardo Ramos Esquivel II.pdf | ACUMULADO | 08.07.005 | TUBO ACO GALVANIZ NBR5580-CL MEDIA, DN 150MM (6") - INCL CONEXOES | M
108203 - Ee Fabio Eduardo Ramos Esquivel | EE Fabio Eduardo Ramos Esquivel II.pdf | ACUMULADO | 09.08.002 | INTERRUPTOR DE 1 TECLA SIMPLES EM CX.4"X2"-ELETROD.AÇO GALV.A QUENTE | UN
108203 - Ee Fabio Eduardo Ramos Esquivel | EE Fabio Eduardo Ramos Esquivel II.pdf | ACUMULADO | 09.08.003 | INTERRUPTOR DE 2 TECLAS SIMPLES EM CX.4"X2"-ELETROD.AÇO GALV.A QUENTE | UN
108203 - Ee Fabio Eduardo Ramos Esquivel | EE Fabio Eduardo Ramos Esquivel II.pdf | ACUMULADO | 09.08.005 | INTERRUPTOR DE 1 TECLA BIPOLAR SIMPLES EM CX.4"X2"-ELETROD.DE AÇO GALV.A QUENTE | UN
108203 - Ee Fabio Eduardo Ramos Esquivel | EE Fabio Eduardo Ramos Esquivel II.pdf | ACUMULADO | 09.08.013 | TOMADA 2P+T PADRAO NBR 14136, CORRENTE 10A-250V-ELETR. AÇO GALV. A QUENTE | UN
108203 - Ee Fabio Eduardo Ramos Esquivel | EE Fabio Eduardo Ramos Esquivel II.pdf | ACUMULADO | 09.08.046 | TOMADA 2P+T PADRAO NBR 14136 CORRENTE 10A-250V - ELETROD. PVC Ø 25MM AMARELO. | UN
108203 - Ee Fabio Eduardo Ramos Esquivel | EE Fabio Eduardo Ramos Esquivel II.pdf | ACUMULADO | 09.08.055 | BOTOEIRA PARA ACIONAMENTO DA BOMBA DE INCENDIO | UN
108203 - Ee Fabio Eduardo Ramos Esquivel | EE Fabio Eduardo Ramos Esquivel II.pdf | ACUMULADO | 09.08.086 | ACIONADOR DO ALARME DE INCENDIO | UN
108203 - Ee Fabio Eduardo Ramos Esquivel | EE Fabio Eduardo Ramos Esquivel II.pdf | ACUMULADO | 09.09.034 | IL-42 LUMINARIA C/ DIFUSOR TRANSPARENTE P/ LAMPADA FLUOR (2X32W) | UN
108203 - Ee Fabio Eduardo Ramos Esquivel | EE Fabio Eduardo Ramos Esquivel II.pdf | ACUMULADO | 09.09.044 | IL-05 ARANDELA BLINDADA | UN
108203 - Ee Fabio Eduardo Ramos Esquivel | EE Fabio Eduardo Ramos Esquivel II.pdf | ACUMULADO | 09.05.008 | ELETROD ACO GALV QUENTE (NBR5624) 80MM(3") INCL CONEXOES | M
108203 - Ee Fabio Eduardo Ramos Esquivel | EE Fabio Eduardo Ramos Esquivel II.pdf | ACUMULADO | 09.07.006 | FIO DE 6 MM2 - 750 V DE ISOLACAO | M
108203 - Ee Fabio Eduardo Ramos Esquivel | EE Fabio Eduardo Ramos Esquivel II.pdf | ACUMULADO | 09.07.012 | CABO DE 16 MM2 - 750 V DE ISOLACAO | M
108203 - Ee Fabio Eduardo Ramos Esquivel | EE Fabio Eduardo Ramos Esquivel II.pdf | ACUMULADO | 09.08.006 | 2 INTERRUPTORES DE 1 TECLA BIP.SIMPL.CX.4"X4"-ELETR.AÇO GALV.A QUENTE | UN
108203 - Ee Fabio Eduardo Ramos Esquivel | EE Fabio Eduardo Ramos Esquivel II.pdf | ACUMULADO | 09.08.010 | VARIADOR DE LUMINOSIDADE ROTATIVO (DIMER) LÂMPADA LED DIMERIZÁVEL CAIXA 4X2. | UN
108203 - Ee Fabio Eduardo Ramos Esquivel | EE Fabio Eduardo Ramos Esquivel II.pdf | ACUMULADO | 09.09.084 | IL-99 LUMINÁRIA LED SUSPENSA <= 150W Ø 450 MM INSTALAÇÃO ACIMA DE 5M | UN
108203 - Ee Fabio Eduardo Ramos Esquivel | EE Fabio Eduardo Ramos Esquivel II.pdf | ACUMULADO | 09.08.083 | BOTAO PARA CIGARRA - ELETRODUTO DE PVC | UN
108203 - Ee Fabio Eduardo Ramos Esquivel | EE Fabio Eduardo Ramos Esquivel II.pdf | ACUMULADO | 09.10.011 | CENTRO DE LUZEM CONDULETE-ELETRODUTO DE PVC | UN
108203 - Ee Fabio Eduardo Ramos Esquivel | EE Fabio Eduardo Ramos Esquivel II.pdf | ACUMULADO | 09.13.010 | PP-02 PARA RAIOS FRANKLIN COM MASTRO AÇO GALVANIZADO 02" X 3,00M | UN
108203 - Ee Fabio Eduardo Ramos Esquivel | EE Fabio Eduardo Ramos Esquivel II.pdf | ACUMULADO | 09.13.015 | BARRA CHATA ACO GALVANIZADO (3/4"X1/8") - CAPTOR P/ PARA RAIOS | M
108203 - Ee Fabio Eduardo Ramos Esquivel | EE Fabio Eduardo Ramos Esquivel II.pdf | ACUMULADO | 09.13.025 | CORDOALHA DE AÇO GALV. A QUENTE 80MM2 (7/16") SOB A TERRA | M
108203 - Ee Fabio Eduardo Ramos Esquivel | EE Fabio Eduardo Ramos Esquivel II.pdf | ACUMULADO | 09.13.027 | TERRA SIMPLES - 1 HASTE COM CAIXA DE INSPEÇÃO E TAMPA DE CONCRETO | UN
108203 - Ee Fabio Eduardo Ramos Esquivel | EE Fabio Eduardo Ramos Esquivel II.pdf | ACUMULADO | 09.13.030 | CAIXA SUSPENSA MEDIÇÃO ATERRRAMENTO 4"X2" POLIPROPILENO Ø2'' | UN
108203 - Ee Fabio Eduardo Ramos Esquivel | EE Fabio Eduardo Ramos Esquivel II.pdf | ACUMULADO | 09.13.032 | CONEXAO EXOTERMICA CABO/CABO | UN
108203 - Ee Fabio Eduardo Ramos Esquivel | EE Fabio Eduardo Ramos Esquivel II.pdf | ACUMULADO | 09.13.035 | DESCARGAS ATMOSFERICAS CONFORME NBR 5419 | UN
108203 - Ee Fabio Eduardo Ramos Esquivel | EE Fabio Eduardo Ramos Esquivel II.pdf | ACUMULADO | 09.52.008 | REMOCAO DE TUBULACAO ELETRICA EMBUTIDA ACIMA DE 2" | M
108203 - Ee Fabio Eduardo Ramos Esquivel | EE Fabio Eduardo Ramos Esquivel II.pdf | ACUMULADO | 09.54.001 | REMOCAO DE INTERRUPTORES TOMADAS BOTOES DE CAMPAINHA E CIGARRAS | UN
108203 - Ee Fabio Eduardo Ramos Esquivel | EE Fabio Eduardo Ramos Esquivel II.pdf | ACUMULADO | 09.54.005 | REMOCAO AP.ILUM FLUORESC.C/PLAFON E PEND,OU CANOPLA P/ LUM.PENDENTE | UN
108203 - Ee Fabio Eduardo Ramos Esquivel | EE Fabio Eduardo Ramos Esquivel II.pdf | ACUMULADO | 09.54.006 | REMOCAO APARELHO ILUMINACAO,PLAFONS E PENDENTES P/LAMPADAS FLUORESC | UN
108203 - Ee Fabio Eduardo Ramos Esquivel | EE Fabio Eduardo Ramos Esquivel II.pdf | ACUMULADO | 09.74.006 | RECOLOCAÇÃO DE APARELHO DE ILUMINACAO,PLAFONS OU PENDENTES P/ LAMP | UN
108203 - Ee Fabio Eduardo Ramos Esquivel | EE Fabio Eduardo Ramos Esquivel II.pdf | ACUMULADO | 09.08.052 | PONTO SECO PARA TELEFONE - ELETROD. PVC Ø 25MM AMARELO. | UN
108203 - Ee Fabio Eduardo Ramos Esquivel | EE Fabio Eduardo Ramos Esquivel II.pdf | ACUMULADO | 09.09.083 | IL-83 ILUMINAÇÃO AUTONOMA DE EMERGÊNCIA - LED | UN
108203 - Ee Fabio Eduardo Ramos Esquivel | EE Fabio Eduardo Ramos Esquivel II.pdf | ACUMULADO | 09.13.033 | CONEXAO EXOTERMICA CABO/HASTE | UN
108203 - Ee Fabio Eduardo Ramos Esquivel | EE Fabio Eduardo Ramos Esquivel II.pdf | ACUMULADO | 09.13.036 | TUBO DE PVC Ø 2'' X 3,00M PARA PROTEÇAO DESCIDA DE CORDOALHA | UN
108203 - Ee Fabio Eduardo Ramos Esquivel | EE Fabio Eduardo Ramos Esquivel II.pdf | ACUMULADO | 09.52.017 | REMOCAO DE FIO EMBUTIDO ATE 16 MM2 | M
108203 - Ee Fabio Eduardo Ramos Esquivel | EE Fabio Eduardo Ramos Esquivel II.pdf | ACUMULADO | 09.52.030 | REMOCAO DE DISJUNTOR QUICK-LAG OU BASE P/ FUSIVEL DIAZED EM B.T | UN
108203 - Ee Fabio Eduardo Ramos Esquivel | EE Fabio Eduardo Ramos Esquivel II.pdf | ACUMULADO | 09.54.014 | REMOCAO DE AP. ILUMIN. EM POSTES OU DE PROJETORES EM FACHADAS | UN
108203 - Ee Fabio Eduardo Ramos Esquivel | EE Fabio Eduardo Ramos Esquivel II.pdf | ACUMULADO | 09.62.017 | RETIRADA DE FIO EMBUTIDO ATE 16 MM2 | M
108203 - Ee Fabio Eduardo Ramos Esquivel | EE Fabio Eduardo Ramos Esquivel II.pdf | ACUMULADO | 09.84.037 | CALHA DA LUMINARIA P/LAMPADA FLUOR. 2X32W C/DIFUSOR E SOQUETE (IL-42) | UN
108203 - Ee Fabio Eduardo Ramos Esquivel | EE Fabio Eduardo Ramos Esquivel II.pdf | ACUMULADO | 09.84.052 | SOQUETE P/LAMPADA FLUORESCENTE TIPO ANTI-VIBR. S/PORTA-STAR | UN
108203 - Ee Fabio Eduardo Ramos Esquivel | EE Fabio Eduardo Ramos Esquivel II.pdf | ACUMULADO | 09.85.005 | LAMPADA FLUORESCENTE DE 32W | UN
108203 - Ee Fabio Eduardo Ramos Esquivel | EE Fabio Eduardo Ramos Esquivel II.pdf | ACUMULADO | 09.85.063 | CONDULETE DE 2" | UN
108203 - Ee Fabio Eduardo Ramos Esquivel | EE Fabio Eduardo Ramos Esquivel II.pdf | ACUMULADO | 10.01.021 | FORRO DE TABUA APAR. 10X1CM MACHO-FEMEA G1-C4 ENTARUGADO | M2
108203 - Ee Fabio Eduardo Ramos Esquivel | EE Fabio Eduardo Ramos Esquivel II.pdf | ACUMULADO | 10.01.082 | FORRO EM LÂMINA DE PVC 200MM E = 7 OU 8MM | M2
108203 - Ee Fabio Eduardo Ramos Esquivel | EE Fabio Eduardo Ramos Esquivel II.pdf | ACUMULADO | 10.01.083 | ESTRUTURA METÁLICA TUBULAR 20X20 GALV. E=0,95MM MALHA 1,20X0,40M P/SUSTENTAÇÃO DE | M2
108203 - Ee Fabio Eduardo Ramos Esquivel | EE Fabio Eduardo Ramos Esquivel II.pdf | ACUMULADO | 10.60.001 | RETIRADA DE FORROS DE MADEIRA PREGADOS (PLACAS OU TABUAS) | M2
108203 - Ee Fabio Eduardo Ramos Esquivel | EE Fabio Eduardo Ramos Esquivel II.pdf | ACUMULADO | 11.03.002 | COM ARGAMASSA CIM AREIA 1:3 COM HIDROFUGO E TINTA BET (APLIC INTERNA) | M2
108203 - Ee Fabio Eduardo Ramos Esquivel | EE Fabio Eduardo Ramos Esquivel II.pdf | ACUMULADO | 11.03.004 | IMPERMEABILIZACAO POR CRISTALIZACAO - RESERVATORIOS ENTERRADOS | M2
108203 - Ee Fabio Eduardo Ramos Esquivel | EE Fabio Eduardo Ramos Esquivel II.pdf | ACUMULADO | 11.50.002 | DEMOLIÇÃO DE ARGAMASSA COM IMPERMEABILIZANTE | M2
108203 - Ee Fabio Eduardo Ramos Esquivel | EE Fabio Eduardo Ramos Esquivel II.pdf | ACUMULADO | 12.02.005 | EMBOCO | M2
108203 - Ee Fabio Eduardo Ramos Esquivel | EE Fabio Eduardo Ramos Esquivel II.pdf | ACUMULADO | 12.02.006 | EMBOCO DESEMPENADO | M2
108203 - Ee Fabio Eduardo Ramos Esquivel | EE Fabio Eduardo Ramos Esquivel II.pdf | ACUMULADO | 12.02.007 | REBOCO | M2
108203 - Ee Fabio Eduardo Ramos Esquivel | EE Fabio Eduardo Ramos Esquivel II.pdf | ACUMULADO | 12.02.029 | CERAMICA ESMALTADA 20X20CM | M2
108203 - Ee Fabio Eduardo Ramos Esquivel | EE Fabio Eduardo Ramos Esquivel II.pdf | ACUMULADO | 12.50.001 | DEMOLIÇÃO DE REVESTIMENTO EM ARGAMASSA/GESSO EM FORRO E PAREDES | M2
108203 - Ee Fabio Eduardo Ramos Esquivel | EE Fabio Eduardo Ramos Esquivel II.pdf | ACUMULADO | 09.84.050 | RECEPTACULO PORCELANA P/LAMP FLUORESC. COMPACTA ROSCA E-27 | UN
108203 - Ee Fabio Eduardo Ramos Esquivel | EE Fabio Eduardo Ramos Esquivel II.pdf | ACUMULADO | 09.85.080 | MOTOR PARA BOMBA DE RECALQUE DE 1/2 HP - 220 V BIFASICO | UN
108203 - Ee Fabio Eduardo Ramos Esquivel | EE Fabio Eduardo Ramos Esquivel II.pdf | ACUMULADO | 09.85.083 | MOTOR PARA BOMBA DE RECALQUE DE 2 HP - 220 V TRIFASICO | UN
108203 - Ee Fabio Eduardo Ramos Esquivel | EE Fabio Eduardo Ramos Esquivel II.pdf | ACUMULADO | 09.85.084 | MOTOR PARA BOMBA DE RECALQUE DE 3 HP - 220 V TRIFASICO | UN
108203 - Ee Fabio Eduardo Ramos Esquivel | EE Fabio Eduardo Ramos Esquivel II.pdf | ACUMULADO | 12.02.002 | CHAPISCO | M2
108203 - Ee Fabio Eduardo Ramos Esquivel | EE Fabio Eduardo Ramos Esquivel II.pdf | ACUMULADO | 12.02.036 | REVESTIMENTO COM AZULEJOS RETIFICADOS LISOS BRANCO BRILHANTE | M2
108203 - Ee Fabio Eduardo Ramos Esquivel | EE Fabio Eduardo Ramos Esquivel II.pdf | ACUMULADO | 13.01.004 | LASTRO DE CONCRETO CI HIDROFUGO E=5CM | M2
108203 - Ee Fabio Eduardo Ramos Esquivel | EE Fabio Eduardo Ramos Esquivel II.pdf | ACUMULADO | 13.01.018 | ARGAMASSA DE REGULARIZACAO CIM/AREIA 1:3 C/ IMPERM. ESP=2,50CM | M2
108203 - Ee Fabio Eduardo Ramos Esquivel | EE Fabio Eduardo Ramos Esquivel II.pdf | ACUMULADO | 13.02.080 | INSTAL.- USO EXCLUSIVO SALA DE INOVAÇÃO PISO VINIÍLICO EM MANTA COM TRATAMENTO SUPERFÍCIE COM PUR LARG.DE 2,00M E=2MM | M2
108203 - Ee Fabio Eduardo Ramos Esquivel | EE Fabio Eduardo Ramos Esquivel II.pdf | ACUMULADO | 13.05.022 | RODAPE PORCELANATO ESMALTADO 7CM
108203 - Ee Fabio Eduardo Ramos Esquivel | EE Fabio Eduardo Ramos Esquivel II.pdf | ACUMULADO | 13.50.001 | DEMOLICAO PISO DE CONCRETO SIMPLES CAPEADO | M3
108203 - Ee Fabio Eduardo Ramos Esquivel | EE Fabio Eduardo Ramos Esquivel II.pdf | ACUMULADO | 13.80.021 | ARGAMASSA DE REGULARIZACAO CIMENTO/AREIA 1:3 E=2,50CM | M2
108203 - Ee Fabio Eduardo Ramos Esquivel | EE Fabio Eduardo Ramos Esquivel II.pdf | ACUMULADO | 14.01.002 | VIDRO LISO COMUM INCOLOR DE 3MM
108203 - Ee Fabio Eduardo Ramos Esquivel | EE Fabio Eduardo Ramos Esquivel II.pdf | ACUMULADO | 15.02.003 | MASSA NIVELADORA PARA INTERIOR | M2
108203 - Ee Fabio Eduardo Ramos Esquivel | EE Fabio Eduardo Ramos Esquivel II.pdf | ACUMULADO | 15.03.075 | PINTURA DUAS DEMÃOS ESMALTE FACE APARENTE DE TUBULAÇÃO 0 2 1/2" | M
108203 - Ee Fabio Eduardo Ramos Esquivel | EE Fabio Eduardo Ramos Esquivel II.pdf | ACUMULADO | 15.80.018 | TINTA LATEX STANDARD INCLUSIVE PREPARO E RETOQUE DE MASSA NIVELADORA | M2
108203 - Ee Fabio Eduardo Ramos Esquivel | EE Fabio Eduardo Ramos Esquivel II.pdf | ACUMULADO | 15.80.044 | ESMALTE EM SUPERFICIE INCLUSIVE PREPARO E RETOQUE DE MASSA | M2
108203 - Ee Fabio Eduardo Ramos Esquivel | EE Fabio Eduardo Ramos Esquivel II.pdf | ACUMULADO | 15.80.045 | ESMALTE EM ESQUADRIAS DE FERRO INCLUSIVE PREPARO E RETOQUES DE ZARCAO | M2
108203 - Ee Fabio Eduardo Ramos Esquivel | EE Fabio Eduardo Ramos Esquivel II.pdf | ACUMULADO | 16.02.067 | TELA ARMADURA (MALHA ACO CA 60 FYK= 600 M PA) | KG
108203 - Ee Fabio Eduardo Ramos Esquivel | EE Fabio Eduardo Ramos Esquivel II.pdf | ACUMULADO | 16.02.070 | LASTRO DE CONCRETO 5CM | M2
108203 - Ee Fabio Eduardo Ramos Esquivel | EE Fabio Eduardo Ramos Esquivel II.pdf | ACUMULADO | 16.02.071 | LASTRO DE PEDRA BRITADA 5CM | M2
108203 - Ee Fabio Eduardo Ramos Esquivel | EE Fabio Eduardo Ramos Esquivel II.pdf | ACUMULADO | 13.02.069 | PORCELANATO ESMALTADO | M2
108203 - Ee Fabio Eduardo Ramos Esquivel | EE Fabio Eduardo Ramos Esquivel II.pdf | ACUMULADO | 13.05.020 | RODAPES DE GRANILITE SIMPLES DE 10 CM | M
108203 - Ee Fabio Eduardo Ramos Esquivel | EE Fabio Eduardo Ramos Esquivel II.pdf | ACUMULADO | 13.06.082 | SO-22 SOLEIRA DE GRANITO EM NIVEL 1 PEÇA (L= 14 A 17CM) | M
108203 - Ee Fabio Eduardo Ramos Esquivel | EE Fabio Eduardo Ramos Esquivel II.pdf | ACUMULADO | 15.80.030 | VERNIZEM ESQUADRIASDE MADEIRA INCL. PREPARO E RETOQUEDE MASSA | M2
108203 - Ee Fabio Eduardo Ramos Esquivel | EE Fabio Eduardo Ramos Esquivel II.pdf | ACUMULADO | 15.80.043 | TINTA LATEX ECONOMICA INCLUSIVE PREPARO E RETOQUE DE MASSA NIVELADORA | M2
108203 - Ee Fabio Eduardo Ramos Esquivel | EE Fabio Eduardo Ramos Esquivel II.pdf | ACUMULADO | 16.80.015 | ISOLAMENTO COM LONA PRETA | M2
108203 - Ee Fabio Eduardo Ramos Esquivel | EE Fabio Eduardo Ramos Esquivel II.pdf | ACUMULADO | 16.80.018 | PISO DE CONCRETO FCK=25MPA E=5CM | M2
108203 - Ee Fabio Eduardo Ramos Esquivel | EE Fabio Eduardo Ramos Esquivel II.pdf | ACUMULADO | 16.80.139 | SINALIZAÇÃO VERTICAL - PLACA DE TRÂNSITO | UN
108203 - Ee Fabio Eduardo Ramos Esquivel | EE Fabio Eduardo Ramos Esquivel II.pdf | ACUMULADO | 16.80.138 | PINTURA DE SINALIZAÇÃO VIÁRIA - TINTA ACRÍLICA | M2
108203 - Ee Fabio Eduardo Ramos Esquivel | EE Fabio Eduardo Ramos Esquivel II.pdf | ACUMULADO | 16.80.095 | LIMPEZA DE SUMIDOURO POR VIAGEM DE 7 M3 | VG
108203 - Ee Fabio Eduardo Ramos Esquivel | EE Fabio Eduardo Ramos Esquivel II.pdf | ACUMULADO | 16.80.087 | LIMPEZA DE REVESTIMENTOS HIDRAULICOS | M2
115119 - Ee Prof Fabio Fanucchi | EE Fabio Fanucchi.pdf | ACUMULADO | 02.02.026 | BROCA DE CONCRETO DE DIAMETRO 25CM INCL ARRANQUES | M
115119 - Ee Prof Fabio Fanucchi | EE Fabio Fanucchi.pdf | ACUMULADO | 02.03.001 | FORMA DE MADEIRA MACICA | M2
115119 - Ee Prof Fabio Fanucchi | EE Fabio Fanucchi.pdf | ACUMULADO | 02.04.002 | ACO CA 50 (A OU B) FYK= 500 M PA | KG
115119 - Ee Prof Fabio Fanucchi | EE Fabio Fanucchi.pdf | ACUMULADO | 02.04.003 | ACO CA 60 (A OU B) FYK= 600 M PA | KG
115119 - Ee Prof Fabio Fanucchi | EE Fabio Fanucchi.pdf | ACUMULADO | 02.05.014 | CONCRETO DOSADO E LANÇADO FCK-ZOMPA | M3
115119 - Ee Prof Fabio Fanucchi | EE Fabio Fanucchi.pdf | ACUMULADO | 02.05.018 | CONCRETO DOSADO E LANCADO FCK-2SMPA | M3
115119 - Ee Prof Fabio Fanucchi | EE Fabio Fanucchi.pdf | ACUMULADO | 02.06.021 | ALVENARIA EMBASAMENTO BLOCO CONCRETO ESTRUTURAL 19X19X39CM CLASSE A | M2
115119 - Ee Prof Fabio Fanucchi | EE Fabio Fanucchi.pdf | ACUMULADO | 03.01.001 | FORMAS DE MADEIRA MACICA | M2
115119 - Ee Prof Fabio Fanucchi | EE Fabio Fanucchi.pdf | ACUMULADO | 03.01.003 | FORMAS CURVAS PLASTIFICADA PARA CONCRETO APARENTE | M2
115119 - Ee Prof Fabio Fanucchi | EE Fabio Fanucchi.pdf | ACUMULADO | 03.02.002 | ACO CA 50 (A OU B FYK= 500 M PA | KG
115119 - Ee Prof Fabio Fanucchi | EE Fabio Fanucchi.pdf | ACUMULADO | 03.02.003 | ACO CA 60 (A OU B) FYK= 600 M PA | KG
115119 - Ee Prof Fabio Fanucchi | EE Fabio Fanucchi.pdf | ACUMULADO | 03.03.016 | CONCRETO DOSADO E LANCADO FCK-25 MPA | M3
115119 - Ee Prof Fabio Fanucchi | EE Fabio Fanucchi.pdf | ACUMULADO | 03.03.030 | CONCRETO DOSADO, BOMBEADO E LANCADO FCK=30MPA | M3
115119 - Ee Prof Fabio Fanucchi | EE Fabio Fanucchi.pdf | ACUMULADO | 03.04.010 | FORNECIMENTO E MONTAGEM DE ESTRUTURA METALICA COM AÇO NAO PATINAVEL (ASTM | KG
115119 - Ee Prof Fabio Fanucchi | EE Fabio Fanucchi.pdf | ACUMULADO | 04.01.033 | ALVENARIA DE BLOCO DE CONCRETO 14X19X39 CM CLASSE C | M2
115119 - Ee Prof Fabio Fanucchi | EE Fabio Fanucchi.pdf | ACUMULADO | 04.01.058 | VERGA/CINTA EM BLOCO DE CONCRETO CANALETA - 14 CM | M
115119 - Ee Prof Fabio Fanucchi | EE Fabio Fanucchi.pdf | ACUMULADO | 04.50.001 | DEMOLIÇÃO DE ALVENARIAS EM GERAL E ELEMENTOS VAZADOS,INCL | M3
115119 - Ee Prof Fabio Fanucchi | EE Fabio Fanucchi.pdf | ACUMULADO | 05.01.050 | PM-81 PORTA SARRAFEADO MACIÇO P/BOXE ACESSIVEL-COMPLETA | UN
115119 - Ee Prof Fabio Fanucchi | EE Fabio Fanucchi.pdf | ACUMULADO | 05.80.071 | FECHADURA COMPLETA, TIPO GORGE DE EMBUTIR | JG
115119 - Ee Prof Fabio Fanucchi | EE Fabio Fanucchi.pdf | ACUMULADO | 05.81.006 | PORTA MADEIRA COMPENS LISA P/ PINTURA 82X210CM | UN
115119 - Ee Prof Fabio Fanucchi | EE Fabio Fanucchi.pdf | ACUMULADO | 06.03.039 | TELA DE PROTEÇÃO CONTRA NIDIFICACAO DE PASSAROS | M2
115119 - Ee Prof Fabio Fanucchi | EE Fabio Fanucchi.pdf | ACUMULADO | 07.01.026 | EM TERCAS PARA TELHAS DE CIM-AMIALIPLAST | M2
115119 - Ee Prof Fabio Fanucchi | EE Fabio Fanucchi.pdf | ACUMULADO | 07.03.134 | TELHA GALVALUME / ACO GALV ACABAMENTO.NATURAL TRAPEZ H=100MM .E=0,65MM | M2
115119 - Ee Prof Fabio Fanucchi | EE Fabio Fanucchi.pdf | ACUMULADO | 07.04.113 | RUFO DENTADO ACO GALV NATURAL E=0,65MM CORTE ATE 400MM | M
115119 - Ee Prof Fabio Fanucchi | EE Fabio Fanucchi.pdf | ACUMULADO | 07.50.001 | DEMOLICAO DE TELHA FIBRO CIMENTO TRAPEZOIDAL | M2
115119 - Ee Prof Fabio Fanucchi | EE Fabio Fanucchi.pdf | ACUMULADO | 07.60.010 | RETIRADA DE VIGAMENTO DE APOIO P/TELHAS DE BARRO/FIBRO-CIM/AL/PLAST/PLANA PRE-FAB | M
115119 - Ee Prof Fabio Fanucchi | EE Fabio Fanucchi.pdf | ACUMULADO | 07.70.055 | RECOLOCAÇÃO DE TELHA DE FIBROCIMENTO, PLÁSTICO OU ALUMÍNIO | M2
115119 - Ee Prof Fabio Fanucchi | EE Fabio Fanucchi.pdf | ACUMULADO | 07.80.041 | TELHA TECNOLOGIA CRFS ONDULADA E=8MM | M2
115119 - Ee Prof Fabio Fanucchi | EE Fabio Fanucchi.pdf | ACUMULADO | 07.80.088 | PARAFUSO PARA FIXACAO TELHA CRFS TRAPEZOIDAL C/ 90CM | UN
115119 - Ee Prof Fabio Fanucchi | EE Fabio Fanucchi.pdf | ACUMULADO | 08.04.004 | REGISTRO DE GAVETA BRUTO DN 32MM (1 1/4") | UN
115119 - Ee Prof Fabio Fanucchi | EE Fabio Fanucchi.pdf | ACUMULADO | 08.04.006 | REGISTRO DE GAVETA BRUTO DN 50MM (2") | UN
115119 - Ee Prof Fabio Fanucchi | EE Fabio Fanucchi.pdf | ACUMULADO | 08.09.003 | TUBO DE FERRO FUNDIDO DN 100MM (4") - INCLUSIVE CONEXOES - DESC | M
115119 - Ee Prof Fabio Fanucchi | EE Fabio Fanucchi.pdf | ACUMULADO | 08.11.053 | TUBO DE PVC REFORÇADO "SR" JUNTA ELÁSTICA DN 100 INCL CONEXÕES | M
115119 - Ee Prof Fabio Fanucchi | EE Fabio Fanucchi.pdf | ACUMULADO | 08.12.034 | RUFO EM CHAPA GALVANIZADA N 24 - CORTE 0,50 M | M
115119 - Ee Prof Fabio Fanucchi | EE Fabio Fanucchi.pdf | ACUMULADO | 08.16.093 | BR-05 TROCADOR ACESSÍVEL | UN
115119 - Ee Prof Fabio Fanucchi | EE Fabio Fanucchi.pdf | ACUMULADO | 08.17.089 | TORNEIRA DE USO RESTRITO DE 3/4 | UN
115119 - Ee Prof Fabio Fanucchi | EE Fabio Fanucchi.pdf | ACUMULADO | 08.60.011 | RETIRADA DE APARELHOS SANITÁRIOS INCLUINDO ACESSÓRIOS | UN
115119 - Ee Prof Fabio Fanucchi | EE Fabio Fanucchi.pdf | ACUMULADO | 08.70.016 | RECOLOCAÇÃO DE APARELHOS SANITARIOS INCLUINDO ACESSORIOS | UN
115119 - Ee Prof Fabio Fanucchi | EE Fabio Fanucchi.pdf | ACUMULADO | 08.80.040 | LAUDO COM TESTE DE ESTANQUEIDADE EM INSTAL.DE REDES DE DISTRIB.DE GÁSES | UN
115119 - Ee Prof Fabio Fanucchi | EE Fabio Fanucchi.pdf | ACUMULADO | 08.80.012 | VOLANTE CROMADO PARA REGISTRO | UN
115119 - Ee Prof Fabio Fanucchi | EE Fabio Fanucchi.pdf | ACUMULADO | 06.03.100 | CO-34 CORRIMÃO DUPLO AÇO GALVANIZADO COM PINTURA ESMALTE. | M
115119 - Ee Prof Fabio Fanucchi | EE Fabio Fanucchi.pdf | ACUMULADO | 08.80.018 | ACABAMENTO ANTIVANDALISMO PARA VALVULA DE DESCARGA | UN
115119 - Ee Prof Fabio Fanucchi | EE Fabio Fanucchi.pdf | ACUMULADO | 08.80.020 | REPARO DE VALVULA DE DESCARGA | UN
115119 - Ee Prof Fabio Fanucchi | EE Fabio Fanucchi.pdf | ACUMULADO | 08.80.031 | TORNEIRA DE PRESSAO CROMADA DE 1/2" EM PAREDE | UN
115119 - Ee Prof Fabio Fanucchi | EE Fabio Fanucchi.pdf | ACUMULADO | 08.82.050 | DESENTUPIMENTO DE RAMAIS DE ESGOTO | M
115119 - Ee Prof Fabio Fanucchi | EE Fabio Fanucchi.pdf | ACUMULADO | 09.05.002 | ELETROD ACO GALV QUENTE (NBR 5624) 20 MM (3/4") - INCL CONEXOES | M
115119 - Ee Prof Fabio Fanucchi | EE Fabio Fanucchi.pdf | ACUMULADO | 09.07.004 | FIO DE 2,50 MM2 - 750 V DE ISOLACAO | M
115119 - Ee Prof Fabio Fanucchi | EE Fabio Fanucchi.pdf | ACUMULADO | 09.08.016 | TOMADA 2P+T PADRAO NBR 14136, CORRENTE 20A-250V-ELETR.AÇO GALV.A QUENTE | UN
115119 - Ee Prof Fabio Fanucchi | EE Fabio Fanucchi.pdf | ACUMULADO | 09.08.054 | BOTAO PARA CAMPAINHA - ELETROD. PVC Ø 25MM AMARELO. | UN
115119 - Ee Prof Fabio Fanucchi | EE Fabio Fanucchi.pdf | ACUMULADO | 09.08.087 | SIRENE PARA ALARME DE EMERGENCIA- ELETRODUTO DE PVC | UN
115119 - Ee Prof Fabio Fanucchi | EE Fabio Fanucchi.pdf | ACUMULADO | 09.09.034 | IL-42 LUMINARIA C/ DIFUSOR TRANSPARENTE P/ LAMPADA FLUOR (2X32W) | UN
115119 - Ee Prof Fabio Fanucchi | EE Fabio Fanucchi.pdf | ACUMULADO | 09.10.003 | CENTRO DE LUZEM CAIXA FM ELETRODUTO DE PVC | UN
115119 - Ee Prof Fabio Fanucchi | EE Fabio Fanucchi.pdf | ACUMULADO | 09.10.011 | CENTRO DE LUZEM CONDULETE-ELETRODUTO DE PVC | UN
115119 - Ee Prof Fabio Fanucchi | EE Fabio Fanucchi.pdf | ACUMULADO | 09.10.030 | SENSOR DE PRESENÇA INTERNO | UN
115119 - Ee Prof Fabio Fanucchi | EE Fabio Fanucchi.pdf | ACUMULADO | 09.62.017 | RETIRADA DE FIO EMBUTIDO ATE 16 MM2 | M
115119 - Ee Prof Fabio Fanucchi | EE Fabio Fanucchi.pdf | ACUMULADO | 09.85.005 | LAMPADA FLUORESCENTE DE 32W | UN
115119 - Ee Prof Fabio Fanucchi | EE Fabio Fanucchi.pdf | ACUMULADO | 09.85.064 | CONDULETE DE 3/4" | UN
115119 - Ee Prof Fabio Fanucchi | EE Fabio Fanucchi.pdf | ACUMULADO | 10.01.082 | FORRO EM LÂMINA DE PVC 200MM E = 7 OU 8MM | M2
115119 - Ee Prof Fabio Fanucchi | EE Fabio Fanucchi.pdf | ACUMULADO | 11.04.004 | JUNTAS DE DILATACAOIMASTIQUE ELASTICO OU POLIURETANO
115119 - Ee Prof Fabio Fanucchi | EE Fabio Fanucchi.pdf | ACUMULADO | 11.04.012 | ISOPOR PARA SUPORTE DE MASTIQUE | M
115119 - Ee Prof Fabio Fanucchi | EE Fabio Fanucchi.pdf | ACUMULADO | 12.02.002 | CHAPISCO | M2
115119 - Ee Prof Fabio Fanucchi | EE Fabio Fanucchi.pdf | ACUMULADO | 12.02.036 | REVESTIMENTO COM AZULEJOS RETIFICADOS LISOS BRANCO BRILHANTE | M2
115119 - Ee Prof Fabio Fanucchi | EE Fabio Fanucchi.pdf | ACUMULADO | 12.04.004 | CHAPISCO | M2
115119 - Ee Prof Fabio Fanucchi | EE Fabio Fanucchi.pdf | ACUMULADO | 12.04.006 | EMBOCO DESEMPENADO | M2
115119 - Ee Prof Fabio Fanucchi | EE Fabio Fanucchi.pdf | ACUMULADO | 12.50.001 | DEMOLIÇÃO DE REVESTIMENTO EM ARGAMASSA/GESSO EM FORRO E PAREDES | M2
115119 - Ee Prof Fabio Fanucchi | EE Fabio Fanucchi.pdf | ACUMULADO | 13.02.041 | PISO DE ALTA RESISTENCIA TIPO MEDIO, POLIDO E=8MM CINZA/CIMENTO COMUM | M2
115119 - Ee Prof Fabio Fanucchi | EE Fabio Fanucchi.pdf | ACUMULADO | 13.02.052 | TRATAMENTO SELADOR PARA GRANILITE - BASE AGUA | M2
115119 - Ee Prof Fabio Fanucchi | EE Fabio Fanucchi.pdf | ACUMULADO | 13.02.069 | PORCELANATO ESMALTADO | M2
115119 - Ee Prof Fabio Fanucchi | EE Fabio Fanucchi.pdf | ACUMULADO | 13.80.005 | DEGRAU DE CONCRETO LISO | M
115119 - Ee Prof Fabio Fanucchi | EE Fabio Fanucchi.pdf | ACUMULADO | 13.80.018 | REPARO COMPLETO EM GRANILITE-RASPAGEM/ESTUCAMENTO/POLIMENTO | M2
115119 - Ee Prof Fabio Fanucchi | EE Fabio Fanucchi.pdf | ACUMULADO | 13.80.057 | REPARO RODAPÉ EM GRANILITE RASPAGEM/ESTUCAMENTO/POLIMENTO | M
115119 - Ee Prof Fabio Fanucchi | EE Fabio Fanucchi.pdf | ACUMULADO | 15.04.082 | TINTA LATEX PARA PISO | M2
115119 - Ee Prof Fabio Fanucchi | EE Fabio Fanucchi.pdf | ACUMULADO | 15.80.011 | OLEO EM SUPERFICIE INCLUSIVE PREPARO E RETOQUE DE MASSA | M2
115119 - Ee Prof Fabio Fanucchi | EE Fabio Fanucchi.pdf | ACUMULADO | 15.80.013 | ESMALTE EM ESQUADRIAS DE MADEIRA INCLUSIVE PREPARO E RETOQUES DE MASSA | M2
115119 - Ee Prof Fabio Fanucchi | EE Fabio Fanucchi.pdf | ACUMULADO | 15.80.018 | TINTA LATEX STANDARD INCLUSIVE PREPARO E RETOQUE DE MASSA NIVELADORA | M2
115119 - Ee Prof Fabio Fanucchi | EE Fabio Fanucchi.pdf | ACUMULADO | 15.80.043 | TINTA LATEX ECONOMICA INCLUSIVE PREPARO E RETOQUE DE MASSA NIVELADORA | M2
115119 - Ee Prof Fabio Fanucchi | EE Fabio Fanucchi.pdf | ACUMULADO | 16.01.089 | PT-42 PORTAO EM CHAPA DE ACO (180X235CM) | UN
115119 - Ee Prof Fabio Fanucchi | EE Fabio Fanucchi.pdf | ACUMULADO | 12.02.005 | EMBOCO | M2
115119 - Ee Prof Fabio Fanucchi | EE Fabio Fanucchi.pdf | ACUMULADO | 12.02.072 | GUARNIÇÃO APARELHADA 5 X 1 CM G1-C4 P/ACABAM JUNTAS DILATACAO | M
115119 - Ee Prof Fabio Fanucchi | EE Fabio Fanucchi.pdf | ACUMULADO | 13.05.022 | RODAPE PORCELANATO ESMALTADO 7CM
115119 - Ee Prof Fabio Fanucchi | EE Fabio Fanucchi.pdf | ACUMULADO | 16.02.070 | LASTRO DE CONCRETO 5CM | M2
115119 - Ee Prof Fabio Fanucchi | EE Fabio Fanucchi.pdf | ACUMULADO | 16.02.090 | CIMENTADO DESEMPENADO COM JUNTA SECA E=3,5CM INCL ARG REG | M2
115119 - Ee Prof Fabio Fanucchi | EE Fabio Fanucchi.pdf | ACUMULADO | 16.05.032 | CA-22 CANALETA DE AGUAS PLUVIAIS EM CONCRETO (30CM) | M
115119 - Ee Prof Fabio Fanucchi | EE Fabio Fanucchi.pdf | ACUMULADO | 16.06.059 | TAPUME H=225CM ENGASTADO NO TERRENO E PINTURA LATEX FACE EXTERNA COM LOGOTIPO | M
115119 - Ee Prof Fabio Fanucchi | EE Fabio Fanucchi.pdf | ACUMULADO | 16.06.077 | MANUTENÇÃO MENSAL DE PLACAS DE OBRA | M2
115119 - Ee Prof Fabio Fanucchi | EE Fabio Fanucchi.pdf | ACUMULADO | 16.06.086 | INSTALAÇÃO DE QUADRO BRANCO (QB-01) | UN
115119 - Ee Prof Fabio Fanucchi | EE Fabio Fanucchi.pdf | ACUMULADO | 16.08.026 | CI-02 CAIXA DE INSPEÇÃO 80X80CM PARA ESGOTO | UN
115119 - Ee Prof Fabio Fanucchi | EE Fabio Fanucchi.pdf | ACUMULADO | 16.35.014 | LIMPEZA DO SUBSTRATO COM APLICACAO DE JATO DE AGUA FRIA | M2
115119 - Ee Prof Fabio Fanucchi | EE Fabio Fanucchi.pdf | ACUMULADO | 16.50.010 | DEMOLICAO DE PISO DE CONCRETO SIMPLES CAPEADO | M3
115119 - Ee Prof Fabio Fanucchi | EE Fabio Fanucchi.pdf | ACUMULADO | 16.80.007 | PINGADEIRA PARA MUROS DE ALVENARIA | M
115119 - Ee Prof Fabio Fanucchi | EE Fabio Fanucchi.pdf | ACUMULADO | 16.80.031 | CONCRETO ESTRUTURAL Fck 20Mpa PREPARADO NO LOCAL, LANÇADO E ADENSADO | M3
Ee Francisco Nardy Filho | EE Francisco Nardy Filho.pdf | ACUMULADO | 07.03.110 | TELHA CERAMICA TIPO ROMANA | M2
Ee Francisco Nardy Filho | EE Francisco Nardy Filho.pdf | ACUMULADO | 07.04.034 | CUMEEIRA ACO PINT PO/COIL-COATING PERFIL OND/TRAP E=0,65MM H ATE 40MM | M
Ee Francisco Nardy Filho | EE Francisco Nardy Filho.pdf | ACUMULADO | 07.05.080 | SUB-COBERTURA COM MANTA ALUMINIZADA | M2
Ee Francisco Nardy Filho | EE Francisco Nardy Filho.pdf | ACUMULADO | 07.60.060 | RETIRADA DE TELHAS OND DE FIBRO-CIM/PLAST OU ALUM/PLANA PRE FAB | M2
Ee Francisco Nardy Filho | EE Francisco Nardy Filho.pdf | ACUMULADO | 07.80.001 | RIPAS DE 5 X 1,5 CM G1-C6 | M
Ee Francisco Nardy Filho | EE Francisco Nardy Filho.pdf | ACUMULADO | 16.80.098 | RETIRADA DE ENTULHO | M3
Ee Francisco Nardy Filho | EE Francisco Nardy Filho.pdf | ACUMULADO | 08.09.016 | TUBO PVC NORMAL "SN" JUNTA ELÁSTICA DN 50 INCL CONEXÕES
Ee Francisco Nardy Filho | EE Francisco Nardy Filho.pdf | ACUMULADO | 08.12.035 | RUFO EM CHAPA GALVANIZADA N 24 - CORTE 1,00 M | M
Ee Francisco Nardy Filho | EE Francisco Nardy Filho.pdf | ACUMULADO | 08.16.001 | BACIA SIFONADA DE LOUCA BRANCA (VDR 6L) CI ASSENTO
Ee Francisco Nardy Filho | EE Francisco Nardy Filho.pdf | ACUMULADO | 08.17.086 | TORNEIRA DE FECHAMENTO AUTOMATICO DE PAREDE | UN
Ee Francisco Nardy Filho | EE Francisco Nardy Filho.pdf | ACUMULADO | 08.60.005 | RETIRADA DE REGISTROS E VÁLVULAS DE DESCARGA | UN
Ee Francisco Nardy Filho | EE Francisco Nardy Filho.pdf | ACUMULADO | 08.80.018 | ACABAMENTO ANTIVANDALISMO PARA VALVULA DE DESCARGA | UN
Ee Francisco Nardy Filho | EE Francisco Nardy Filho.pdf | ACUMULADO | 08.80.020 | REPARO DE VALVULA DE DESCARGA | UN
Ee Francisco Nardy Filho | EE Francisco Nardy Filho.pdf | ACUMULADO | 09.07.004 | FIO DE 2,50 MM2 - 750 V DE ISOLACAO | M
Ee Francisco Nardy Filho | EE Francisco Nardy Filho.pdf | ACUMULADO | 09.08.013 | TOMADA 2P+T PADRAO NBR 14136, CORRENTE 10A-250V-ELETR. AÇO GALV. A QUENTE | UN
Ee Francisco Nardy Filho | EE Francisco Nardy Filho.pdf | ACUMULADO | 09.09.036 | IL-57 REFLETOR C/ GRADE P/ VAPOR MET 150W | UN
Ee Francisco Nardy Filho | EE Francisco Nardy Filho.pdf | ACUMULADO | 09.09.037 | IL-58 ILUMINACAO P/ QUADRA DE ESP. COB. LAMP. VAPOR METALICO (1X250W) | UN
Ee Francisco Nardy Filho | EE Francisco Nardy Filho.pdf | ACUMULADO | 09.64.006 | RETIRADA DE APARELHOS DE ILUMINACAO, PLAFONS E PENDENTES P/LAMPADAS FLUORESC | UN
Ee Francisco Nardy Filho | EE Francisco Nardy Filho.pdf | ACUMULADO | 09.84.001 | INTERRUPTOR DE 1 TECLA | UN
Ee Francisco Nardy Filho | EE Francisco Nardy Filho.pdf | ACUMULADO | 09.84.045 | REATOR ELETRONICO P/LAMPADA FLUORESC.AFP 1X32W BIVOLT COM PROTEÇÃO | UN
Ee Francisco Nardy Filho | EE Francisco Nardy Filho.pdf | ACUMULADO | 09.85.005 | LAMPADA FLUORESCENTE DE 32W | UN
Ee Francisco Nardy Filho | EE Francisco Nardy Filho.pdf | ACUMULADO | 09.85.064 | CONDULETE DE 3/4" | UN
Ee Francisco Nardy Filho | EE Francisco Nardy Filho.pdf | ACUMULADO | 15.04.080 | PINTURA DE QUADRAS ESP-LINHAS DEMARCATORIAS (600M2) | UN
Ee Francisco Nardy Filho | EE Francisco Nardy Filho.pdf | ACUMULADO | 15.80.018 | TINTA LATEX STANDARD INCLUSIVE PREPARO E RETOQUE DE MASSA NIVELADORA | M2
Ee Francisco Voccio | EE Francisco Voccio.pdf | ACUMULADO | 04.03.003 | DV-03 DIVISORIA DE GRANILITE FRONTAL | M
Ee Francisco Voccio | EE Francisco Voccio.pdf | ACUMULADO | 04.50.001 | DEMOLIÇÃO DE ALVENARIAS EM GERAL E ELEMENTOS VAZADOS,INCL | M3
Ee Francisco Voccio | EE Francisco Voccio.pdf | ACUMULADO | 05.01.029 | PM-74 PORTA SARRAFEADO MACIÇO PIBOXES L=62CM-COMPLETA | UN
Ee Francisco Voccio | EE Francisco Voccio.pdf | ACUMULADO | 05.60.001 | RETIRADA DE FOLHAS DE PORTAS OU JANELAS
Ee Francisco Voccio | EE Francisco Voccio.pdf | ACUMULADO | 08.15.013 | LT-04 LAVATORIO /BEBEDOURO COLETIVO COM TORNEIRA ANTIVANDALISMO
Ee Francisco Voccio | EE Francisco Voccio.pdf | ACUMULADO | 08.82.041 | SIFAO METALICO TIPO COPO DN 1 1/2 X 1 1/2" | UN
Ee Francisco Voccio | EE Francisco Voccio.pdf | ACUMULADO | 08.82.050 | DESENTUPIMENTO DE RAMAIS DE ESGOTO | M
Ee Francisco Voccio | EE Francisco Voccio.pdf | ACUMULADO | 12.50.001 | DEMOLIÇÃO DE REVESTIMENTO EM ARGAMASSA/GESSO EM FORRO E PAREDES | M2
Ee Francisco Voccio | EE Francisco Voccio.pdf | ACUMULADO | 13.50.002 | DEMOLIÇAO PISO GRANILITE, LADRILHO HIDRAULICO, CERAMICO, CACOS, INCLUSIVE BASE | M2
Ee Francisco Voccio | EE Francisco Voccio.pdf | ACUMULADO | 13.50.016 | DEMOLICAO RODAPES EM GERAL INCLUSIVE ARGAMASSA ASSENTAMENTO | M
Ee Francisco Voccio | EE Francisco Voccio.pdf | ACUMULADO | 12.50.002 | DEMOLIÇÃO DE REVEST DE AZULEJOS, PASTILHAS E LADRILHOS INCL ARG ASSENTAMENTO | M2
Ee Frontino Guimaraes | EE Frontino Guimaraes.pdf | ACUMULADO | 09.09.037 | IL-58 ILUMINACAO P/ QUADRA DE ESP. COB. LAMP. VAPOR METALICO (1X250W) | UN
Ee Frontino Guimaraes | EE Frontino Guimaraes.pdf | ACUMULADO | 09.54.006 | REMOCAO APARELHO ILUMINACAO,PLAFONS E PENDENTES P/LAMPADAS FLUORESC | UN
Ee Frontino Guimaraes | EE Frontino Guimaraes.pdf | ACUMULADO | 09.54.007 | REMOCAO DE SOQUETES P/ LAMPADAS INCANDES OU DE CORRENTES P/ PENDENTES | UN
Ee Frontino Guimaraes | EE Frontino Guimaraes.pdf | ACUMULADO | 09.64.006 | RETIRADA DE APARELHOS DE ILUMINACAO, PLAFONS E PENDENTES P/LAMPADAS FLUORESC | UN
Ee Frontino Guimaraes | EE Frontino Guimaraes.pdf | ACUMULADO | 09.84.009 | TOMADA 2P+T PADRAO NBR 14136 CORRENTE 10A-250V | UN
Ee Frontino Guimaraes | EE Frontino Guimaraes.pdf | ACUMULADO | 09.84.046 | REATOR ELETRONICO P/LAMPADA FLUORESC.AFP 2X32W BIVOLT COM PROTEÇÃO | UN
Ee Frontino Guimaraes | EE Frontino Guimaraes.pdf | ACUMULADO | 09.84.052 | SOQUETE P/LAMPADA FLUORESCENTE TIPO ANTI-VIBR. S/PORTA-STAR | UN
Ee Frontino Guimaraes | EE Frontino Guimaraes.pdf | ACUMULADO | 09.85.063 | CONDULETE DE 2" | UN
Ee Geraldo Costa | EE Geraldo Costa I.pdf | ACUMULADO | 01.01.001 | RETIRANDO A VEGETACAO, TRONCOS ATE 5CM DE DIAMETRO E RASPAGEM. | M2
Ee Geraldo Costa | EE Geraldo Costa I.pdf | ACUMULADO | 02.01.001 | ESCAVACAO MANUAL PROFUNDIDADE ATE | M3
Ee Geraldo Costa | EE Geraldo Costa I.pdf | ACUMULADO | 02.01.010 | APILOAMENTO PARA SIMPLES REGULARIZACAO | M2
Ee Geraldo Costa | EE Geraldo Costa I.pdf | ACUMULADO | 02.01.012 | LASTRO DE PEDRA BRITADA 5CM | M2
Ee Geraldo Costa | EE Geraldo Costa I.pdf | ACUMULADO | 02.01.015 | LASTRO DE CONCRETO - 5 CM | M2
Ee Geraldo Costa | EE Geraldo Costa I.pdf | ACUMULADO | 02.01.025 | REATERRO INTERNO APILOADO | M3
Ee Geraldo Costa | EE Geraldo Costa I.pdf | ACUMULADO | 02.02.027 | BROCA DE CONCRETO DE DIAMETRO 30CM - INCL ARRANQUES | M
Ee Geraldo Costa | EE Geraldo Costa I.pdf | ACUMULADO | 02.02.085 | TRANSPORTE E ATERRO INTERNO DE MATERIAL ESCAVADO DE FUNDAÇÃO - | M3
Ee Geraldo Costa | EE Geraldo Costa I.pdf | ACUMULADO | 02.02.097 | TAXA DE MOBILIZACAO DE EQUIPAMENTO - ESTACAS PRE-MOLDADAS | UN
Ee Geraldo Costa | EE Geraldo Costa I.pdf | ACUMULADO | 02.02.108 | ESTACA PRE-MOLDADA CONCRETO SECÃO DE 290 A 429 CM2 CRAVADA | M
Ee Geraldo Costa | EE Geraldo Costa I.pdf | ACUMULADO | 02.03.001 | FORMA DE MADEIRA MACICA | M2
Ee Geraldo Costa | EE Geraldo Costa I.pdf | ACUMULADO | 02.04.002 | ACO CA 50 (A OU B) FYK= 500 M PA | KG
Ee Geraldo Costa | EE Geraldo Costa I.pdf | ACUMULADO | 02.04.003 | ACO CA 60 (A OU B) FYK= 600 M PA | KG
Ee Geraldo Costa | EE Geraldo Costa I.pdf | ACUMULADO | 02.05.018 | CONCRETO DOSADO E LANCADO FCK-2SMPA | M3
Ee Geraldo Costa | EE Geraldo Costa I.pdf | ACUMULADO | 02.05.050 | CONCRETO GROUT, PREPARADO NO LOCAL, LANÇADO E ADENSADO | M3
Ee Geraldo Costa | EE Geraldo Costa I.pdf | ACUMULADO | 02.06.003 | ALVENARIA EMBASAMENTO TIJOLO BARRO MACIÇO E = TIJOLO | M2
Ee Geraldo Costa | EE Geraldo Costa I.pdf | ACUMULADO | 02.07.002 | IMPERM RESP ALV EMBAS CI CIM-AREIA 1-3 HIDROFUGOITINTA BETUMINOSA | M2
Ee Geraldo Costa | EE Geraldo Costa I.pdf | ACUMULADO | 02.07.003 | IMPERMEABILIZACAO POR CRISTALIZACAO - SUB SOLOS | M2
Ee Geraldo Costa | EE Geraldo Costa I.pdf | ACUMULADO | 03.02.000 | ESTRUTURA - SUPER ESTRUTURA | %
Ee Geraldo Costa | EE Geraldo Costa I.pdf | ACUMULADO | 07.02.000 | COBERTURA - ESTRUTURA METÁLICA | %
Ee Geraldo Costa | EE Geraldo Costa I.pdf | ACUMULADO | 07.04.000 | COBERTURA - CUMEEIRAS E RUFOS | %
Ee Geraldo Costa | EE Geraldo Costa I.pdf | ACUMULADO | 08.07.000 | INST. HIDRÁULICAS - ÁGUA FRIA | %
Ee Geraldo Costa | EE Geraldo Costa I.pdf | ACUMULADO | 08.08.000 | INST. HIDRÁULICAS - ESGOTO | %
Ee Geraldo Costa | EE Geraldo Costa I.pdf | ACUMULADO | 08.11.000 | INST. HIDRÁULICAS - ÁGUAS PLUVIAIS TUBULAÇÕES | %
Ee Geraldo Costa | EE Geraldo Costa I.pdf | ACUMULADO | 08.12.000 | INST. HIDRÁULICAS - ÁGUAS PLUVIAIS CALHAS | %
Ee Geraldo Costa | EE Geraldo Costa I.pdf | ACUMULADO | 08.13.000 | INST. HIDRÁULICAS - TUBULAÇÕES GERAIS | %
Ee Geraldo Costa | EE Geraldo Costa I.pdf | ACUMULADO | 09.05.000 | INST. ELÉTRICAS - ELETRODUTOS | %
Ee Geraldo Costa | EE Geraldo Costa I.pdf | ACUMULADO | 09.07.000 | INST. ELÉTRICAS - FIOS E CABOS | %
Ee Geraldo Costa | EE Geraldo Costa I.pdf | ACUMULADO | 09.08.000 | INST. ELÉTRICAS - PONTOS ELÉTRICOS | %
Ee Geraldo Costa | EE Geraldo Costa I.pdf | ACUMULADO | 09.09.000 | INST. ELÉTRICAS - ILUMINAÇÃO | %
Ee Geraldo Costa | EE Geraldo Costa I.pdf | ACUMULADO | 09.13.000 | INST. ELÉTRICAS - SPDA/ATERRAMENTO | %
Ee Geraldo Costa | EE Geraldo Costa I.pdf | ACUMULADO | 15.01.000 | PINTURAS - ESTRUTURA METÁLICA | %
Ee Geraldo Costa | EE Geraldo Costa I.pdf | ACUMULADO | 15.03.000 | PINTURAS - ESQUADRIAS METÁLICAS | %
Ee Geraldo Costa | EE Geraldo Costa I.pdf | ACUMULADO | 16.01.066 | VERGA/CINTA EM BLOCO DE CONCRETO CANALETA 19X19X39CM | M
Ee Geraldo Costa | EE Geraldo Costa I.pdf | ACUMULADO | 16.02.020 | BORRACHA ASSENTADA C/ ARGAMASSA - PISO TATIL ALERTA | M2
Ee Geraldo Costa | EE Geraldo Costa I.pdf | ACUMULADO | 16.02.064 | PISO DE CONCRETO Fck 25MPa DESEMPENAMENTO MECÂNICO E=8CM | M2
Ee Geraldo Costa | EE Geraldo Costa I.pdf | ACUMULADO | 16.02.068 | DEGRAU DE CONCRETO ARMADO FCK 25MPA DESEMPENADO E=6CM | M
Ee Geraldo Costa | EE Geraldo Costa I.pdf | ACUMULADO | 16.02.071 | LASTRO DE PEDRA BRITADA 5CM | M2
Ee Geraldo Costa | EE Geraldo Costa I.pdf | ACUMULADO | 16.05.043 | TC-06 TAMPA EM GRELHA DE FERRO GALVANIZADO P/ CANALETA (20CM) | M
Ee Geraldo Costa | EE Geraldo Costa I.pdf | ACUMULADO | 16.05.044 | TC-07 TAMPA EM GRELHA DE FERRO GALVANIZADO P/ CANALETA (25CM) | M
Ee Geraldo Costa | EE Geraldo Costa I.pdf | ACUMULADO | 16.05.064 | TUBO PVC OCRE JUNTA ELASTICA DN 100 INCLUSIVE CONEXOES - ENTERRADO | M
Ee Geraldo Costa | EE Geraldo Costa I.pdf | ACUMULADO | 16.05.075 | CA-10 CAIXA DE AREIA 50X50 CM PARA AGUAS PLUVIAIS | UN
Ee Geraldo Costa | EE Geraldo Costa I.pdf | ACUMULADO | 16.06.050 | CANTEIRO DE OBRAS | M2
Ee Geraldo Costa | EE Geraldo Costa I.pdf | ACUMULADO | 16.06.059 | TAPUME H=225CM ENGASTADO NO TERRENO E PINTURA LATEX FACE EXTERNA COM LOGOTIPO | M
Ee Geraldo Costa | EE Geraldo Costa I.pdf | ACUMULADO | 16.11.005 | LIMPEZA DA OBRA | M2
Ee Geraldo Costa | EE Geraldo Costa I.pdf | ACUMULADO | 16.13.001 | ESCAVACAO MANUAL | M3
Ee Geraldo Costa | EE Geraldo Costa I.pdf | ACUMULADO | 16.13.010 | APILOAMENTO PARA SIMPLES REGULARIZACAO | M2
Ee Geraldo Costa | EE Geraldo Costa I.pdf | ACUMULADO | 16.13.015 | REATERRO INTERNO APILOADO | M3
Ee Geraldo Costa | EE Geraldo Costa I.pdf | ACUMULADO | 16.13.025 | LASTRO DE CONCRETO 5CM | M2
Ee Geraldo Costa | EE Geraldo Costa I.pdf | ACUMULADO | 16.13.026 | LASTRO DE PEDRA BRITADA 5CM | M2
Ee Geraldo Costa | EE Geraldo Costa I.pdf | ACUMULADO | 16.05.030 | CA-20 CANALETA DE AGUAS PLUVIAIS EM CONCRETO (15CM) | M
Ee Geraldo Costa | EE Geraldo Costa I.pdf | ACUMULADO | 16.14.006 | FORMAS DE MADEIRA MACICA | M2
Ee Geraldo Costa | EE Geraldo Costa I.pdf | ACUMULADO | 16.14.011 | ACO CA 50 (A OU B) FYK = 500 M PA | KG
Ee Geraldo Costa | EE Geraldo Costa I.pdf | ACUMULADO | 16.14.038 | CONCRETO DOSADO E LANCADO FCK-25 MPA | M3
Ee Geraldo Costa | EE Geraldo Costa I.pdf | ACUMULADO | 16.14.055 | CONCRETO GROUT PREPARADO NO LOCAL, LANÇADO E ADENSADO | M3
Ee Geraldo Costa | EE Geraldo Costa I.pdf | ACUMULADO | 16.15.031 | IMPERMEABILIZACAO POR CRISTALIZACAO MUROS DE ARRIMO | M2
Ee Geraldo Costa | EE Geraldo Costa I.pdf | ACUMULADO | 16.18.072 | SI-03 PLACA DE SINALIZAÇÃO DE AMBIENTE 2OOXZOOMM (PAREDE INTERNA) | UN
Ee Geraldo Costa | EE Geraldo Costa I.pdf | ACUMULADO | 16.18.077 | SI-08 PLACA DE SINALIZAÇÃO DE CORRIMÃO 30X30MM (METÁLICA/BRAILLE) | UN
Ee Geraldo Costa | EE Geraldo Costa I.pdf | ACUMULADO | 16.45.002 | FORNECIMENTO E COLOCACAO DE CHUMBADORES EXPANSIVEIS D=1/2" | UN
Ee Geraldo Costa | EE Geraldo Costa I.pdf | ACUMULADO | 16.80.017 | TELA Q-138 E ESPAÇADOR TRELIÇADO P/PISO DE CONCRETO | M2
Ee Geraldo Costa | EE Geraldo Costa I.pdf | QUANTITATIVA | 08.02.021 | VG-01 VALVULA E REGULADOR DE PRESSAO DE GAS | UN
Ee Geraldo Costa | EE Geraldo Costa I.pdf | QUANTITATIVA | 08.02.040 | TUBO ACO GALV NBR5590-CLASSE PESADA DN 20MM (3/4") INCL CONEXOES | M
Ee Geraldo Costa | EE Geraldo Costa I.pdf | QUANTITATIVA | 08.07.010 | PROTECAO ANTI CORROSIVA PARA RAMAIS SOB A TERRA | M
Ee Geraldo Costa | EE Geraldo Costa I.pdf | QUANTITATIVA | 08.08.002 | REGISTRO DE GAVETA BRUTO DN 65MM (2 1/2") | UN
Ee Geraldo Costa | EE Geraldo Costa I.pdf | QUANTITATIVA | 08.08.042 | VALVULA RETENCAO HORIZONTAL DE BRONZE DE 3" | UN
Ee Geraldo Costa | EE Geraldo Costa I.pdf | QUANTITATIVA | 08.13.011 | TUBO ACO GALVANIZ NBR5580-CL MEDIA, DN20MM (3/4") - INCL CONEXOES | M
Ee Geraldo Costa | EE Geraldo Costa I.pdf | QUANTITATIVA | 09.05.013 | ELETRODUTO DE PVC RIGIDO ROSCAVEL DE 25MM - INCL CONEXOES | M
Ee Geraldo Costa | EE Geraldo Costa I.pdf | QUANTITATIVA | 09.07.005 | FIO DE 4 MM2 - 750 V DE ISOLACAO | M
Ee Geraldo Costa | EE Geraldo Costa I.pdf | QUANTITATIVA | 09.08.071 | INTERRUPTOR 1 TECLA PARALELO SIMPLES CAIXA 4"X2"- ELETR PVC RIGIDO | UN
Ee Geraldo Costa | EE Geraldo Costa I.pdf | QUANTITATIVA | 09.13.025 | CORDOALHA DE AÇO GALV. A QUENTE 80MM2 (7/16") SOB A TERRA | M
Ee Geraldo Costa | EE Geraldo Costa I.pdf | QUANTITATIVA | 09.13.032 | CONEXAO EXOTERMICA CABO/CABO | UN
Ee Geraldo Costa | EE Geraldo Costa I.pdf | QUANTITATIVA | 09.13.033 | CONEXAO EXOTERMICA CABO/HASTE | UN
Ee Geraldo Costa | EE Geraldo Costa I.pdf | QUANTITATIVA | 09.13.040 | CORDOALHA DE AÇO GALV. A QUENTE 50 MM2 (3/8") C/SUPORTE.DE FIXAÇÃO. | M
Ee Geraldo Costa | EE Geraldo Costa I.pdf | QUANTITATIVA | 11.04.012 | ISOPOR PARA SUPORTE DE MASTIQUE | M
Ee Geraldo Costa | EE Geraldo Costa I.pdf | QUANTITATIVA | 12.04.004 | CHAPISCO | M2
Ee Geraldo Costa | EE Geraldo Costa I.pdf | QUANTITATIVA | 12.04.006 | EMBOCO DESEMPENADO | M2
Ee Geraldo Costa | EE Geraldo Costa I.pdf | QUANTITATIVA | 13.01.004 | LASTRO DE CONCRETO CI HIDROFUGO E=5CM | M2
Ee Geraldo Costa | EE Geraldo Costa I.pdf | QUANTITATIVA | 13.04.004 | DEGRAU DE CONCRETO LISO | M
Ee Geraldo Costa | EE Geraldo Costa I.pdf | QUANTITATIVA | 15.04.006 | TINTA LATEX STANDARD | M2
Ee Geraldo Costa | EE Geraldo Costa I.pdf | QUANTITATIVA | 07.04.099 | PECAS PARA COBERTURA | MV
Ee Geraldo Costa | EE Geraldo Costa II.pdf | ACUMULADO | 01.01.001 | RETIRANDO A VEGETACAO, TRONCOS ATE 5CM DE DIAMETRO E RASPAGEM. | M2
Ee Geraldo Costa | EE Geraldo Costa II.pdf | ACUMULADO | 01.03.004 | ATERRO COM TRANSPORTE POR CAMINHAO NOS PRIMEIROS 100 M | M3
Ee Geraldo Costa | EE Geraldo Costa II.pdf | ACUMULADO | 01.03.005 | TRANSPORTE POR CAMINHAO M3X | KM
Ee Geraldo Costa | EE Geraldo Costa II.pdf | ACUMULADO | 01.06.001 | APILOAMENTO PARA SIMPLES REGULARIZACAO | M2
Ee Geraldo Costa | EE Geraldo Costa II.pdf | ACUMULADO | 02.01.001 | ESCAVACAO MANUAL PROFUNDIDADE ATE | M3
Ee Geraldo Costa | EE Geraldo Costa II.pdf | ACUMULADO | 02.01.010 | APILOAMENTO PARA SIMPLES REGULARIZACAO | M2
Ee Geraldo Costa | EE Geraldo Costa II.pdf | ACUMULADO | 02.01.012 | LASTRO DE PEDRA BRITADA 5CM | M2
Ee Geraldo Costa | EE Geraldo Costa II.pdf | ACUMULADO | 02.01.025 | REATERRO INTERNO APILOADO | M3
Ee Geraldo Costa | EE Geraldo Costa II.pdf | ACUMULADO | 02.02.025 | BROCADE CONCRETODE DIAMETRO 20CM - INCL ARRANQUES | M
Ee Geraldo Costa | EE Geraldo Costa II.pdf | ACUMULADO | 02.02.027 | BROCA DE CONCRETO DE DIAMETRO 30CM - INCL ARRANQUES | M
Ee Geraldo Costa | EE Geraldo Costa II.pdf | ACUMULADO | 02.02.085 | TRANSPORTE E ATERRO INTERNO DE MATERIAL ESCAVADO DE FUNDAÇÃO - | M3
Ee Geraldo Costa | EE Geraldo Costa II.pdf | ACUMULADO | 02.03.001 | FORMA DE MADEIRA MACICA | M2
Ee Geraldo Costa | EE Geraldo Costa II.pdf | ACUMULADO | 02.04.002 | ACO CA 50 (A OU B) FYK= 500 M PA | KG
Ee Geraldo Costa | EE Geraldo Costa II.pdf | ACUMULADO | 02.05.014 | CONCRETO DOSADO E LANÇADO FCK-ZOMPA | M3
Ee Geraldo Costa | EE Geraldo Costa II.pdf | ACUMULADO | 02.05.018 | CONCRETO DOSADO E LANCADO FCK-2SMPA | M3
Ee Geraldo Costa | EE Geraldo Costa II.pdf | ACUMULADO | 03.01.001 | FORMAS DE MADEIRA MACICA | M2
Ee Geraldo Costa | EE Geraldo Costa II.pdf | ACUMULADO | 03.03.016 | CONCRETO DOSADO E LANCADO FCK-25 MPA | M3
Ee Geraldo Costa | EE Geraldo Costa II.pdf | ACUMULADO | 04.01.058 | VERGA/CINTA EM BLOCO DE CONCRETO CANALETA - 14 CM | M
Ee Geraldo Costa | EE Geraldo Costa II.pdf | ACUMULADO | 04.03.008 | DV-04 DIVISÓRIA DE GRANILITE ANTEPARO | M
Ee Geraldo Costa | EE Geraldo Costa II.pdf | ACUMULADO | 04.50.001 | DEMOLIÇÃO DE ALVENARIAS EM GERAL E ELEMENTOS VAZADOS,INCL | M3
Ee Geraldo Costa | EE Geraldo Costa II.pdf | ACUMULADO | 04.60.012 | RETIRADA DE PAINÉIS DIVISÓRIAS COM MONTANTES METÁLICAS | M2
Ee Geraldo Costa | EE Geraldo Costa II.pdf | ACUMULADO | 04.70.012 | RECOLOCAÇÃO DE PAINÉIS DIVISÓRIOS COM MONTANTES METÁLICAS | M2
Ee Geraldo Costa | EE Geraldo Costa II.pdf | ACUMULADO | 05.01.029 | PM-74 PORTA SARRAFEADO MACIÇO PIBOXES L=62CM-COMPLETA | UN
Ee Geraldo Costa | EE Geraldo Costa II.pdf | ACUMULADO | 05.01.070 | PM-83 PORTA DE CORRER ACESSIVEL SARRAFEADA MACIÇA G1-C1 P/PINTURA L=101CM | UN
Ee Geraldo Costa | EE Geraldo Costa II.pdf | ACUMULADO | 05.01.096 | PM-64 PORTA DE MADEIRA SARRAFEADA P/ PINT. C/ BAND. BAT. MAD. L=92CM INCLUSIVE | UN
Ee Geraldo Costa | EE Geraldo Costa II.pdf | ACUMULADO | 05.05.078 | GS-03 GUICHE DE SECRETARIA/JANELA DE 2 FOLHAS | UN
Ee Geraldo Costa | EE Geraldo Costa II.pdf | ACUMULADO | 05.05.085 | BA-12 BALCÃO DE ATENDIMENTO DE GRANITO (210X60CM) | UN
Ee Geraldo Costa | EE Geraldo Costa II.pdf | ACUMULADO | 05.05.086 | BA-13 BALCAO ATENDIMENTO - GRANITO | UN
Ee Geraldo Costa | EE Geraldo Costa II.pdf | ACUMULADO | 05.05.090 | BA-11 BALCÃO DE DEVOLUÇÃO DE GRANITO (L=70CM) | UN
Ee Geraldo Costa | EE Geraldo Costa II.pdf | ACUMULADO | 05.60.001 | RETIRADA DE FOLHAS DE PORTAS OU JANELAS
Ee Geraldo Costa | EE Geraldo Costa II.pdf | ACUMULADO | 05.60.005 | RETIRADA DE BATENTES DE ESQUADRIAS DE MADEIRA
Ee Geraldo Costa | EE Geraldo Costa II.pdf | ACUMULADO | 05.80.038 | GUARNICAO MADEIRA DE 7,0CM | M
Ee Geraldo Costa | EE Geraldo Costa II.pdf | ACUMULADO | 06.01.004 | EF-04 ESQUADRIA DE FERRO 180XSOCM | UN
Ee Geraldo Costa | EE Geraldo Costa II.pdf | ACUMULADO | 06.03.100 | CO-34 CORRIMÃO DUPLO AÇO GALVANIZADO COM PINTURA ESMALTE. | M
Ee Geraldo Costa | EE Geraldo Costa II.pdf | ACUMULADO | 06.60.001 | RETIRADA DE ESQUADRIAS METÁLICAS | M2
Ee Geraldo Costa | EE Geraldo Costa II.pdf | ACUMULADO | 06.70.001 | RECOLOCAÇÃO DE ESQUADRIAS METÁLICAS | M2
Ee Geraldo Costa | EE Geraldo Costa II.pdf | ACUMULADO | 07.60.061 | RETIRADA DE TELHAS OND DE FIBRO-CIM/PLAST OU ALUM/PLANA PRE FAB - S/REAPROV | M2
Ee Geraldo Costa | EE Geraldo Costa II.pdf | ACUMULADO | 08.03.015 | TUBO PVC RÍGIDO JUNTA SOLDÁVEL DE 20 INCL CONEXÕES | M
Ee Geraldo Costa | EE Geraldo Costa II.pdf | ACUMULADO | 08.03.016 | TUBO PVC RÍGIDO JUNTA SOLDÁVEL DE 25 INCL CONEXÕES
Ee Geraldo Costa | EE Geraldo Costa II.pdf | ACUMULADO | 08.03.022 | TUBO PVC RÍGIDO JUNTA SOLDÁVEL DE 85 INCL CONEXÕES | M
Ee Geraldo Costa | EE Geraldo Costa II.pdf | ACUMULADO | 08.04.002 | REGISTRO DE GAVETA BRUTO DN 20MM (3/4") | UN
Ee Geraldo Costa | EE Geraldo Costa II.pdf | ACUMULADO | 08.04.043 | VALVULA DE DESCARGA C/ REG INCORP DN=32MM(1 1/4) ACAB ANTIVANDALISMO | UN
Ee Geraldo Costa | EE Geraldo Costa II.pdf | ACUMULADO | 08.04.044 | VALVULA DE DESCARGA CI REG INCORP DN=4OMM(1 1/2) ACAB
Ee Geraldo Costa | EE Geraldo Costa II.pdf | ACUMULADO | 08.04.048 | VALVULA DE DESCARGA DE FECHAMENTO AUTOMATICO PARA MICTORIO | UN
Ee Geraldo Costa | EE Geraldo Costa II.pdf | ACUMULADO | 08.08.090 | TREINAMENTO BÁSICO PARA BRIGADA DE INCÊNDIO INCLUSO EQUIPAMENTOS (POR | UN
Ee Geraldo Costa | EE Geraldo Costa II.pdf | ACUMULADO | 08.09.015 | TUBO PVC NORMAL "SN" JUNTA SOLDÁVELIELÁSTICA DN 40 INCL CONEXÕES
Ee Geraldo Costa | EE Geraldo Costa II.pdf | ACUMULADO | 08.09.016 | TUBO PVC NORMAL "SN" JUNTA ELÁSTICA DN 50 INCL CONEXÕES
Ee Geraldo Costa | EE Geraldo Costa II.pdf | ACUMULADO | 08.09.018 | TUBO PVC NORMAL "SN' JUNTA ELÁSTICA DN 100 INCL CONEXÕES
Ee Geraldo Costa | EE Geraldo Costa II.pdf | ACUMULADO | 08.10.008 | CAIXA SIFONADA DE PVC DN 100X150X50MM COM GRELHA DE AÇO INOX COM FECHO ROTATIVO. | UN
Ee Geraldo Costa | EE Geraldo Costa II.pdf | ACUMULADO | 08.15.013 | LT-04 LAVATORIO /BEBEDOURO COLETIVO COM TORNEIRA ANTIVANDALISMO
Ee Geraldo Costa | EE Geraldo Costa II.pdf | ACUMULADO | 08.03.019 | TUBO PVC RÍGIDO JUNTA SOLDÁVEL DE 50 INCL CONEXÕES
Ee Geraldo Costa | EE Geraldo Costa II.pdf | ACUMULADO | 08.15.016 | BB-01 BEBEDOURO COLETIVO | M
Ee Geraldo Costa | EE Geraldo Costa II.pdf | ACUMULADO | 08.15.018 | LT-06 LAVATÓRIO COLETIVO COM TORNEIRA ANTIVANDALISMO
Ee Geraldo Costa | EE Geraldo Costa II.pdf | ACUMULADO | 08.15.023 | MT-04 MICTORIO COLETIVO
Ee Geraldo Costa | EE Geraldo Costa II.pdf | ACUMULADO | 08.16.001 | BACIA SIFONADA DE LOUCA BRANCA (VDR 6L) CI ASSENTO
Ee Geraldo Costa | EE Geraldo Costa II.pdf | ACUMULADO | 08.16.025 | MICTORIO DE LOUCA SIFONADOIAUTO ASPIRANTE BRANCO
Ee Geraldo Costa | EE Geraldo Costa II.pdf | ACUMULADO | 08.16.065 | PAPELEIRA DE LOUCA BRANCA DE 15X15CM
Ee Geraldo Costa | EE Geraldo Costa II.pdf | ACUMULADO | 08.16.091 | BR-03 CONJUNTO LAVATORIO E BACIA ACESSIVEIS | CJ
Ee Geraldo Costa | EE Geraldo Costa II.pdf | ACUMULADO | 08.16.092 | BR-04 BARRA DE APOIO COM FIXAÇÃO LATERAL | UN
Ee Geraldo Costa | EE Geraldo Costa II.pdf | ACUMULADO | 08.16.093 | BR-05 TROCADOR ACESSÍVEL | UN
Ee Geraldo Costa | EE Geraldo Costa II.pdf | ACUMULADO | 08.17.058 | FT-02 FILTRO PARA AGUA POTAVEL | UN
Ee Geraldo Costa | EE Geraldo Costa II.pdf | ACUMULADO | 08.17.080 | TORNEIRA DE LAVAGEM COM CANOPLA DE 1/2" | UN
Ee Geraldo Costa | EE Geraldo Costa II.pdf | ACUMULADO | 08.50.001 | DEMOLIÇÃO DE TUBULACÕES EM GERAL INCLUINDO CONEXÕES, CAIXAS E RALOS | M
Ee Geraldo Costa | EE Geraldo Costa II.pdf | ACUMULADO | 08.60.005 | RETIRADA DE REGISTROS E VÁLVULAS DE DESCARGA | UN
Ee Geraldo Costa | EE Geraldo Costa II.pdf | ACUMULADO | 08.60.007 | RETIRADA DE TORNEIRAS | UN
Ee Geraldo Costa | EE Geraldo Costa II.pdf | ACUMULADO | 08.60.011 | RETIRADA DE APARELHOS SANITÁRIOS INCLUINDO ACESSÓRIOS | UN
Ee Geraldo Costa | EE Geraldo Costa II.pdf | ACUMULADO | 08.60.013 | RETIRADA DE RESERVATÓRIOS DE FIBRO CIMENTO ATE 1000 LITROS | UN
Ee Geraldo Costa | EE Geraldo Costa II.pdf | ACUMULADO | 09.02.043 | DPS - DISPOSITIVO PROTECAO CONTRA SURTOS (ENERGIA) | UN
Ee Geraldo Costa | EE Geraldo Costa II.pdf | ACUMULADO | 09.02.088 | DISJUNTOR TRIPOLAR TERMOMAGNETICO 3X10A A 3X50A | UN
Ee Geraldo Costa | EE Geraldo Costa II.pdf | ACUMULADO | 09.02.089 | DISJUNTOR TRIPOLAR TERMOMAGNETICO 3X60A A 3X100A | UN
Ee Geraldo Costa | EE Geraldo Costa II.pdf | ACUMULADO | 09.04.019 | QUADRO GERAL - DISJUNTOR TERMOMAGNETICO 3X10A A 3X50A | UN
Ee Geraldo Costa | EE Geraldo Costa II.pdf | ACUMULADO | 09.04.044 | QUADRO GERAL-BARRAMENTO DE 200 A | M
Ee Geraldo Costa | EE Geraldo Costa II.pdf | ACUMULADO | 09.04.050 | PLACA DE ACRILICO TRANSPARENTE ESP=5MM PROTECAO A CONTATO ACIDENTAL | M2
Ee Geraldo Costa | EE Geraldo Costa II.pdf | ACUMULADO | 09.05.002 | ELETROD ACO GALV QUENTE (NBR 5624) 20 MM (3/4") - INCL CONEXOES | M
Ee Geraldo Costa | EE Geraldo Costa II.pdf | ACUMULADO | 09.05.003 | ELETROD ACO GALV QUENTE (NBR 5624) 25 MM (1") INCL CONEXOES
Ee Geraldo Costa | EE Geraldo Costa II.pdf | ACUMULADO | 09.05.045 | QUADRO DISTRIBUICAO, DISJ. GERAL 50A P/ 10 A 12 DISJS. | UN
Ee Geraldo Costa | EE Geraldo Costa II.pdf | ACUMULADO | 09.05.063 | BARRAMENTO DE 60A P/QUADROS DE DISTRIBUIÇÃO | M
Ee Geraldo Costa | EE Geraldo Costa II.pdf | ACUMULADO | 09.05.070 | DISJUNTOR BIPOLAR TERMOMAGNETICO 2XIOA A 2XSOA | UN
Ee Geraldo Costa | EE Geraldo Costa II.pdf | ACUMULADO | 09.05.071 | DISJUNTOR BIPOLAR TERMOMAGNETICO 2X60A A 2X100A | UN
Ee Geraldo Costa | EE Geraldo Costa II.pdf | ACUMULADO | 09.05.073 | DISJUNTOR UNIPOLAR TERMOMAGNETICO 1XIOA A 1X3OA | UN
Ee Geraldo Costa | EE Geraldo Costa II.pdf | ACUMULADO | 09.05.074 | DISJUNTOR TRIPOLAR TERMOMAGNETICO 3XIOA A 3XSOA | UN
Ee Geraldo Costa | EE Geraldo Costa II.pdf | ACUMULADO | 09.07.004 | FIO DE 2,50 MM2 - 750 V DE ISOLACAO | M
Ee Geraldo Costa | EE Geraldo Costa II.pdf | ACUMULADO | 09.07.005 | FIO DE 4 MM2 - 750 V DE ISOLACAO | M
Ee Geraldo Costa | EE Geraldo Costa II.pdf | ACUMULADO | 09.08.002 | INTERRUPTOR DE 1 TECLA SIMPLES EM CX.4"X2"-ELETROD.AÇO GALV.A QUENTE | UN
Ee Geraldo Costa | EE Geraldo Costa II.pdf | ACUMULADO | 09.08.013 | TOMADA 2P+T PADRAO NBR 14136, CORRENTE 10A-250V-ELETR. AÇO GALV. A QUENTE | UN
Ee Geraldo Costa | EE Geraldo Costa II.pdf | ACUMULADO | 09.08.096 | TOMADA INDUSTRIAL DE PAREDE 2P+T 32A 220/240V ESTANQUE IP65 ELETR AÇO GALV.A QUENTE | UN
Ee Geraldo Costa | EE Geraldo Costa II.pdf | ACUMULADO | 09.09.052 | IL-45 LUMINARIA PARA LAMPADA FLUORESCENTE (2X32W) | UN
Ee Geraldo Costa | EE Geraldo Costa II.pdf | ACUMULADO | 09.52.017 | REMOCAO DE FIO EMBUTIDO ATE 16 MM2 | M
Ee Geraldo Costa | EE Geraldo Costa II.pdf | ACUMULADO | 09.64.006 | RETIRADA DE APARELHOS DE ILUMINACAO, PLAFONS E PENDENTES P/LAMPADAS FLUORESC | UN
Ee Geraldo Costa | EE Geraldo Costa II.pdf | ACUMULADO | 09.82.028 | TERMINAL OU CONECTOR DE PRESSAO PARA CABO 35MM | UN
Ee Geraldo Costa | EE Geraldo Costa II.pdf | ACUMULADO | 09.83.033 | BARRA DE COBRE PARA NEUTRO - 200 A | UN
Ee Geraldo Costa | EE Geraldo Costa II.pdf | ACUMULADO | 10.01.049 | FORRO DE GESSO ACARTONADO INCL ESTRUTURA | M2
Ee Geraldo Costa | EE Geraldo Costa II.pdf | ACUMULADO | 09.09.051 | IL-44 LUMINARIA PARA LAMPADA FLUORESCENTE 1X32W) | UN
Ee Geraldo Costa | EE Geraldo Costa II.pdf | ACUMULADO | 09.10.003 | CENTRO DE LUZEM CAIXA FM ELETRODUTO DE PVC | UN
Ee Geraldo Costa | EE Geraldo Costa II.pdf | ACUMULADO | 12.02.002 | CHAPISCO | M2
Ee Geraldo Costa | EE Geraldo Costa II.pdf | ACUMULADO | 12.02.006 | EMBOCO DESEMPENADO | M2
Ee Geraldo Costa | EE Geraldo Costa II.pdf | ACUMULADO | 12.02.029 | CERAMICA ESMALTADA 20X20CM | M2
Ee Geraldo Costa | EE Geraldo Costa II.pdf | ACUMULADO | 12.02.036 | REVESTIMENTO COM AZULEJOS RETIFICADOS LISOS BRANCO BRILHANTE | M2
Ee Geraldo Costa | EE Geraldo Costa II.pdf | ACUMULADO | 12.50.002 | DEMOLIÇÃO DE REVEST DE AZULEJOS, PASTILHAS E LADRILHOS INCL ARG ASSENTAMENTO | M2
Ee Geraldo Costa | EE Geraldo Costa II.pdf | ACUMULADO | 13.01.004 | LASTRO DE CONCRETO CI HIDROFUGO E=5CM | M2
Ee Geraldo Costa | EE Geraldo Costa II.pdf | ACUMULADO | 13.01.018 | ARGAMASSA DE REGULARIZACAO CIM/AREIA 1:3 C/ IMPERM. ESP=2,50CM | M2
Ee Geraldo Costa | EE Geraldo Costa II.pdf | ACUMULADO | 13.02.069 | PORCELANATO ESMALTADO | M2
Ee Geraldo Costa | EE Geraldo Costa II.pdf | ACUMULADO | 13.05.022 | RODAPE PORCELANATO ESMALTADO 7CM
Ee Geraldo Costa | EE Geraldo Costa II.pdf | ACUMULADO | 13.06.083 | 80-23 SOLEIRA DE GRANITO EM NIVEL PEÇA (L=19 A 22CM)
Ee Geraldo Costa | EE Geraldo Costa II.pdf | ACUMULADO | 13.07.002 | PE-02 PEITORIL
Ee Geraldo Costa | EE Geraldo Costa II.pdf | ACUMULADO | 13.50.001 | DEMOLICAO PISO DE CONCRETO SIMPLES CAPEADO | M3
Ee Geraldo Costa | EE Geraldo Costa II.pdf | ACUMULADO | 13.50.002 | DEMOLIÇAO PISO GRANILITE, LADRILHO HIDRAULICO, CERAMICO, CACOS, INCLUSIVE BASE | M2
Ee Geraldo Costa | EE Geraldo Costa II.pdf | ACUMULADO | 13.01.006 | LASTRO DE PEDRA BRITADA 5CM | M2
Ee Geraldo Costa | EE Geraldo Costa II.pdf | ACUMULADO | 16.35.005 | DEMOLICAO C/MARTELETES PNEUMATICOS ATE 5,0CM DE PROFUNDIDADE | M2
Ee Geraldo Costa | EE Geraldo Costa II.pdf | ACUMULADO | 16.50.002 | DEMOLIÇÃO DE TELA DE ARAME GALVANIZADO | M2
Ee Geraldo Costa | EE Geraldo Costa II.pdf | ACUMULADO | 16.50.010 | DEMOLICAO DE PISO DE CONCRETO SIMPLES CAPEADO | M3
Ee Geraldo Costa | EE Geraldo Costa II.pdf | ACUMULADO | 16.80.012 | TUBO DE F.G. 2" P/ SUSTENT TELA DE ALAMBRADO EXCL BASE-MONTANTE | M
Ee Geraldo Costa | EE Geraldo Costa II.pdf | ACUMULADO | 16.80.015 | ISOLAMENTO COM LONA PRETA | M2
Ee Geraldo Costa | EE Geraldo Costa II.pdf | ACUMULADO | 16.80.014 | LASTRO DE BRITA GRADUADA COMPACTAÇÃO MECÂNICA E=8CM | M2
Ee Geraldo Costa | EE Geraldo Costa II.pdf | ACUMULADO | 16.80.017 | TELA Q-138 E ESPAÇADOR TRELIÇADO P/PISO DE CONCRETO | M2
Ee Geraldo Costa | EE Geraldo Costa II.pdf | ACUMULADO | 16.80.097 | CAÇAMBA DE 4M3 PARA RETIRADA DE ENTULHO | UN
Ee Geraldo Costa | EE Geraldo Costa II.pdf | ACUMULADO | 16.80.098 | RETIRADA DE ENTULHO | M3
Ee Guilherme Kuhlmann | EE Guilherme Kuhlmann.pdf | ACUMULADO | 04.50.010 | DEMOLIÇÃO DE DIVISÓRIAS DE MADEIRA INCLUINDO ENTARUGAMENTO | M2
Ee Guilherme Kuhlmann | EE Guilherme Kuhlmann.pdf | ACUMULADO | 05.60.010 | RETIRADA DE GUARNIÇÃO OU MOLDURAS | M
Ee Guilherme Kuhlmann | EE Guilherme Kuhlmann.pdf | ACUMULADO | 05.60.050 | RETIRADA DE FECHADURAS DE EMBUTIR | UN
Ee Guiomar Novaes | EE Guiomar Novaes.pdf | ACUMULADO | 05.60.010 | RETIRADA DE GUARNIÇÃO OU MOLDURAS | M
Ee Guiomar Novaes | EE Guiomar Novaes.pdf | ACUMULADO | 05.60.050 | RETIRADA DE FECHADURAS DE EMBUTIR | UN
Ee Guiomar Novaes | EE Guiomar Novaes.pdf | ACUMULADO | 07.04.100 | RUFO LISO DE ACO GALV NATURAL E=0,65MM CORTE ATE 300MM | M
Ee Guiomar Novaes | EE Guiomar Novaes.pdf | ACUMULADO | 16.80.110 | LIMPEZADE PISO CERAMICO / PORCELANATOCOM VASSOURA A SECO. | M2
Ee Guiomar Novaes | EE Guiomar Novaes.pdf | ACUMULADO | 16.80.120 | GRADIL PROVISÓRIO DE PROTEÇÃO DA OBRA | M
111102 - Ee Iima | EE Ijima.pdf | ACUMULADO | 01.01.001 | RETIRANDO A VEGETACAO, TRONCOS ATE 5CM DE DIAMETRO E RASPAGEM. | M2
111102 - Ee Iima | EE Ijima.pdf | ACUMULADO | 01.05.001 | ESCAVACAO MANUAL - PROFUNDIDADE ATE 1.80 M | M3
111102 - Ee Iima | EE Ijima.pdf | ACUMULADO | 01.07.002 | LASTRO DE PEDRA BRITADA - 5CM | M2
111102 - Ee Iima | EE Ijima.pdf | ACUMULADO | 02.01.001 | ESCAVACAO MANUAL PROFUNDIDADE ATE | M3
111102 - Ee Iima | EE Ijima.pdf | ACUMULADO | 02.01.010 | APILOAMENTO PARA SIMPLES REGULARIZACAO | M2
111102 - Ee Iima | EE Ijima.pdf | ACUMULADO | 02.01.012 | LASTRO DE PEDRA BRITADA 5CM | M2
111102 - Ee Iima | EE Ijima.pdf | ACUMULADO | 02.01.015 | LASTRO DE CONCRETO - 5 CM | M2
111102 - Ee Iima | EE Ijima.pdf | ACUMULADO | 02.01.025 | REATERRO INTERNO APILOADO | M3
111102 - Ee Iima | EE Ijima.pdf | ACUMULADO | 02.03.001 | FORMA DE MADEIRA MACICA | M2
111102 - Ee Iima | EE Ijima.pdf | ACUMULADO | 02.04.002 | ACO CA 50 (A OU B) FYK= 500 M PA | KG
111102 - Ee Iima | EE Ijima.pdf | ACUMULADO | 02.05.018 | CONCRETO DOSADO E LANCADO FCK-2SMPA | M3
111102 - Ee Iima | EE Ijima.pdf | ACUMULADO | 02.50.002 | DEMOLIÇÃO DE LASTRO DE CONCRETO SIMPLES (MANUAL) | M3
111102 - Ee Iima | EE Ijima.pdf | ACUMULADO | 03.02.002 | ACO CA 50 (A OU B FYK= 500 M PA | KG
111102 - Ee Iima | EE Ijima.pdf | ACUMULADO | 03.03.026 | CONCRETO DOSADO,BOMBEADO E LANCADO FCK 25 MPA | M3
111102 - Ee Iima | EE Ijima.pdf | ACUMULADO | 04.01.034 | ALVENARIA DE BLOCO DE CONCRETO 19X19X39 CM CLASSE C | M2
111102 - Ee Iima | EE Ijima.pdf | ACUMULADO | 04.50.001 | DEMOLIÇÃO DE ALVENARIAS EM GERAL E ELEMENTOS VAZADOS,INCL | M3
111102 - Ee Iima | EE Ijima.pdf | ACUMULADO | 04.50.011 | DEMOLIÇÃO DE DIVISÓRIAS EM PLACAS PARA SANITÁRIOS | M2
111102 - Ee Iima | EE Ijima.pdf | ACUMULADO | 05.01.029 | PM-74 PORTA SARRAFEADO MACIÇO PIBOXES L=62CM-COMPLETA | UN
111102 - Ee Iima | EE Ijima.pdf | ACUMULADO | 05.01.048 | PM-72 PORTA DE MADEIRA SARRAFEADA P/ PINT. BAT. MET. L=92CM | UN
111102 - Ee Iima | EE Ijima.pdf | ACUMULADO | 05.05.040 | BS-05 BANCADA PARA COZINHA - GRANITO POLIDO 20MM | M
111102 - Ee Iima | EE Ijima.pdf | ACUMULADO | 05.05.053 | BE-08 BANCADA ALUNOS / QUIMICA E BIOLOGIA (150CM) | UN
111102 - Ee Iima | EE Ijima.pdf | ACUMULADO | 05.05.054 | BE-09 BANCADA ALUNOS / QUIMICA E BIOLOGIA (195CM) | UN
111102 - Ee Iima | EE Ijima.pdf | ACUMULADO | 05.05.060 | BE-14 BANCADA APOIO PARA CAPELA | UN
111102 - Ee Iima | EE Ijima.pdf | ACUMULADO | 05.05.061 | BE-15 BANCADA LABORATORIO COM PRATELEIRA | M
111102 - Ee Iima | EE Ijima.pdf | ACUMULADO | 05.05.062 | BE-16 BANCADA LABORATORIO 2 CUBAS 50X40X25CM (L=180CM) | UN
111102 - Ee Iima | EE Ijima.pdf | ACUMULADO | 05.05.064 | PR-08 PRATELEIRA DE GRANITO | M
111102 - Ee Iima | EE Ijima.pdf | ACUMULADO | 05.05.067 | PR-03 PRATELEIRA DE GRANILITE - L=30CM | M
111102 - Ee Iima | EE Ijima.pdf | ACUMULADO | 05.05.075 | PR-09 PRATELEIRA EM GRANILITE - L=55CM | M
111102 - Ee Iima | EE Ijima.pdf | ACUMULADO | 05.05.079 | PR-10 PRATELEIRA EM GRANILITE L=70CM | M
111102 - Ee Iima | EE Ijima.pdf | ACUMULADO | 05.05.080 | ET-05 ESTRADO DE POLIPROPILENO | M
111102 - Ee Iima | EE Ijima.pdf | ACUMULADO | 05.05.103 | CC-03 CUBA INOX (50X40X25CM) TORNEIRA DE PAREDE INCL.VÁLVULA AMERICANA-GRANITO | UN
111102 - Ee Iima | EE Ijima.pdf | ACUMULADO | 05.60.001 | RETIRADA DE FOLHAS DE PORTAS OU JANELAS
111102 - Ee Iima | EE Ijima.pdf | ACUMULADO | 05.60.005 | RETIRADA DE BATENTES DE ESQUADRIAS DE MADEIRA
111102 - Ee Iima | EE Ijima.pdf | ACUMULADO | 05.70.005 | RECOLOCAÇÃO DE BATENTES DE ESQUADRIAS DE MADEIRA | UN
111102 - Ee Iima | EE Ijima.pdf | ACUMULADO | 06.01.023 | EF-21 ESQUADRIA DE FERRO 180X210CM | UN
111102 - Ee Iima | EE Ijima.pdf | ACUMULADO | 06.01.042 | EF-26 ESQ DE FERRO VENTILACAO CRUZADA (180X65CM) | UN
111102 - Ee Iima | EE Ijima.pdf | ACUMULADO | 06.03.024 | TP-12 TELA DE PROTECAO REMOVIVEL | M2
111102 - Ee Iima | EE Ijima.pdf | ACUMULADO | 06.03.100 | CO-34 CORRIMÃO DUPLO AÇO GALVANIZADO COM PINTURA ESMALTE. | M
111102 - Ee Iima | EE Ijima.pdf | ACUMULADO | 06.60.001 | RETIRADA DE ESQUADRIAS METÁLICAS | M2
111102 - Ee Iima | EE Ijima.pdf | ACUMULADO | 06.80.044 | ALAVANCA PARA CAIXILHO BASCULANTE | UN
111102 - Ee Iima | EE Ijima.pdf | ACUMULADO | 06.80.033 | CHAPA DE FERRO N 14, INCLUSIVE SOLDAGEM | M2
111102 - Ee Iima | EE Ijima.pdf | ACUMULADO | 06.80.049 | LUBRIFICACAO DE CAIXILHO E TROCA DE REBITES | M2
111102 - Ee Iima | EE Ijima.pdf | ACUMULADO | 06.80.050 | FERRO TRABALHADO (CAIXILHO) | KG
111102 - Ee Iima | EE Ijima.pdf | ACUMULADO | 07.02.004 | FORNECIMENTO E MONTAGEM DE ESTRUTURA METALICA COM AÇO NAO | KG
111102 - Ee Iima | EE Ijima.pdf | ACUMULADO | 07.03.133 | TELHA GALVALUME ACO GALV ACABAMENTO.NATURAL TRAPEZ H=4OMM | M2
111102 - Ee Iima | EE Ijima.pdf | ACUMULADO | 07.04.041 | CUMEEIRA AÇO GALVALUME ACABAMENTO NATURAL PERFIL ONDITRAP E-065 | M
111102 - Ee Iima | EE Ijima.pdf | ACUMULADO | 07.60.060 | RETIRADA DE TELHAS OND DE FIBRO-CIM/PLAST OU ALUM/PLANA PRE FAB | M2
111102 - Ee Iima | EE Ijima.pdf | ACUMULADO | 07.60.066 | RETIRADA DE CUMEEIRAS, ESPIGOES E RUFOS DE FIBRO-CIMENTO - S/REAPROV | M
111102 - Ee Iima | EE Ijima.pdf | ACUMULADO | 08.02.002 | AG-05 ABRIGO PARA GAS COM 4 CILINDROS DE 45 KG | UN
111102 - Ee Iima | EE Ijima.pdf | ACUMULADO | 08.02.017 | PROTECAO MECANICA PARA RAMAIS SOB ATERRA | M
111102 - Ee Iima | EE Ijima.pdf | ACUMULADO | 08.02.021 | VG-01 VALVULA E REGULADOR DE PRESSAO DE GAS | UN
111102 - Ee Iima | EE Ijima.pdf | ACUMULADO | 08.02.061 | TUBO DE COBRE P/ GAS CLASSE A S/COST DN=3/4 (22) SOLDA FOSCOPER | M
111102 - Ee Iima | EE Ijima.pdf | ACUMULADO | 08.03.016 | TUBO PVC RÍGIDO JUNTA SOLDÁVEL DE 25 INCL CONEXÕES
111102 - Ee Iima | EE Ijima.pdf | ACUMULADO | 08.03.017 | TUBO PVC RÍGIDO JUNTA SOLDÁVEL DE 32 INCL CONEXÕES
111102 - Ee Iima | EE Ijima.pdf | ACUMULADO | 08.03.019 | TUBO PVC RÍGIDO JUNTA SOLDÁVEL DE 50 INCL CONEXÕES
111102 - Ee Iima | EE Ijima.pdf | ACUMULADO | 08.03.020 | TUBO PVC RÍGIDO JUNTA SOLDÁVEL DE 60 INCL CONEXÕES
111102 - Ee Iima | EE Ijima.pdf | ACUMULADO | 08.04.006 | REGISTRO DE GAVETA BRUTO DN 50MM (2") | UN
111102 - Ee Iima | EE Ijima.pdf | ACUMULADO | 08.04.022 | REGISTRO DE GAVETA COM CANOPLA CROMADA DN 2OMM (3/4")
111102 - Ee Iima | EE Ijima.pdf | ACUMULADO | 08.04.023 | REGISTRO DE GAVETA COM CANOPLA CROMADA DN 25MM (1")
111102 - Ee Iima | EE Ijima.pdf | ACUMULADO | 08.04.044 | VALVULA DE DESCARGA CI REG INCORP DN=4OMM(1 1/2) ACAB
111102 - Ee Iima | EE Ijima.pdf | ACUMULADO | 08.04.048 | VALVULA DE DESCARGA DE FECHAMENTO AUTOMATICO PARA MICTORIO | UN
111102 - Ee Iima | EE Ijima.pdf | ACUMULADO | 08.08.045 | EXTINTORES MANUAIS DE CO2 COM CAPACIDADE DE 6 KG | UN
111102 - Ee Iima | EE Ijima.pdf | ACUMULADO | 08.08.047 | EXTINTOR MANUAL PO QUIMICO SECO C/ CAPACIDADE DE 12KG | UN
111102 - Ee Iima | EE Ijima.pdf | ACUMULADO | 08.08.050 | EXTINTORES MANUAIS DE AGUA PRESSURIZADA CAP DE 10 L | UN
111102 - Ee Iima | EE Ijima.pdf | ACUMULADO | 08.09.015 | TUBO PVC NORMAL "SN" JUNTA SOLDÁVELIELÁSTICA DN 40 INCL CONEXÕES
111102 - Ee Iima | EE Ijima.pdf | ACUMULADO | 08.09.016 | TUBO PVC NORMAL "SN" JUNTA ELÁSTICA DN 50 INCL CONEXÕES
111102 - Ee Iima | EE Ijima.pdf | ACUMULADO | 08.09.017 | TUBO PVC NORMAL "SN' JUNTA ELÁSTICA DN 75 INCL CONEXÕES
111102 - Ee Iima | EE Ijima.pdf | ACUMULADO | 08.09.018 | TUBO PVC NORMAL "SN' JUNTA ELÁSTICA DN 100 INCL CONEXÕES
111102 - Ee Iima | EE Ijima.pdf | ACUMULADO | 08.10.004 | CAIXA SIFONADA DE PVC DN 100X150X50MM C/GRELHA PVC CROMADO | UN
111102 - Ee Iima | EE Ijima.pdf | ACUMULADO | 08.12.034 | RUFO EM CHAPA GALVANIZADA N 24 - CORTE 0,50 M | M
111102 - Ee Iima | EE Ijima.pdf | ACUMULADO | 08.12.035 | RUFO EM CHAPA GALVANIZADA N 24 - CORTE 1,00 M | M
111102 - Ee Iima | EE Ijima.pdf | ACUMULADO | 08.14.003 | REGISTRO DE GAVETA BRUTO DN 25MM (1") | UN
111102 - Ee Iima | EE Ijima.pdf | ACUMULADO | 08.14.004 | REGISTRO DE GAVETA BRUTO DN 32MM (1 1/4") | UN
111102 - Ee Iima | EE Ijima.pdf | ACUMULADO | 08.14.008 | REGISTRO DE GAVETA BRUTO DN 80MM (3") | UN
111102 - Ee Iima | EE Ijima.pdf | ACUMULADO | 08.15.013 | LT-04 LAVATORIO /BEBEDOURO COLETIVO COM TORNEIRA ANTIVANDALISMO
111102 - Ee Iima | EE Ijima.pdf | ACUMULADO | 08.15.023 | MT-04 MICTORIO COLETIVO
111102 - Ee Iima | EE Ijima.pdf | ACUMULADO | 08.16.001 | BACIA SIFONADA DE LOUCA BRANCA (VDR 6L) CI ASSENTO
111102 - Ee Iima | EE Ijima.pdf | ACUMULADO | 08.16.091 | BR-03 CONJUNTO LAVATORIO E BACIA ACESSIVEIS | CJ
111102 - Ee Iima | EE Ijima.pdf | ACUMULADO | 08.17.058 | FT-02 FILTRO PARA AGUA POTAVEL | UN
111102 - Ee Iima | EE Ijima.pdf | ACUMULADO | 08.50.001 | DEMOLIÇÃO DE TUBULACÕES EM GERAL INCLUINDO CONEXÕES, CAIXAS E RALOS | M
111102 - Ee Iima | EE Ijima.pdf | ACUMULADO | 08.50.020 | DEMOLIÇÃO DE CALHAS E RUFOS EM CHAPAS METALICAS | M
111102 - Ee Iima | EE Ijima.pdf | ACUMULADO | 08.60.005 | RETIRADA DE REGISTROS E VÁLVULAS DE DESCARGA | UN
111102 - Ee Iima | EE Ijima.pdf | ACUMULADO | 08.80.020 | REPARO DE VALVULA DE DESCARGA | UN
111102 - Ee Iima | EE Ijima.pdf | ACUMULADO | 08.80.031 | TORNEIRA DE PRESSAO CROMADA DE 1/2" EM PAREDE | UN
111102 - Ee Iima | EE Ijima.pdf | ACUMULADO | 08.82.050 | DESENTUPIMENTO DE RAMAIS DE ESGOTO | M
111102 - Ee Iima | EE Ijima.pdf | ACUMULADO | 08.82.056 | LIMPEZA SIMPLES EM LAJES/CALHAS DE CONCRETO | M2
111102 - Ee Iima | EE Ijima.pdf | ACUMULADO | 08.84.005 | TAMPA DE PLASTICO PARA BACIA SANITARIA | UN
111102 - Ee Iima | EE Ijima.pdf | ACUMULADO | 09.03.046 | ELETRODUTO DE PVC RIGIDO ROSCAVEL DE 25MM - INCL CONEXOES | M
111102 - Ee Iima | EE Ijima.pdf | ACUMULADO | 09.03.047 | ELETRODUTO DE PVC RIGIDO ROSCAVEL DE 32MM - INCL CONEXOES | M
111102 - Ee Iima | EE Ijima.pdf | ACUMULADO | 09.04.042 | QUADRO GERAL-BARRAMENTO DE 100 A | M
111102 - Ee Iima | EE Ijima.pdf | ACUMULADO | 09.04.044 | QUADRO GERAL-BARRAMENTO DE 200 A | M
111102 - Ee Iima | EE Ijima.pdf | ACUMULADO | 09.04.050 | PLACA DE ACRILICO TRANSPARENTE ESP=5MM PROTECAO A CONTATO ACIDENTAL | M2
111102 - Ee Iima | EE Ijima.pdf | ACUMULADO | 09.05.002 | ELETROD ACO GALV QUENTE (NBR 5624) 20 MM (3/4") - INCL CONEXOES | M
111102 - Ee Iima | EE Ijima.pdf | ACUMULADO | 09.05.003 | ELETROD ACO GALV QUENTE (NBR 5624) 25 MM (1") INCL CONEXOES
111102 - Ee Iima | EE Ijima.pdf | ACUMULADO | 09.05.051 | QUADRO DISTRIBUICAO, DISJ. GERAL 8OA PI 22 A 26 DISJS | UN
111102 - Ee Iima | EE Ijima.pdf | ACUMULADO | 09.05.054 | QUADRO DISTRIBUICAO, DISJ. GERAL 1O0A PI 28 A 42 DISJS-
111102 - Ee Iima | EE Ijima.pdf | ACUMULADO | 09.05.070 | DISJUNTOR BIPOLAR TERMOMAGNETICO 2XIOA A 2XSOA | UN
111102 - Ee Iima | EE Ijima.pdf | ACUMULADO | 09.05.073 | DISJUNTOR UNIPOLAR TERMOMAGNETICO 1XIOA A 1X3OA | UN
111102 - Ee Iima | EE Ijima.pdf | ACUMULADO | 09.05.075 | DISJUNTOR TRIPOLAR TERMOMAGNETICO 3X60A A 3X100A | UN
111102 - Ee Iima | EE Ijima.pdf | ACUMULADO | 09.05.078 | QUADRO COMANDO PARA CONJUNTO MOTOR BOMBA TRIFASICO DE 2 A 3 HP | UN
111102 - Ee Iima | EE Ijima.pdf | ACUMULADO | 09.06.002 | CAIXA DE PASSAGEM ESTAMPADA COM TAMPA PLASTICA DE 4"X4" | UN
111102 - Ee Iima | EE Ijima.pdf | ACUMULADO | 09.06.025 | CAIXA DE PASSAGEM EM ALVENARIA DE 0,40X0,40X0,40 M | UN
111102 - Ee Iima | EE Ijima.pdf | ACUMULADO | 09.07.004 | FIO DE 2,50 MM2 - 750 V DE ISOLACAO | M
111102 - Ee Iima | EE Ijima.pdf | ACUMULADO | 09.07.005 | FIO DE 4 MM2 - 750 V DE ISOLACAO | M
111102 - Ee Iima | EE Ijima.pdf | ACUMULADO | 09.07.006 | FIO DE 6 MM2 - 750 V DE ISOLACAO | M
111102 - Ee Iima | EE Ijima.pdf | ACUMULADO | 09.07.012 | CABO DE 16 MM2 - 750 V DE ISOLACAO | M
111102 - Ee Iima | EE Ijima.pdf | ACUMULADO | 09.07.024 | CABO DE 2,5MM2 - 750V DE ISOLAÇÃO | M
111102 - Ee Iima | EE Ijima.pdf | ACUMULADO | 09.08.003 | INTERRUPTOR DE 2 TECLAS SIMPLES EM CX.4"X2"-ELETROD.AÇO GALV.A QUENTE | UN
111102 - Ee Iima | EE Ijima.pdf | ACUMULADO | 09.08.005 | INTERRUPTOR DE 1 TECLA BIPOLAR SIMPLES EM CX.4"X2"-ELETROD.DE AÇO GALV.A QUENTE | UN
111102 - Ee Iima | EE Ijima.pdf | ACUMULADO | 09.08.006 | 2 INTERRUPTORES DE 1 TECLA BIP.SIMPL.CX.4"X4"-ELETR.AÇO GALV.A QUENTE | UN
111102 - Ee Iima | EE Ijima.pdf | ACUMULADO | 09.08.010 | VARIADOR DE LUMINOSIDADE ROTATIVO (DIMER) LÂMPADA LED DIMERIZÁVEL CAIXA 4X2. | UN
111102 - Ee Iima | EE Ijima.pdf | ACUMULADO | 09.08.013 | TOMADA 2P+T PADRAO NBR 14136, CORRENTE 10A-250V-ELETR. AÇO GALV. A QUENTE | UN
111102 - Ee Iima | EE Ijima.pdf | ACUMULADO | 09.08.016 | TOMADA 2P+T PADRAO NBR 14136, CORRENTE 20A-250V-ELETR.AÇO GALV.A QUENTE | UN
111102 - Ee Iima | EE Ijima.pdf | ACUMULADO | 09.08.067 | INTERRUPTOR 1 TECLA BIPOLAR SIMPLES CAIXA 4"X2"- ELETR PVC RIGIDO | UN
111102 - Ee Iima | EE Ijima.pdf | ACUMULADO | 09.08.079 | TOMADA 2P+T PADRAO NBR 14136 CORRENTE 1OA-25OV-ELETR. PVC RÍGIDO | UN
111102 - Ee Iima | EE Ijima.pdf | ACUMULADO | 09.08.085 | PONTO SECO PIINSTALACAO DE SOMITVIALARMEILOGICA ELETRODUTO PVC | UN
111102 - Ee Iima | EE Ijima.pdf | ACUMULADO | 09.09.034 | IL-42 LUMINARIA C/ DIFUSOR TRANSPARENTE P/ LAMPADA FLUOR (2X32W) | UN
111102 - Ee Iima | EE Ijima.pdf | ACUMULADO | 09.09.037 | IL-58 ILUMINACAO P/ QUADRA DE ESP. COB. LAMP. VAPOR METALICO (1X250W) | UN
111102 - Ee Iima | EE Ijima.pdf | ACUMULADO | 09.09.052 | IL-45 LUMINARIA PARA LAMPADA FLUORESCENTE (2X32W) | UN
111102 - Ee Iima | EE Ijima.pdf | ACUMULADO | 09.09.060 | IL-60 LUMINARIA DE SOBREPOR C/REFLETOR E ALETAS P/LAMP.FLUORESCENTE (2X32W) | UN
111102 - Ee Iima | EE Ijima.pdf | ACUMULADO | 09.09.083 | IL-83 ILUMINAÇÃO AUTONOMA DE EMERGÊNCIA - LED | UN
111102 - Ee Iima | EE Ijima.pdf | ACUMULADO | 09.10.024 | CENTRO DE LUZ EM PERFILADO-TOMADA DE LIGACAO - ELETRODUTO DE PVC | UN
111102 - Ee Iima | EE Ijima.pdf | ACUMULADO | 09.11.068 | IL-53 LUMINARIA P/ VAPOR DE SODIO 1X150W EM POSTE 6M | UN
111102 - Ee Iima | EE Ijima.pdf | ACUMULADO | 09.52.009 | REMOCAO DE TUBULACAO ELETRICA APARENTE ATE 2" | M
111102 - Ee Iima | EE Ijima.pdf | ACUMULADO | 09.52.017 | REMOCAO DE FIO EMBUTIDO ATE 16 MM2 | M
111102 - Ee Iima | EE Ijima.pdf | ACUMULADO | 09.54.001 | REMOCAO DE INTERRUPTORES TOMADAS BOTOES DE CAMPAINHA E CIGARRAS | UN
111102 - Ee Iima | EE Ijima.pdf | ACUMULADO | 09.54.005 | REMOCAO AP.ILUM FLUORESC.C/PLAFON E PEND,OU CANOPLA P/ LUM.PENDENTE | UN
111102 - Ee Iima | EE Ijima.pdf | ACUMULADO | 09.10.021 | CENTRO DE LUZ EM PERFILADOS-CAIXA FM | UN
111102 - Ee Iima | EE Ijima.pdf | ACUMULADO | 09.54.006 | REMOCAO APARELHO ILUMINACAO,PLAFONS E PENDENTES P/LAMPADAS FLUORESC | UN
111102 - Ee Iima | EE Ijima.pdf | ACUMULADO | 09.54.014 | REMOCAO DE AP. ILUMIN. EM POSTES OU DE PROJETORES EM FACHADAS | UN
111102 - Ee Iima | EE Ijima.pdf | ACUMULADO | 09.62.017 | RETIRADA DE FIO EMBUTIDO ATE 16 MM2 | M
111102 - Ee Iima | EE Ijima.pdf | ACUMULADO | 09.74.006 | RECOLOCAÇÃO DE APARELHO DE ILUMINACAO,PLAFONS OU PENDENTES P/ LAMP | UN
111102 - Ee Iima | EE Ijima.pdf | ACUMULADO | 09.84.009 | TOMADA 2P+T PADRAO NBR 14136 CORRENTE 10A-250V | UN
111102 - Ee Iima | EE Ijima.pdf | ACUMULADO | 09.84.020 | ESPELHO DE 4'X2' | UN
111102 - Ee Iima | EE Ijima.pdf | ACUMULADO | 09.84.037 | CALHA DA LUMINARIA P/LAMPADA FLUOR. 2X32W C/DIFUSOR E SOQUETE (IL-42) | UN
111102 - Ee Iima | EE Ijima.pdf | ACUMULADO | 09.84.049 | ADEQUAÇÃO DE LUMINARIA FLUORESCENTE 2X32W PARA LED TUBULAR POLICARBONATO 18W | UN
111102 - Ee Iima | EE Ijima.pdf | ACUMULADO | 09.84.052 | SOQUETE P/LAMPADA FLUORESCENTE TIPO ANTI-VIBR. S/PORTA-STAR | UN
111102 - Ee Iima | EE Ijima.pdf | ACUMULADO | 09.85.005 | LAMPADA FLUORESCENTE DE 32W | UN
111102 - Ee Iima | EE Ijima.pdf | ACUMULADO | 09.85.060 | CONDULETE DE
111102 - Ee Iima | EE Ijima.pdf | ACUMULADO | 09.85.064 | CONDULETE DE 3/4" | UN
111102 - Ee Iima | EE Ijima.pdf | ACUMULADO | 12.02.002 | CHAPISCO | M2
111102 - Ee Iima | EE Ijima.pdf | ACUMULADO | 12.02.036 | REVESTIMENTO COM AZULEJOS RETIFICADOS LISOS BRANCO BRILHANTE | M2
111102 - Ee Iima | EE Ijima.pdf | ACUMULADO | 12.04.004 | CHAPISCO | M2
111102 - Ee Iima | EE Ijima.pdf | ACUMULADO | 12.50.002 | DEMOLIÇÃO DE REVEST DE AZULEJOS, PASTILHAS E LADRILHOS INCL ARG ASSENTAMENTO | M2
111102 - Ee Iima | EE Ijima.pdf | ACUMULADO | 13.01.004 | LASTRO DE CONCRETO CI HIDROFUGO E=5CM | M2
111102 - Ee Iima | EE Ijima.pdf | ACUMULADO | 13.01.006 | LASTRO DE PEDRA BRITADA 5CM | M2
111102 - Ee Iima | EE Ijima.pdf | ACUMULADO | 13.01.017 | ARGAMASSA DE REGULARIZACAO CIM/AREIA 1:3 ESP=2,50CM | M2
111102 - Ee Iima | EE Ijima.pdf | ACUMULADO | 13.02.052 | TRATAMENTO SELADOR PARA GRANILITE - BASE AGUA | M2
111102 - Ee Iima | EE Ijima.pdf | ACUMULADO | 13.02.069 | PORCELANATO ESMALTADO | M2
111102 - Ee Iima | EE Ijima.pdf | ACUMULADO | 13.05.022 | RODAPE PORCELANATO ESMALTADO 7CM
111102 - Ee Iima | EE Ijima.pdf | ACUMULADO | 13.50.001 | DEMOLICAO PISO DE CONCRETO SIMPLES CAPEADO | M3
111102 - Ee Iima | EE Ijima.pdf | ACUMULADO | 13.50.002 | DEMOLIÇAO PISO GRANILITE, LADRILHO HIDRAULICO, CERAMICO, CACOS, INCLUSIVE BASE | M2
111102 - Ee Iima | EE Ijima.pdf | ACUMULADO | 13.80.057 | REPARO RODAPÉ EM GRANILITE RASPAGEM/ESTUCAMENTO/POLIMENTO | M
111102 - Ee Iima | EE Ijima.pdf | ACUMULADO | 14.01.002 | VIDRO LISO COMUM INCOLOR DE 3MM
111102 - Ee Iima | EE Ijima.pdf | ACUMULADO | 15.02.080 | TINTA LATEX PARA PISO | M2
111102 - Ee Iima | EE Ijima.pdf | ACUMULADO | 15.04.009 | TRATAMENTO DE CONCRETO COM ESTUQUE E LIXAMENTO | M2
111102 - Ee Iima | EE Ijima.pdf | ACUMULADO | 15.04.080 | PINTURA DE QUADRAS ESP-LINHAS DEMARCATORIAS (600M2) | UN
111102 - Ee Iima | EE Ijima.pdf | ACUMULADO | 15.80.018 | TINTA LATEX STANDARD INCLUSIVE PREPARO E RETOQUE DE MASSA NIVELADORA | M2
111102 - Ee Iima | EE Ijima.pdf | ACUMULADO | 15.80.019 | ESMALTEEM ESQUADRIASDE MADEIRA INCLUSIVE PREPARO E RETOQUESDE MASSA | M2
111102 - Ee Iima | EE Ijima.pdf | ACUMULADO | 15.80.036 | ESMALTE EM SUPERFICIE DE MADEIRA INCLUSIVE PREPARO E RETOQUE DE MASSA | M2
111102 - Ee Iima | EE Ijima.pdf | ACUMULADO | 15.80.044 | ESMALTE EM SUPERFICIE INCLUSIVE PREPARO E RETOQUE DE MASSA | M2
111102 - Ee Iima | EE Ijima.pdf | ACUMULADO | 15.80.045 | ESMALTE EM ESQUADRIAS DE FERRO INCLUSIVE PREPARO E RETOQUES DE ZARCAO | M2
111102 - Ee Iima | EE Ijima.pdf | ACUMULADO | 16.01.064 | PT-29 PORTAO DE TELA PARA QUADRA | M2
111102 - Ee Iima | EE Ijima.pdf | ACUMULADO | 16.02.071 | LASTRO DE PEDRA BRITADA 5CM | M2
111102 - Ee Iima | EE Ijima.pdf | ACUMULADO | 16.02.090 | CIMENTADO DESEMPENADO COM JUNTA SECA E=3,5CM INCL ARG REG | M2
111102 - Ee Iima | EE Ijima.pdf | ACUMULADO | 16.03.001 | CORTE DE MATO E GRAMA ROÇAGEM MECANIZADA | M2
111102 - Ee Iima | EE Ijima.pdf | ACUMULADO | 16.04.001 | QE-02 POSTE PARA REDE DE VOLEIBOL | PR
111102 - Ee Iima | EE Ijima.pdf | ACUMULADO | 16.04.025 | BROCA Ø 25 CM | UN
111102 - Ee Iima | EE Ijima.pdf | ACUMULADO | 16.04.034 | FQ-02 ALAMBRADO SOBRE DIVISA | M2
111102 - Ee Iima | EE Ijima.pdf | ACUMULADO | 16.05.032 | CA-22 CANALETA DE AGUAS PLUVIAIS EM CONCRETO (30CM) | M
111102 - Ee Iima | EE Ijima.pdf | ACUMULADO | 16.06.066 | ANDAIME TORRE ALUGUEL MENSAL | M
111102 - Ee Iima | EE Ijima.pdf | ACUMULADO | 16.06.078 | FORNECIMENTO E INSTALAÇAO DE PLACA DE IDENTIFICAÇAO DE OBRA | M2
111102 - Ee Iima | EE Ijima.pdf | ACUMULADO | 16.06.088 | INSTALACÃO DE FAIXAS DE EXPOSICAO (FP-05) POR REGUA | UN
111102 - Ee Iima | EE Ijima.pdf | ACUMULADO | 16.06.091 | INSTALACÃO DE MURAL (MR-02) | UN
111102 - Ee Iima | EE Ijima.pdf | ACUMULADO | 16.08.027 | CG-01 CAIXA DE GORDURA EM ALVENARIA | UN
111102 - Ee Iima | EE Ijima.pdf | ACUMULADO | 16.08.028 | CI-01 CAIXA DE INSPECAO 60XSOCM PARA ESGOTO | UN
111102 - Ee Iima | EE Ijima.pdf | ACUMULADO | 16.18.070 | SI-01 PLACA DE SINALIZAÇÃO DE AMBIENTE 2OOXZOOMM (PORTA) | UN
111102 - Ee Iima | EE Ijima.pdf | ACUMULADO | 16.18.072 | SI-03 PLACA DE SINALIZAÇÃO DE AMBIENTE 2OOXZOOMM (PAREDE INTERNA) | UN
111102 - Ee Iima | EE Ijima.pdf | ACUMULADO | 16.18.077 | SI-08 PLACA DE SINALIZAÇÃO DE CORRIMÃO 30X30MM (METÁLICA/BRAILLE) | UN
111102 - Ee Iima | EE Ijima.pdf | ACUMULADO | 16.35.002 | ESCARIFICACAO MANUAL (CORTE DE CONCRETO) ATE 3CM DE PROFUNDIDADE | M2
111102 - Ee Iima | EE Ijima.pdf | ACUMULADO | 16.35.007 | LIXAMENTO ELETRICO DE ARMADURA C/ESCOVA CIRCULAR | M
111102 - Ee Iima | EE Ijima.pdf | ACUMULADO | 16.35.020 | LIMPEZA DO SUBSTRATO COM UTILIZACAO DE SOLVENTE VOLATEIS | M2
111102 - Ee Iima | EE Ijima.pdf | ACUMULADO | 16.39.004 | FORMAS PARA REPAROS PROFUNDOS (ESP>3,0CM) | M2
111102 - Ee Iima | EE Ijima.pdf | ACUMULADO | 16.40.002 | ARGAMASSA OU CONCRETO DE REPARO COM INIBIDORES DE CORROSAO | M3
111102 - Ee Iima | EE Ijima.pdf | ACUMULADO | 16.50.001 | DEMOLIÇÃO DE TUBO DE F.G. P/ SUST DE TELA ALAMBR INCL BASE FIXAÇÃO | UN
111102 - Ee Iima | EE Ijima.pdf | ACUMULADO | 16.50.002 | DEMOLIÇÃO DE TELA DE ARAME GALVANIZADO | M2
111102 - Ee Iima | EE Ijima.pdf | ACUMULADO | 16.50.010 | DEMOLICAO DE PISO DE CONCRETO SIMPLES CAPEADO | M3
111102 - Ee Iima | EE Ijima.pdf | ACUMULADO | 16.80.002 | TELA DE ARAME GALVANIZADO N.10 MALHA 2" | M2
111102 - Ee Iima | EE Ijima.pdf | ACUMULADO | 16.80.009 | QUADRA DE ESPORTES - PISO DE CONCRETO ARMADO | M2
111102 - Ee Iima | EE Ijima.pdf | ACUMULADO | 16.80.010 | TELA DE ARAME GALVANIZADO N.12 MALHA 2" | M2
111102 - Ee Iima | EE Ijima.pdf | ACUMULADO | 16.80.012 | TUBO DE F.G. 2" P/ SUSTENT TELA DE ALAMBRADO EXCL BASE-MONTANTE | M
111102 - Ee Iima | EE Ijima.pdf | ACUMULADO | 16.80.016 | TELA Q-92 PARA PISO DE CONCRETO | M2
111102 - Ee Iima | EE Ijima.pdf | ACUMULADO | 16.80.024 | TABELA DE BASQUETE COM ARO E CESTO | UN
111102 - Ee Iima | EE Ijima.pdf | ACUMULADO | 16.80.025 | TUBO DE F.G. 1 1/4" P/ SUSTENT.TELA DE ALAMBRADO EXCL BASE-TRAVAMENTO | M
111102 - Ee Iima | EE Ijima.pdf | ACUMULADO | 16.80.026 | TRELIÇA METÁLICA GALV. A FOGO P/TABELA DE BASQUETE MOD.QE-37 A QE-40 | M
111102 - Ee Iima | EE Ijima.pdf | ACUMULADO | 16.80.097 | CAÇAMBA DE 4M3 PARA RETIRADA DE ENTULHO | UN
204102 - Ee Itariri | EE Itariri.pdf | ACUMULADO | 04.01.045 | CONCRETO GROUT , PREPARADO NO LOCAL, LANÇADO E ADENSADO | M3
204102 - Ee Itariri | EE Itariri.pdf | ACUMULADO | 04.01.046 | ARMADURA CA 50 PARA PAREDE AUTO-PORTANTE | KG
204102 - Ee Itariri | EE Itariri.pdf | ACUMULADO | 04.01.050 | ALVENARIA AUTO-PORTANTE: BLOCO CONCRETO ESTRUTURAL DE | M2
204102 - Ee Itariri | EE Itariri.pdf | ACUMULADO | 04.01.058 | VERGA/CINTA EM BLOCO DE CONCRETO CANALETA - 14 CM | M
204102 - Ee Itariri | EE Itariri.pdf | ACUMULADO | 04.50.001 | DEMOLIÇÃO DE ALVENARIAS EM GERAL E ELEMENTOS VAZADOS,INCL | M3
204102 - Ee Itariri | EE Itariri.pdf | ACUMULADO | 04.50.010 | DEMOLIÇÃO DE DIVISÓRIAS DE MADEIRA INCLUINDO ENTARUGAMENTO | M2
204102 - Ee Itariri | EE Itariri.pdf | ACUMULADO | 05.60.001 | RETIRADA DE FOLHAS DE PORTAS OU JANELAS
204102 - Ee Itariri | EE Itariri.pdf | ACUMULADO | 05.60.005 | RETIRADA DE BATENTES DE ESQUADRIAS DE MADEIRA
204102 - Ee Itariri | EE Itariri.pdf | ACUMULADO | 06.01.026 | CAIXILHOS DE FERRO -FIXOS | M2
204102 - Ee Itariri | EE Itariri.pdf | ACUMULADO | 06.60.007 | RETIRADA DE ESQUADRIA METÁLICA TIPO VENEZIANA | M2
204102 - Ee Itariri | EE Itariri.pdf | ACUMULADO | 08.08.045 | EXTINTORES MANUAIS DE CO2 COM CAPACIDADE DE 6 KG | UN
204102 - Ee Itariri | EE Itariri.pdf | ACUMULADO | 08.08.046 | EXTINTORES MANUAIS PO QUIMICO SECO COM CAPACIDADE DE 4 KG | UN
204102 - Ee Itariri | EE Itariri.pdf | ACUMULADO | 06.01.014 | EF-14 ESQUADRIA DE FERRO 180X90CM | UN
204102 - Ee Itariri | EE Itariri.pdf | ACUMULADO | 06.60.010 | RETIRADA DE ESQUADRIA METÁLICA TIPO BASCULANTE | M2
204102 - Ee Itariri | EE Itariri.pdf | ACUMULADO | 05.70.001 | RECOLOCAÇÃO DE FOLHAS DE PORTA OU JANELA | UN
204102 - Ee Itariri | EE Itariri.pdf | ACUMULADO | 09.05.042 | QUADRO DISTRIBUICAO, DISJ. GERAL 30A P/ 4 A 8 DISJS. | UN
204102 - Ee Itariri | EE Itariri.pdf | ACUMULADO | 09.08.013 | TOMADA 2P+T PADRAO NBR 14136, CORRENTE 10A-250V-ELETR. AÇO GALV. A QUENTE | UN
204102 - Ee Itariri | EE Itariri.pdf | ACUMULADO | 09.09.062 | IL-62 LUMINARIA DE SOBREPOR C/REFLETOR E ALETAS P/LAMP.FLUORESCENTE (4X16W) | UN
204102 - Ee Itariri | EE Itariri.pdf | ACUMULADO | 09.52.009 | REMOCAO DE TUBULACAO ELETRICA APARENTE ATE 2" | M
204102 - Ee Itariri | EE Itariri.pdf | ACUMULADO | 09.62.017 | RETIRADA DE FIO EMBUTIDO ATE 16 MM2 | M
204102 - Ee Itariri | EE Itariri.pdf | ACUMULADO | 12.02.002 | CHAPISCO | M2
204102 - Ee Itariri | EE Itariri.pdf | ACUMULADO | 12.02.007 | REBOCO | M2
204102 - Ee Itariri | EE Itariri.pdf | ACUMULADO | 09.05.002 | ELETROD ACO GALV QUENTE (NBR 5624) 20 MM (3/4") - INCL CONEXOES | M
204102 - Ee Itariri | EE Itariri.pdf | ACUMULADO | 09.05.075 | DISJUNTOR TRIPOLAR TERMOMAGNETICO 3X60A A 3X100A | UN
204102 - Ee Itariri | EE Itariri.pdf | ACUMULADO | 09.06.039 | CAIXA DE PASSAGEM A PROVA DE UMIDADE EM ALUMINIO 40X40X20CM | UN
204102 - Ee Itariri | EE Itariri.pdf | ACUMULADO | 09.54.001 | REMOCAO DE INTERRUPTORES TOMADAS BOTOES DE CAMPAINHA E CIGARRAS | UN
204102 - Ee Itariri | EE Itariri.pdf | ACUMULADO | 09.54.006 | REMOCAO APARELHO ILUMINACAO,PLAFONS E PENDENTES P/LAMPADAS FLUORESC | UN
204102 - Ee Itariri | EE Itariri.pdf | ACUMULADO | 13.01.018 | ARGAMASSA DE REGULARIZACAO CIM/AREIA 1:3 C/ IMPERM. ESP=2,50CM | M2
204102 - Ee Itariri | EE Itariri.pdf | ACUMULADO | 13.06.082 | SO-22 SOLEIRA DE GRANITO EM NIVEL 1 PEÇA (L= 14 A 17CM) | M
204102 - Ee Itariri | EE Itariri.pdf | ACUMULADO | 13.50.016 | DEMOLICAO RODAPES EM GERAL INCLUSIVE ARGAMASSA ASSENTAMENTO | M
204102 - Ee Itariri | EE Itariri.pdf | ACUMULADO | 15.02.026 | TINTA LATEX STANDARD COM MASSA NIVELADORA | M2
204102 - Ee Itariri | EE Itariri.pdf | ACUMULADO | 15.03.022 | GRAFITE EM ESQUADRIAS DE FERRO | M2
204102 - Ee Itariri | EE Itariri.pdf | ACUMULADO | 15.03.032 | PRIMER P/ GALVANIZADOS (GALVIT/SIMILAR) - ESQUADRIAS | M2
204102 - Ee Itariri | EE Itariri.pdf | ACUMULADO | 15.50.002 | REMOCAO DE OLEO,ESMALTE,LATEX/ACRILICO EM PAREDES COM LIXAMENTO | M2
204102 - Ee Itariri | EE Itariri.pdf | ACUMULADO | 16.06.077 | MANUTENÇÃO MENSAL DE PLACAS DE OBRA | M2
204102 - Ee Itariri | EE Itariri.pdf | ACUMULADO | 16.06.090 | INSTALACÃO DE LOUSA (LG-07) | UN
204102 - Ee Itariri | EE Itariri.pdf | ACUMULADO | 14.01.008 | VIDRO LISO COMUM INCOLOR DE 6MM | M2
204102 - Ee Itariri | EE Itariri.pdf | ACUMULADO | 15.80.018 | TINTA LATEX STANDARD INCLUSIVE PREPARO E RETOQUE DE MASSA NIVELADORA | M2
204102 - Ee Itariri | EE Itariri.pdf | ACUMULADO | 15.80.043 | TINTA LATEX ECONOMICA INCLUSIVE PREPARO E RETOQUE DE MASSA NIVELADORA | M2
204102 - Ee Itariri | EE Itariri.pdf | ACUMULADO | 15.80.044 | ESMALTE EM SUPERFICIE INCLUSIVE PREPARO E RETOQUE DE MASSA | M2
204102 - Ee Itariri | EE Itariri.pdf | ACUMULADO | 15.80.048 | ESMALTE EM FORRO DE MADEIRA INCLUSIVE PREPARO E RETOQUE DE MASSA | M2
204102 - Ee Itariri | EE Itariri.pdf | ACUMULADO | 16.18.072 | SI-03 PLACA DE SINALIZAÇÃO DE AMBIENTE 2OOXZOOMM (PAREDE INTERNA) | UN
525131 - Ee Jd Aline | EE JD ALINE.pdf | ACUMULADO | 02.05.014 | CONCRETO DOSADO E LANÇADO FCK-ZOMPA | M3
525131 - Ee Jd Aline | EE JD ALINE.pdf | ACUMULADO | 06.02.020 | PORTA DE FERRO (TIPO PF-11) | M2
525131 - Ee Jd Aline | EE JD ALINE.pdf | ACUMULADO | 06.02.062 | PT-40 BANDEIRA EM GRADIL ELETROFUNDIDO | M2
525131 - Ee Jd Aline | EE JD ALINE.pdf | ACUMULADO | 06.02.094 | ME-02 MONTANTE ESTRUTURAL VERTICAL P/ESQUADRIAS EM VÃO DE 7,20M | M
525131 - Ee Jd Aline | EE JD ALINE.pdf | ACUMULADO | 09.07.004 | FIO DE 2,50 MM2 - 750 V DE ISOLACAO | M
525131 - Ee Jd Aline | EE JD ALINE.pdf | ACUMULADO | 09.07.012 | CABO DE 16 MM2 - 750 V DE ISOLACAO | M
525131 - Ee Jd Aline | EE JD ALINE.pdf | ACUMULADO | 09.07.017 | CABO DE 95 MM2 - 750 V DE ISOLACAO | M
525131 - Ee Jd Aline | EE JD ALINE.pdf | ACUMULADO | 09.82.031 | TERMINAL OU CONECTOR DE PRESSAO PARA CABO 95MM | UN
525131 - Ee Jd Aline | EE JD ALINE.pdf | ACUMULADO | 09.85.005 | LAMPADA FLUORESCENTE DE 32W | UN
525131 - Ee Jd Aline | EE JD ALINE.pdf | ACUMULADO | 10.80.012 | FORRO DE ESTUQUE | M2
525131 - Ee Jd Aline | EE JD ALINE.pdf | ACUMULADO | 16.01.045 | PORTÃO EM GRADIL ELETROFUNDIDO | M2
525131 - Ee Jd Aline | EE JD ALINE.pdf | ACUMULADO | 16.01.058 | GRADIL ELETROFUNDIDO GALV. COM PINTURA ELETROSTATICA 62X132MM BARRA 25X2MM | M2
525131 - Ee Jd Aline | EE JD ALINE.pdf | ACUMULADO | 16.01.087 | PT-37 PORTAO GRADIL ELETROFUNDIDO / PILARETE METALICO (180X235CM) | UN
525131 - Ee Jd Aline | EE JD ALINE.pdf | ACUMULADO | 16.80.006 | FERRO TRABALHADO (GRADIL) | KG
Ee Jd Itaqua | EE Jd Itaqua.pdf | ACUMULADO | 01.01.001 | RETIRANDO A VEGETACAO, TRONCOS ATE 5CM DE DIAMETRO E RASPAGEM. | M2
Ee Jd Itaqua | EE Jd Itaqua.pdf | ACUMULADO | 02.01.002 | ESCAVACAO MANUAL - PROFUNDIDADE ALEM DE 1.80 M | M3
Ee Jd Itaqua | EE Jd Itaqua.pdf | ACUMULADO | 08.09.018 | TUBO PVC NORMAL "SN' JUNTA ELÁSTICA DN 100 INCL CONEXÕES
Ee Jd Itaqua | EE Jd Itaqua.pdf | ACUMULADO | 08.09.019 | TUBO PVC NORMAL "SN" JUNTA ELÁSTICA DN 150 INCL CONEXÕES | M
Ee Jd Itaqua | EE Jd Itaqua.pdf | ACUMULADO | 08.11.054 | TUBO DE PVC REFORÇADO "SR" JUNTA ELÁSTICA DN 150 INCL CONEXÕES | M
Ee Jd Itaqua | EE Jd Itaqua.pdf | ACUMULADO | 08.50.001 | DEMOLIÇÃO DE TUBULACÕES EM GERAL INCLUINDO CONEXÕES, CAIXAS E RALOS | M
Ee Jd Itaqua | EE Jd Itaqua.pdf | ACUMULADO | 08.82.050 | DESENTUPIMENTO DE RAMAIS DE ESGOTO | M
Ee Jd Itaqua | EE Jd Itaqua.pdf | ACUMULADO | 08.82.060 | LIMPEZA DE CANALETAS DE ÁGUAS PLUVIAIS | M
Ee Jd Itaqua | EE Jd Itaqua.pdf | ACUMULADO | 16.02.071 | LASTRO DE PEDRA BRITADA 5CM | M2
Ee Jd Itaqua | EE Jd Itaqua.pdf | ACUMULADO | 16.02.090 | CIMENTADO DESEMPENADO COM JUNTA SECA E=3,5CM INCL ARG REG | M2
Ee Jd Sapopemba I | EE Jd Sapopemba I.pdf | ACUMULADO | 08.11.000 | INST. HIDRÁULICAS - ÁGUAS PLUVIAIS TUBULAÇÕES | %
Ee Jd Sapopemba I | EE Jd Sapopemba I.pdf | ACUMULADO | 08.12.000 | INST. HIDRÁULICAS - ÁGUAS PLUVIAIS CALHAS | %
Ee Jd Sapopemba I | EE Jd Sapopemba I.pdf | ACUMULADO | 09.05.000 | INST. ELÉTRICAS - ELETRODUTOS | %
Ee Jd Sapopemba I | EE Jd Sapopemba I.pdf | ACUMULADO | 09.07.000 | INST. ELÉTRICAS - FIOS E CABOS | %
Ee Jd Sapopemba I | EE Jd Sapopemba I.pdf | ACUMULADO | 09.08.000 | INST. ELÉTRICAS - PONTOS ELÉTRICOS | %
Ee Jd Sapopemba I | EE Jd Sapopemba I.pdf | ACUMULADO | 09.09.000 | INST. ELÉTRICAS - ILUMINAÇÃO | %
Ee Jd Sapopemba I | EE Jd Sapopemba I.pdf | ACUMULADO | 09.13.000 | INST. ELÉTRICAS - SPDA/ATERRAMENTO | %
Ee Jd Sapopemba I | EE Jd Sapopemba I.pdf | ACUMULADO | 16.06.065 | ANDAIME - FACHADA - ALUGUEL MENSAL | M2
Ee Jd Sapopemba I | EE Jd Sapopemba I.pdf | ACUMULADO | 16.06.066 | ANDAIME TORRE ALUGUEL MENSAL | M
Ee Jd Sapopemba I | EE Jd Sapopemba I.pdf | ACUMULADO | 16.11.005 | LIMPEZA DA OBRA | M2
Ee Jd Sapopemba I | EE Jd Sapopemba I.pdf | ACUMULADO | 16.18.080 | SL-11 SINALIZAÇÃO HORIZONTAL PARA VAGA ACESSIVEL | UN
Ee Jd Sapopemba I | EE Jd Sapopemba I.pdf | ACUMULADO | 16.20.023 | ELEVADOR 3 PARADAS MAQ CONJUGADA PORTA UNILATERAL (ACESSIB) | UN
Ee Jd Sapopemba I | EE Jd Sapopemba I.pdf | ACUMULADO | 16.20.043 | MANUTENCAO INTEGRAL P/ ELEVADOR NOVO 3 PARADAS - MENSAL | UN
Ee Jd Sapopemba I | EE Jd Sapopemba I.pdf | ACUMULADO | 16.50.010 | DEMOLICAO DE PISO DE CONCRETO SIMPLES CAPEADO | M3
Ee Jd Sapopemba I | EE Jd Sapopemba I.pdf | ACUMULADO | 16.80.097 | CAÇAMBA DE 4M3 PARA RETIRADA DE ENTULHO | UN
Ee Jd Sapopemba I | EE Jd Sapopemba I.pdf | QUANTITATIVA | 06.01.002 | EF-02 ESQUADRIA DE FERRO 90X120CM | UN
Ee Jd Sapopemba I | EE Jd Sapopemba I.pdf | QUANTITATIVA | 08.07.002 | TUBO ACO GALVANIZ NBRS58O-CL MEDIA DNGSMM (2 1/2" _ INCL CONEXOES | M
Ee Jd Sapopemba I | EE Jd Sapopemba I.pdf | QUANTITATIVA | 08.07.004 | TUBO ACO GLAVANIZ NBR5580-CL MEDIA, DN100MM (4")-INCL CONEXOES | M
Ee Jd Sapopemba I | EE Jd Sapopemba I.pdf | QUANTITATIVA | 08.07.010 | PROTECAO ANTI CORROSIVA PARA RAMAIS SOB A TERRA | M
Ee Jd Sapopemba I | EE Jd Sapopemba I.pdf | QUANTITATIVA | 08.08.046 | EXTINTORES MANUAIS PO QUIMICO SECO COM CAPACIDADE DE 4 KG | UN
Ee Jd Sapopemba I | EE Jd Sapopemba I.pdf | QUANTITATIVA | 08.08.047 | EXTINTOR MANUAL PO QUIMICO SECO C/ CAPACIDADE DE 12KG | UN
Ee Jd Sapopemba I | EE Jd Sapopemba I.pdf | QUANTITATIVA | 08.09.019 | TUBO PVC NORMAL "SN" JUNTA ELÁSTICA DN 150 INCL CONEXÕES | M
Ee Jd Sapopemba I | EE Jd Sapopemba I.pdf | QUANTITATIVA | 08.11.004 | TUBO DE FERRO FUNDIDO DN 100MM (4") - INCLUSIVE CONEXOES | M
Ee Jd Sapopemba I | EE Jd Sapopemba I.pdf | QUANTITATIVA | 08.12.034 | RUFO EM CHAPA GALVANIZADA N 24 - CORTE 0,50 M | M
Ee Jd Sapopemba I | EE Jd Sapopemba I.pdf | QUANTITATIVA | 09.03.013 | CABO DE 240 MM2 - 750 V DE ISOLACAO | M
Ee Jd Sapopemba I | EE Jd Sapopemba I.pdf | QUANTITATIVA | 09.03.052 | ELETRODUTO DE PVC RIGIDO ROSCAVEL DE 85MM - INCL CONEXOES | M
Ee Jd Sapopemba I | EE Jd Sapopemba I.pdf | QUANTITATIVA | 09.03.090 | ENVELOPE DE CONCRETO PARA DUTOS | M
Ee Jd Sapopemba I | EE Jd Sapopemba I.pdf | QUANTITATIVA | 09.05.002 | ELETROD ACO GALV QUENTE (NBR 5624) 20 MM (3/4") - INCL CONEXOES | M
Ee Jd Sapopemba I | EE Jd Sapopemba I.pdf | QUANTITATIVA | 09.05.013 | ELETRODUTO DE PVC RIGIDO ROSCAVEL DE 25MM - INCL CONEXOES | M
Ee Jd Sapopemba I | EE Jd Sapopemba I.pdf | QUANTITATIVA | 09.05.014 | ELETRODUTO DE PVC RIGIDO ROSCAVEL DE 32MM INCL CONEXOES
Ee Jd Sapopemba I | EE Jd Sapopemba I.pdf | QUANTITATIVA | 09.05.040 | ENVELOPE DE CONCRETO PARA DUTOS
Ee Jd Sapopemba I | EE Jd Sapopemba I.pdf | QUANTITATIVA | 09.07.004 | FIO DE 2,50 MM2 - 750 V DE ISOLACAO | M
Ee Jd Sapopemba I | EE Jd Sapopemba I.pdf | QUANTITATIVA | 09.07.006 | FIO DE 6 MM2 - 750 V DE ISOLACAO | M
Ee Jd Sapopemba I | EE Jd Sapopemba I.pdf | QUANTITATIVA | 09.07.012 | CABO DE 16 MM2 - 750 V DE ISOLACAO | M
Ee Jd Sapopemba I | EE Jd Sapopemba I.pdf | QUANTITATIVA | 09.07.013 | CABO DE 25 MM2 - 750 V DE ISOLACAO | M
Ee Jd Sapopemba I | EE Jd Sapopemba I.pdf | QUANTITATIVA | 09.08.086 | ACIONADOR DO ALARME DE INCENDIO | UN
Ee Jd Sapopemba I | EE Jd Sapopemba I.pdf | QUANTITATIVA | 09.13.025 | CORDOALHA DE AÇO GALV. A QUENTE 80MM2 (7/16") SOB A TERRA | M
Ee Jd Sapopemba I | EE Jd Sapopemba I.pdf | QUANTITATIVA | 11.02.027 | IMPERMEABILIZACAO C/ EMULSAO ACRILICA - 6 DEMAOS | M2
Ee Jd Sapopemba I | EE Jd Sapopemba I.pdf | QUANTITATIVA | 11.04.022 | JUNTA ELASTICA ESTRUTURAL NEOPRENE (REF 2027M) INCLUSIVE LIMPEZA | M
Ee Jd Sapopemba I | EE Jd Sapopemba I.pdf | QUANTITATIVA | 12.02.002 | CHAPISCO | M2
Ee Jd Sapopemba I | EE Jd Sapopemba I.pdf | QUANTITATIVA | 12.04.005 | EMBOCO | M2
Ee Jd Sapopemba I | EE Jd Sapopemba I.pdf | QUANTITATIVA | 13.01.004 | LASTRO DE CONCRETO CI HIDROFUGO E=5CM | M2
Ee Jd Sapopemba I | EE Jd Sapopemba I.pdf | QUANTITATIVA | 15.03.060 | FACE EXTERNA DE CALHASICONDUTORES COM TINTA SINTETICA (ESMALTE) | M
Ee Jd Sapopemba I | EE Jd Sapopemba I.pdf | QUANTITATIVA | 15.04.006 | TINTA LATEX STANDARD | M2
Ee Jd Sapopemba Ii | EE Jd Sapopemba II.pdf | ACUMULADO | 01.05.001 | ESCAVACAO MANUAL - PROFUNDIDADE ATE 1.80 M | M3
Ee Jd Sapopemba Ii | EE Jd Sapopemba II.pdf | ACUMULADO | 01.06.005 | REATERRO INTERNO APILOADO | M3
Ee Jd Sapopemba Ii | EE Jd Sapopemba II.pdf | ACUMULADO | 02.01.001 | ESCAVACAO MANUAL PROFUNDIDADE ATE | M3
Ee Jd Sapopemba Ii | EE Jd Sapopemba II.pdf | ACUMULADO | 02.02.026 | BROCA DE CONCRETO DE DIAMETRO 25CM INCL ARRANQUES | M
Ee Jd Sapopemba Ii | EE Jd Sapopemba II.pdf | ACUMULADO | 02.03.001 | FORMA DE MADEIRA MACICA | M2
Ee Jd Sapopemba Ii | EE Jd Sapopemba II.pdf | ACUMULADO | 02.04.002 | ACO CA 50 (A OU B) FYK= 500 M PA | KG
Ee Jd Sapopemba Ii | EE Jd Sapopemba II.pdf | ACUMULADO | 02.04.003 | ACO CA 60 (A OU B) FYK= 600 M PA | KG
Ee Jd Sapopemba Ii | EE Jd Sapopemba II.pdf | ACUMULADO | 02.05.018 | CONCRETO DOSADO E LANCADO FCK-2SMPA | M3
Ee Jd Sapopemba Ii | EE Jd Sapopemba II.pdf | ACUMULADO | 02.50.001 | DEMOLIÇÃO DE CONCRETO SIMPLES (MANUAL) | M3
Ee Jd Sapopemba Ii | EE Jd Sapopemba II.pdf | ACUMULADO | 03.01.001 | FORMAS DE MADEIRA MACICA | M2
Ee Jd Sapopemba Ii | EE Jd Sapopemba II.pdf | ACUMULADO | 03.02.002 | ACO CA 50 (A OU B FYK= 500 M PA | KG
Ee Jd Sapopemba Ii | EE Jd Sapopemba II.pdf | ACUMULADO | 02.07.002 | IMPERM RESP ALV EMBAS CI CIM-AREIA 1-3 HIDROFUGOITINTA BETUMINOSA | M2
Ee Jd Sapopemba Ii | EE Jd Sapopemba II.pdf | ACUMULADO | 09.09.052 | IL-45 LUMINARIA PARA LAMPADA FLUORESCENTE (2X32W) | UN
Ee Jd Sapopemba Ii | EE Jd Sapopemba II.pdf | ACUMULADO | 09.52.017 | REMOCAO DE FIO EMBUTIDO ATE 16 MM2 | M
Ee Jd Sapopemba Ii | EE Jd Sapopemba II.pdf | ACUMULADO | 09.52.029 | REMOCAO DE CHAVES BASE MARMORE,NH UNIPOLAR OU DISJUNT.NO-FUSE EM BT | UN
Ee Jd Sapopemba Ii | EE Jd Sapopemba II.pdf | ACUMULADO | 09.54.001 | REMOCAO DE INTERRUPTORES TOMADAS BOTOES DE CAMPAINHA E CIGARRAS | UN
Ee Jd Sapopemba Ii | EE Jd Sapopemba II.pdf | ACUMULADO | 09.54.014 | REMOCAO DE AP. ILUMIN. EM POSTES OU DE PROJETORES EM FACHADAS | UN
Ee Jd Sapopemba Ii | EE Jd Sapopemba II.pdf | ACUMULADO | 09.62.009 | RETIRADA DE TUBULACAO ELETRICA APARENTE ATE 2" | M
Ee Jd Sapopemba Ii | EE Jd Sapopemba II.pdf | ACUMULADO | 09.62.017 | RETIRADA DE FIO EMBUTIDO ATE 16 MM2 | M
Ee Jd Sapopemba Ii | EE Jd Sapopemba II.pdf | ACUMULADO | 09.62.024 | RETIRADA E DESMONTAGEM QD.DISTRIB, CAIXA PASSAGEM OU QD. CHAMADA | M2
Ee Jd Sapopemba Ii | EE Jd Sapopemba II.pdf | ACUMULADO | 09.64.006 | RETIRADA DE APARELHOS DE ILUMINACAO, PLAFONS E PENDENTES P/LAMPADAS FLUORESC | UN
Ee Jd Sapopemba Ii | EE Jd Sapopemba II.pdf | ACUMULADO | 09.64.014 | RETIRADA DE AP.ILUM.EM POSTE,ARANDELA EXT BRACO ACO OU PROJET EM FACHADA | UN
Ee Jd Sapopemba Ii | EE Jd Sapopemba II.pdf | ACUMULADO | 09.64.024 | RETIRADA DE POSTE DE CONCRETO DE ATE 10M ACIMA DO SOLO | UN
Ee Jd Sapopemba Ii | EE Jd Sapopemba II.pdf | ACUMULADO | 09.72.024 | RECOLOCAÇÃO E MONTAGEM DE QD.DISTRIB,CX DE PASSAG MET OU QD.CHAMADA | M2
Ee Jd Sapopemba Ii | EE Jd Sapopemba II.pdf | ACUMULADO | 09.82.042 | BASE DE CHAPA DE FERRO N 14 PARA FIXACAO DE DISJUNTOR NO Q.D. | M2
Ee Jd Sapopemba Ii | EE Jd Sapopemba II.pdf | ACUMULADO | 16.01.089 | PT-42 PORTAO EM CHAPA DE ACO (180X235CM) | UN
Ee Jd Sapopemba Ii | EE Jd Sapopemba II.pdf | ACUMULADO | 16.02.018 | BORRACHA ASSENTADA CI ARGAMASSA PISO TATIL DIRECIONAL | M2
Ee Jd Sapopemba Ii | EE Jd Sapopemba II.pdf | ACUMULADO | 16.02.070 | LASTRO DE CONCRETO 5CM | M2
Ee Jd Sapopemba Ii | EE Jd Sapopemba II.pdf | ACUMULADO | 16.02.071 | LASTRO DE PEDRA BRITADA 5CM | M2
Ee Jd Sapopemba Ii | EE Jd Sapopemba II.pdf | ACUMULADO | 16.02.090 | CIMENTADO DESEMPENADO COM JUNTA SECA E=3,5CM INCL ARG REG | M2
Ee Jd Sapopemba Ii | EE Jd Sapopemba II.pdf | ACUMULADO | 16.02.091 | CIMENTADO DESEMPENADO ALISADO C/ CORANTE E=3,5CM INCL ARG REG | M2
Ee Jd Sapopemba Ii | EE Jd Sapopemba II.pdf | ACUMULADO | 16.04.031 | FQ-01 FECHAMENTO PARA QUADRA DE ESPORTES - LATERAIS - BROCA | M
Ee Jd Sapopemba Ii | EE Jd Sapopemba II.pdf | ACUMULADO | 16.05.004 | CA-05 CANALETA P/ AGUAS PLUVIAIS (L=60CM) | M
Ee Jd Sapopemba Ii | EE Jd Sapopemba II.pdf | ACUMULADO | 16.05.032 | CA-22 CANALETA DE AGUAS PLUVIAIS EM CONCRETO (30CM) | M
Ee Jd Sapopemba Ii | EE Jd Sapopemba II.pdf | ACUMULADO | 16.05.042 | TC-05 TAMPA DE CONCRETO PI CANALETA AP (35CM)
Ee Jd Sapopemba Ii | EE Jd Sapopemba II.pdf | ACUMULADO | 16.05.048 | TC-11 TAMPA DE CONCRETO PRE-MOLDADA PERF. P/ CANALETA L=35CM | M
Ee Jd Sapopemba Ii | EE Jd Sapopemba II.pdf | ACUMULADO | 16.06.050 | CANTEIRO DE OBRAS | M2
Ee Jd Sapopemba Ii | EE Jd Sapopemba II.pdf | ACUMULADO | 16.06.065 | ANDAIME - FACHADA - ALUGUEL MENSAL | M2
Ee Jd Sapopemba Ii | EE Jd Sapopemba II.pdf | ACUMULADO | 16.06.066 | ANDAIME TORRE ALUGUEL MENSAL | M
Ee Jd Sapopemba Ii | EE Jd Sapopemba II.pdf | ACUMULADO | 16.06.076 | FORNECIMENTO E INSTALAÇAODE PLACASDE OBRA | M2
Ee Jd Sapopemba Ii | EE Jd Sapopemba II.pdf | ACUMULADO | 16.06.077 | MANUTENÇÃO MENSAL DE PLACAS DE OBRA | M2
Ee Jd Sapopemba Ii | EE Jd Sapopemba II.pdf | ACUMULADO | 16.50.001 | DEMOLIÇÃO DE TUBO DE F.G. P/ SUST DE TELA ALAMBR INCL BASE FIXAÇÃO | UN
Ee Jd Sapopemba Ii | EE Jd Sapopemba II.pdf | ACUMULADO | 16.50.002 | DEMOLIÇÃO DE TELA DE ARAME GALVANIZADO | M2
Ee Jd Sapopemba Ii | EE Jd Sapopemba II.pdf | ACUMULADO | 16.50.010 | DEMOLICAO DE PISO DE CONCRETO SIMPLES CAPEADO | M3
Ee Jd Sapopemba Ii | EE Jd Sapopemba II.pdf | ACUMULADO | 16.80.009 | QUADRA DE ESPORTES - PISO DE CONCRETO ARMADO | M2
Ee Jd Sapopemba Ii | EE Jd Sapopemba II.pdf | ACUMULADO | 16.80.016 | TELA Q-92 PARA PISO DE CONCRETO | M2
Ee Jd São Fernando | EE Jd São Fernando.pdf | ACUMULADO | 12.04.050 | CERAMICA ESMALTADA 10X10CM - BRANCO,AREIA,BEGE,OCRE,CINZA | M2
Ee Jd São Fernando | EE Jd São Fernando.pdf | ACUMULADO | 15.03.010 | VERNIZ PLASTICO BASE POLIURET EM ESQUADRIAS E PECAS MADEIRA EXTERNA | M2
Ee Jd Varginha Iii | EE Jd Varginha III.pdf | ACUMULADO | 05.60.010 | RETIRADA DE GUARNIÇÃO OU MOLDURAS | M
Ee Jd Varginha Iii | EE Jd Varginha III.pdf | ACUMULADO | 05.60.050 | RETIRADA DE FECHADURAS DE EMBUTIR | UN
Ee Jd Varginha Iii | EE Jd Varginha III.pdf | ACUMULADO | 09.05.020 | ELETRODUTO DE PVC RIGIDO ROSCAVEL DE 110MM -INCL CONEXOES | M
Ee Joao De Almeida Barbosa | EE Joao de Almeida Barbosa.pdf | ACUMULADO | 09.05.020 | ELETRODUTO DE PVC RIGIDO ROSCAVEL DE 110MM -INCL CONEXOES | M
303104 - Ee Joao Feliciano | EE Joao Feliciano.pdf | ACUMULADO | 02.01.001 | ESCAVACAO MANUAL PROFUNDIDADE ATE | M3
303104 - Ee Joao Feliciano | EE Joao Feliciano.pdf | ACUMULADO | 02.01.010 | APILOAMENTO PARA SIMPLES REGULARIZACAO | M2
303104 - Ee Joao Feliciano | EE Joao Feliciano.pdf | ACUMULADO | 02.02.021 | ACO CA-50 (A OU B) FYK = 500 MPA | KG
303104 - Ee Joao Feliciano | EE Joao Feliciano.pdf | ACUMULADO | 02.03.001 | FORMA DE MADEIRA MACICA | M2
303104 - Ee Joao Feliciano | EE Joao Feliciano.pdf | ACUMULADO | 02.04.002 | ACO CA 50 (A OU B) FYK= 500 M PA | KG
303104 - Ee Joao Feliciano | EE Joao Feliciano.pdf | ACUMULADO | 03.50.001 | DEMOLIÇÃO DE CONCRETO INCLUINDO REVESTIMENTOS (MANUAL) | M3
303104 - Ee Joao Feliciano | EE Joao Feliciano.pdf | ACUMULADO | 03.50.005 | DEMOLIÇÃO DE LAJES MISTAS OU PRÉ-MOLDADAS INCLUINDO REVESTIMENTOS (MANUAL) | M2
303104 - Ee Joao Feliciano | EE Joao Feliciano.pdf | ACUMULADO | 04.01.033 | ALVENARIA DE BLOCO DE CONCRETO 14X19X39 CM CLASSE C | M2
303104 - Ee Joao Feliciano | EE Joao Feliciano.pdf | ACUMULADO | 04.01.034 | ALVENARIA DE BLOCO DE CONCRETO 19X19X39 CM CLASSE C | M2
303104 - Ee Joao Feliciano | EE Joao Feliciano.pdf | ACUMULADO | 04.01.059 | VERGA/CINTA EM BLOCO DE CONCRETO CANALETA - 19 CM | M
303104 - Ee Joao Feliciano | EE Joao Feliciano.pdf | ACUMULADO | 04.03.001 | DV-01 DIVISORIA DE GRANILITE LATERAL ABERTA | M
303104 - Ee Joao Feliciano | EE Joao Feliciano.pdf | ACUMULADO | 04.03.002 | DV-02 DIVISORIA DE GRANILITE LATERAL FECHADA
303104 - Ee Joao Feliciano | EE Joao Feliciano.pdf | ACUMULADO | 02.01.012 | LASTRO DE PEDRA BRITADA 5CM | M2
303104 - Ee Joao Feliciano | EE Joao Feliciano.pdf | ACUMULADO | 02.01.015 | LASTRO DE CONCRETO - 5 CM | M2
303104 - Ee Joao Feliciano | EE Joao Feliciano.pdf | ACUMULADO | 02.04.003 | ACO CA 60 (A OU B) FYK= 600 M PA | KG
303104 - Ee Joao Feliciano | EE Joao Feliciano.pdf | ACUMULADO | 02.05.018 | CONCRETO DOSADO E LANCADO FCK-2SMPA | M3
303104 - Ee Joao Feliciano | EE Joao Feliciano.pdf | ACUMULADO | 04.01.050 | ALVENARIA AUTO-PORTANTE: BLOCO CONCRETO ESTRUTURAL DE | M2
303104 - Ee Joao Feliciano | EE Joao Feliciano.pdf | ACUMULADO | 04.03.003 | DV-03 DIVISORIA DE GRANILITE FRONTAL | M
303104 - Ee Joao Feliciano | EE Joao Feliciano.pdf | ACUMULADO | 04.03.005 | DV-06 DIVISORIA DE GRANILITE SANITARIO INFANTIL H=1,20M | M
303104 - Ee Joao Feliciano | EE Joao Feliciano.pdf | ACUMULADO | 04.50.001 | DEMOLIÇÃO DE ALVENARIAS EM GERAL E ELEMENTOS VAZADOS,INCL | M3
303104 - Ee Joao Feliciano | EE Joao Feliciano.pdf | ACUMULADO | 04.50.011 | DEMOLIÇÃO DE DIVISÓRIAS EM PLACAS PARA SANITÁRIOS | M2
303104 - Ee Joao Feliciano | EE Joao Feliciano.pdf | ACUMULADO | 05.01.011 | PM-21 PORTA DE MADEIRA MACHOIFEMEA PI PINT. BAT. MADEIRA L=92CM | UN
303104 - Ee Joao Feliciano | EE Joao Feliciano.pdf | ACUMULADO | 05.01.029 | PM-74 PORTA SARRAFEADO MACIÇO PIBOXES L=62CM-COMPLETA | UN
303104 - Ee Joao Feliciano | EE Joao Feliciano.pdf | ACUMULADO | 05.05.040 | BS-05 BANCADA PARA COZINHA - GRANITO POLIDO 20MM | M
303104 - Ee Joao Feliciano | EE Joao Feliciano.pdf | ACUMULADO | 05.05.087 | GS-04 GUICHE DE SECRETARIA/JANELA DE CORRER | UN
303104 - Ee Joao Feliciano | EE Joao Feliciano.pdf | ACUMULADO | 05.05.075 | PR-09 PRATELEIRA EM GRANILITE - L=55CM | M
303104 - Ee Joao Feliciano | EE Joao Feliciano.pdf | ACUMULADO | 05.05.080 | ET-05 ESTRADO DE POLIPROPILENO | M
303104 - Ee Joao Feliciano | EE Joao Feliciano.pdf | ACUMULADO | 05.05.085 | BA-12 BALCÃO DE ATENDIMENTO DE GRANITO (210X60CM) | UN
303104 - Ee Joao Feliciano | EE Joao Feliciano.pdf | ACUMULADO | 05.05.090 | BA-11 BALCÃO DE DEVOLUÇÃO DE GRANITO (L=70CM) | UN
303104 - Ee Joao Feliciano | EE Joao Feliciano.pdf | ACUMULADO | 05.05.104 | CC-04 CUBA DUPLA INOX (102X40X25CM) INCLUSIVE VÁLVULA AMERICANA-GRANITO | UN
303104 - Ee Joao Feliciano | EE Joao Feliciano.pdf | ACUMULADO | 05.60.005 | RETIRADA DE BATENTES DE ESQUADRIAS DE MADEIRA
303104 - Ee Joao Feliciano | EE Joao Feliciano.pdf | ACUMULADO | 05.60.010 | RETIRADA DE GUARNIÇÃO OU MOLDURAS | M
303104 - Ee Joao Feliciano | EE Joao Feliciano.pdf | ACUMULADO | 05.60.050 | RETIRADA DE FECHADURAS DE EMBUTIR | UN
303104 - Ee Joao Feliciano | EE Joao Feliciano.pdf | ACUMULADO | 05.80.037 | GUARNICAO MADEIRA DE 5,0CM | M
303104 - Ee Joao Feliciano | EE Joao Feliciano.pdf | ACUMULADO | 05.80.070 | FECHADURA COMPLETA, CILINDRICA DE EMBUTIR | JG
303104 - Ee Joao Feliciano | EE Joao Feliciano.pdf | ACUMULADO | 06.60.005 | RETIRADA DE BATENTES | UN
303104 - Ee Joao Feliciano | EE Joao Feliciano.pdf | ACUMULADO | 06.60.010 | RETIRADA DE ESQUADRIA METÁLICA TIPO BASCULANTE | M2
303104 - Ee Joao Feliciano | EE Joao Feliciano.pdf | ACUMULADO | 06.60.050 | RETIRADA DE BRAÇO DE ALAVANCA | UN
303104 - Ee Joao Feliciano | EE Joao Feliciano.pdf | ACUMULADO | 05.82.010 | TAMPO DE PIA EM GRANITO E=2CM | M
303104 - Ee Joao Feliciano | EE Joao Feliciano.pdf | ACUMULADO | 06.01.023 | EF-21 ESQUADRIA DE FERRO 180X210CM | UN
303104 - Ee Joao Feliciano | EE Joao Feliciano.pdf | ACUMULADO | 06.01.042 | EF-26 ESQ DE FERRO VENTILACAO CRUZADA (180X65CM) | UN
303104 - Ee Joao Feliciano | EE Joao Feliciano.pdf | ACUMULADO | 06.01.072 | CAIXILHOS DE ALUMINIO -BASCULANTES | M2
303104 - Ee Joao Feliciano | EE Joao Feliciano.pdf | ACUMULADO | 06.02.016 | PF-16 PORTA EM CHAPA DE FERRO (L=92 CM) | UN
303104 - Ee Joao Feliciano | EE Joao Feliciano.pdf | ACUMULADO | 06.02.098 | MONTANTE DA PORTA PF-A TUBO AÇO GALVANIZADO 100X100 MM ESPESSURA 3MM. USO | M
303104 - Ee Joao Feliciano | EE Joao Feliciano.pdf | ACUMULADO | 06.02.049 | PF-30 PORTA EM CHAPA DE AÇO C/VENT.PERM (L=140CM) | UN
303104 - Ee Joao Feliciano | EE Joao Feliciano.pdf | ACUMULADO | 06.02.053 | PF-32 PORTA EM CHAPA DE AÇO 82X210CM C/VENTILAÇÃO | UN
303104 - Ee Joao Feliciano | EE Joao Feliciano.pdf | ACUMULADO | 06.03.019 | EM-05 ESCADA MARINHEIRO (GALVANIZADA) | M
303104 - Ee Joao Feliciano | EE Joao Feliciano.pdf | ACUMULADO | 06.03.020 | EM-06 ESCADA DE MARINHEIRO C/GUARDA CORPO GALVANIZADA | M
303104 - Ee Joao Feliciano | EE Joao Feliciano.pdf | ACUMULADO | 06.03.024 | TP-12 TELA DE PROTECAO REMOVIVEL | M2
303104 - Ee Joao Feliciano | EE Joao Feliciano.pdf | ACUMULADO | 06.03.032 | GR-01 GRADE DE PROTECAO FERRO CHATO 1" X 1/4" MALHA 15CM X15CM | M2
303104 - Ee Joao Feliciano | EE Joao Feliciano.pdf | ACUMULADO | 06.03.040 | TELA ARAME GALVANIZADO MOSQUITEIRA CONTRA INSETOS | M2
303104 - Ee Joao Feliciano | EE Joao Feliciano.pdf | ACUMULADO | 06.03.100 | CO-34 CORRIMÃO DUPLO AÇO GALVANIZADO COM PINTURA ESMALTE. | M
303104 - Ee Joao Feliciano | EE Joao Feliciano.pdf | ACUMULADO | 06.03.101 | CO-35 CORRIMÃO DUPLO COM MONTANTE VERTICAL AÇO GALVANIZADO COM PINTURA ESMALTE | M
303104 - Ee Joao Feliciano | EE Joao Feliciano.pdf | ACUMULADO | 06.03.104 | CO-38 CORRIMÃO SIMPLES COM MONTANTE VERTICAL AÇO GALVANIZADO COM PINTURA ESMALTE | M
303104 - Ee Joao Feliciano | EE Joao Feliciano.pdf | ACUMULADO | 06.60.051 | RETIRADA DE ALAVANCA | UN
303104 - Ee Joao Feliciano | EE Joao Feliciano.pdf | ACUMULADO | 05.80.085 | FECHADURA TETRA COMPLETA ESPELHO REDONDO CROMADO | UN
303104 - Ee Joao Feliciano | EE Joao Feliciano.pdf | ACUMULADO | 06.02.089 | PORTÃO BASCULANTE EM GRADIL ELETROFUNDIDO | M2
303104 - Ee Joao Feliciano | EE Joao Feliciano.pdf | ACUMULADO | 06.03.001 | TI-01 TAMPA DE INSPECAO - ACO | UN
303104 - Ee Joao Feliciano | EE Joao Feliciano.pdf | ACUMULADO | 06.60.014 | RETIRADA DE PORTA METÁLICA | M2
303104 - Ee Joao Feliciano | EE Joao Feliciano.pdf | ACUMULADO | 06.80.044 | ALAVANCA PARA CAIXILHO BASCULANTE | UN
303104 - Ee Joao Feliciano | EE Joao Feliciano.pdf | ACUMULADO | 06.80.049 | LUBRIFICACAO DE CAIXILHO E TROCA DE REBITES | M2
303104 - Ee Joao Feliciano | EE Joao Feliciano.pdf | ACUMULADO | 07.02.004 | FORNECIMENTO E MONTAGEM DE ESTRUTURA METALICA COM AÇO NAO | KG
303104 - Ee Joao Feliciano | EE Joao Feliciano.pdf | ACUMULADO | 07.03.135 | TELHA GALVALUME ACO GALV SANDUICHE E-3OMM (PIR) TRAPEZ H-4OMM | M2
303104 - Ee Joao Feliciano | EE Joao Feliciano.pdf | ACUMULADO | 07.03.136 | TELHA GALVALUME ACO GALV SANDUICHE E=SOMM (PIR) TRAPEZ H=4OMM | M2
303104 - Ee Joao Feliciano | EE Joao Feliciano.pdf | ACUMULADO | 07.04.034 | CUMEEIRA ACO PINT PO/COIL-COATING PERFIL OND/TRAP E=0,65MM H ATE 40MM | M
303104 - Ee Joao Feliciano | EE Joao Feliciano.pdf | ACUMULADO | 07.04.123 | RUFO DENTADO ACO GALV PINT PO/COIL-COATING E=0,50MM CORTE ATE 400MM | M
303104 - Ee Joao Feliciano | EE Joao Feliciano.pdf | ACUMULADO | 07.04.127 | RUFO LISO ACO GALV PINT PO OU COIL-COATING E=0,65MM CORTE ATE 300MM | M
303104 - Ee Joao Feliciano | EE Joao Feliciano.pdf | ACUMULADO | 07.60.010 | RETIRADA DE VIGAMENTO DE APOIO P/TELHAS DE BARRO/FIBRO-CIM/AL/PLAST/PLANA PRE-FAB | M
303104 - Ee Joao Feliciano | EE Joao Feliciano.pdf | ACUMULADO | 07.60.061 | RETIRADA DE TELHAS OND DE FIBRO-CIM/PLAST OU ALUM/PLANA PRE FAB - S/REAPROV | M2
303104 - Ee Joao Feliciano | EE Joao Feliciano.pdf | ACUMULADO | 07.60.066 | RETIRADA DE CUMEEIRAS, ESPIGOES E RUFOS DE FIBRO-CIMENTO - S/REAPROV | M
303104 - Ee Joao Feliciano | EE Joao Feliciano.pdf | ACUMULADO | 07.80.003 | TABUA DE 12 X 3 CM G1-C6 | M
303104 - Ee Joao Feliciano | EE Joao Feliciano.pdf | ACUMULADO | 06.70.001 | RECOLOCAÇÃO DE ESQUADRIAS METÁLICAS | M2
303104 - Ee Joao Feliciano | EE Joao Feliciano.pdf | ACUMULADO | 06.80.014 | PORTA METÁLICA DE FERRO CHATO | M2
303104 - Ee Joao Feliciano | EE Joao Feliciano.pdf | ACUMULADO | 06.80.020 | PORTA DE ENROLAR EM TIRAS ARTICULADAS | M2
303104 - Ee Joao Feliciano | EE Joao Feliciano.pdf | ACUMULADO | 07.03.138 | INFERIOR PLANO TELHA GALVALUME / ACO GALV SANDUICHE E=50MM (PUR) / (PIR) SUPERIOR TRAPEZ H=40MM / | M2
303104 - Ee Joao Feliciano | EE Joao Feliciano.pdf | ACUMULADO | 07.05.010 | VEDACAO LATERAL DE COBERTURA COM TELA DE NYLON | M2
303104 - Ee Joao Feliciano | EE Joao Feliciano.pdf | ACUMULADO | 07.60.060 | RETIRADA DE TELHAS OND DE FIBRO-CIM/PLAST OU ALUM/PLANA PRE FAB | M2
303104 - Ee Joao Feliciano | EE Joao Feliciano.pdf | ACUMULADO | 07.80.005 | VIGA DE MADEIRA 6 X 16 CM G1-C6 | M
303104 - Ee Joao Feliciano | EE Joao Feliciano.pdf | ACUMULADO | 07.80.035 | LIMPEZA DE TELHADO INCLUSIVE REMOÇÃO DO MATERIAL RECOLHIDO | M2
303104 - Ee Joao Feliciano | EE Joao Feliciano.pdf | ACUMULADO | 07.80.042 | CUMEEIRA NORMAL P/ TELHA TECNOLOGIA CRFS ONDULADA | M
303104 - Ee Joao Feliciano | EE Joao Feliciano.pdf | ACUMULADO | 08.07.000 | INST. HIDRÁULICAS - ÁGUA FRIA | %
303104 - Ee Joao Feliciano | EE Joao Feliciano.pdf | ACUMULADO | 08.02.002 | AG-05 ABRIGO PARA GAS COM 4 CILINDROS DE 45 KG | UN
303104 - Ee Joao Feliciano | EE Joao Feliciano.pdf | ACUMULADO | 08.02.016 | PROTECAO ANTICORROSIVA PARA RAMAIS SOB A TERRA | M
303104 - Ee Joao Feliciano | EE Joao Feliciano.pdf | ACUMULADO | 08.02.017 | PROTECAO MECANICA PARA RAMAIS SOB ATERRA | M
303104 - Ee Joao Feliciano | EE Joao Feliciano.pdf | ACUMULADO | 08.02.040 | TUBO ACO GALV NBR5590-CLASSE PESADA DN 20MM (3/4") INCL CONEXOES | M
303104 - Ee Joao Feliciano | EE Joao Feliciano.pdf | ACUMULADO | 08.02.061 | TUBO DE COBRE P/ GAS CLASSE A S/COST DN=3/4 (22) SOLDA FOSCOPER | M
303104 - Ee Joao Feliciano | EE Joao Feliciano.pdf | ACUMULADO | 06.03.016 | BP-01 BARRA ANTIPANICO SIMPLES | UN
303104 - Ee Joao Feliciano | EE Joao Feliciano.pdf | ACUMULADO | 06.03.017 | BP-02 BARRA ANTIPANICO DUPLA | UN
303104 - Ee Joao Feliciano | EE Joao Feliciano.pdf | ACUMULADO | 06.03.018 | TP-03 TELA DE PROTEÇÃO ARAME GALVANIZADO ONDULADO REQUADRO DE | M2
303104 - Ee Joao Feliciano | EE Joao Feliciano.pdf | ACUMULADO | 08.03.020 | TUBO PVC RÍGIDO JUNTA SOLDÁVEL DE 60 INCL CONEXÕES
303104 - Ee Joao Feliciano | EE Joao Feliciano.pdf | ACUMULADO | 08.04.022 | REGISTRO DE GAVETA COM CANOPLA CROMADA DN 2OMM (3/4")
303104 - Ee Joao Feliciano | EE Joao Feliciano.pdf | ACUMULADO | 08.04.023 | REGISTRO DE GAVETA COM CANOPLA CROMADA DN 25MM (1")
303104 - Ee Joao Feliciano | EE Joao Feliciano.pdf | ACUMULADO | 08.04.043 | VALVULA DE DESCARGA C/ REG INCORP DN=32MM(1 1/4) ACAB ANTIVANDALISMO | UN
303104 - Ee Joao Feliciano | EE Joao Feliciano.pdf | ACUMULADO | 06.02.001 | PC-01 PORTA CORTA-FOGO P90 L=90CM COMPLETA | UN
303104 - Ee Joao Feliciano | EE Joao Feliciano.pdf | ACUMULADO | 06.02.017 | PF-17 PORTA EM CHAPA DE FERRO L=102CM | UN
303104 - Ee Joao Feliciano | EE Joao Feliciano.pdf | ACUMULADO | 06.02.074 | PT-48 PORTÃO BASCULANTE-GRADIL ELETROFUND 525X230CM (USO INT) | UN
303104 - Ee Joao Feliciano | EE Joao Feliciano.pdf | ACUMULADO | 08.03.018 | TUBO PVC RÍGIDO JUNTA SOLDÁVEL DE 40 INCL CONEXÕES | M
303104 - Ee Joao Feliciano | EE Joao Feliciano.pdf | ACUMULADO | 08.04.008 | REGISTRO DE GAVETA BRUTO DN 80MM (3") | UN
303104 - Ee Joao Feliciano | EE Joao Feliciano.pdf | ACUMULADO | 08.04.044 | VALVULA DE DESCARGA CI REG INCORP DN=4OMM(1 1/2) ACAB
303104 - Ee Joao Feliciano | EE Joao Feliciano.pdf | ACUMULADO | 08.08.017 | VALVULA DE RETENCAO VERT.BRONZE TIPO LEVE DE 4" | UN
303104 - Ee Joao Feliciano | EE Joao Feliciano.pdf | ACUMULADO | 08.08.041 | VALVULA RETENCAO HORIZ BRONZE DE 2 1/2" | UN
303104 - Ee Joao Feliciano | EE Joao Feliciano.pdf | ACUMULADO | 08.08.042 | VALVULA RETENCAO HORIZONTAL DE BRONZE DE 3" | UN
303104 - Ee Joao Feliciano | EE Joao Feliciano.pdf | ACUMULADO | 08.08.077 | CONJ MOTOR-BOMBA (CENTRIFUGA) 5 HP (31200 L/H -20 MCA) | UN
303104 - Ee Joao Feliciano | EE Joao Feliciano.pdf | ACUMULADO | 08.08.015 | VALVULA DE RETENCAO VERT.BRONZE TIPO LEVE DE 2 1/2" | UN
303104 - Ee Joao Feliciano | EE Joao Feliciano.pdf | ACUMULADO | 08.10.004 | CAIXA SIFONADA DE PVC DN 100X150X50MM C/GRELHA PVC CROMADO | UN
303104 - Ee Joao Feliciano | EE Joao Feliciano.pdf | ACUMULADO | 08.10.006 | CAIXA SIFONADA DE PVC DN 15OX15OXSOMM CIGRELHA METALICA
303104 - Ee Joao Feliciano | EE Joao Feliciano.pdf | ACUMULADO | 08.11.051 | TUBO DE PVC REFORÇADO "SR" JUNTA ELÁSTICA DN 50 INCL CONEXÕES | M
303104 - Ee Joao Feliciano | EE Joao Feliciano.pdf | ACUMULADO | 08.11.052 | TUBO DE PVC REFORÇADO "SR" JUNTA ELÁSTICA DN 75 INCL CONEXÕES | M
303104 - Ee Joao Feliciano | EE Joao Feliciano.pdf | ACUMULADO | 08.12.016 | CALHA OU AGUA FURTADA EM CHAPA GALV. N 24 - CORTE 0,50M | M
303104 - Ee Joao Feliciano | EE Joao Feliciano.pdf | ACUMULADO | 08.12.034 | RUFO EM CHAPA GALVANIZADA N 24 - CORTE 0,50 M | M
303104 - Ee Joao Feliciano | EE Joao Feliciano.pdf | ACUMULADO | 08.12.035 | RUFO EM CHAPA GALVANIZADA N 24 - CORTE 1,00 M | M
303104 - Ee Joao Feliciano | EE Joao Feliciano.pdf | ACUMULADO | 08.10.008 | CAIXA SIFONADA DE PVC DN 100X150X50MM COM GRELHA DE AÇO INOX COM FECHO ROTATIVO. | UN
303104 - Ee Joao Feliciano | EE Joao Feliciano.pdf | ACUMULADO | 08.12.041 | RUFO EM CHAPA GALVANIZADA N 26 - CORTE 0,50 M | M
303104 - Ee Joao Feliciano | EE Joao Feliciano.pdf | ACUMULADO | 08.13.012 | TUBO ACO GALVANIZ NBR5580-CL MEDIA, DN25MM (1") - INCL CONEXOES | M
303104 - Ee Joao Feliciano | EE Joao Feliciano.pdf | ACUMULADO | 08.13.015 | TUBO ACO GALVANIZ NBR5580-CL MEDIA, DN50MM (2") - INCL CONEXOES | M
303104 - Ee Joao Feliciano | EE Joao Feliciano.pdf | ACUMULADO | 08.13.017 | TUBO ACO GALVANIZ NBR5580-CL MEDIA, DN80MM (3")-INCL CONEXOES | M
303104 - Ee Joao Feliciano | EE Joao Feliciano.pdf | ACUMULADO | 08.14.004 | REGISTRO DE GAVETA BRUTO DN 32MM (1 1/4") | UN
303104 - Ee Joao Feliciano | EE Joao Feliciano.pdf | ACUMULADO | 08.14.005 | REGISTRO DE GAVETA BRUTO DN 40MM (1.1/2") | UN
303104 - Ee Joao Feliciano | EE Joao Feliciano.pdf | ACUMULADO | 08.14.027 | VALVULA DE RETENCAO VERTICAL DE BRONZE DE 1.1/4" | UN
303104 - Ee Joao Feliciano | EE Joao Feliciano.pdf | ACUMULADO | 08.14.037 | VALVULA DE RETENCAO DE PE COM CRIVO DE BRONZE DE 1.1/2" | UN
303104 - Ee Joao Feliciano | EE Joao Feliciano.pdf | ACUMULADO | 08.14.073 | CONJ MOTOR-BOMBA(CENTRIFUGA)1,5 HP(10000 L/H-20 MCA) | UN
303104 - Ee Joao Feliciano | EE Joao Feliciano.pdf | ACUMULADO | 08.14.085 | ANEIS PRE-MOLDADOS EM CONCRETO ARMADO P/ RESERVATORIO D'AGUA D=2,50M | M
303104 - Ee Joao Feliciano | EE Joao Feliciano.pdf | ACUMULADO | 08.14.068 | RA-13 RESERVATORIO METALICO SUPERIOR 10M3 H=5,00M | UN
303104 - Ee Joao Feliciano | EE Joao Feliciano.pdf | ACUMULADO | 08.13.004 | TUBO PVC RÍGIDO JUNTA SOLDÁVEL DE 50 INCL CONEXÕES | M
303104 - Ee Joao Feliciano | EE Joao Feliciano.pdf | ACUMULADO | 08.14.070 | RA-15 RESERVATORIO METALICO SUPERIOR 20M3 H=5,00M | UN
303104 - Ee Joao Feliciano | EE Joao Feliciano.pdf | ACUMULADO | 08.15.018 | LT-06 LAVATÓRIO COLETIVO COM TORNEIRA ANTIVANDALISMO
303104 - Ee Joao Feliciano | EE Joao Feliciano.pdf | ACUMULADO | 08.16.001 | BACIA SIFONADA DE LOUCA BRANCA (VDR 6L) CI ASSENTO
303104 - Ee Joao Feliciano | EE Joao Feliciano.pdf | ACUMULADO | 08.16.025 | MICTORIO DE LOUCA SIFONADOIAUTO ASPIRANTE BRANCO
303104 - Ee Joao Feliciano | EE Joao Feliciano.pdf | ACUMULADO | 08.16.083 | VA-01 VARAL/TOALHEIRO | UN
303104 - Ee Joao Feliciano | EE Joao Feliciano.pdf | ACUMULADO | 08.17.049 | PURIFICADOR/BEBEDOURO DE AGUA REFRIGERADA | UN
303104 - Ee Joao Feliciano | EE Joao Feliciano.pdf | ACUMULADO | 08.17.080 | TORNEIRA DE LAVAGEM COM CANOPLA DE 1/2" | UN
303104 - Ee Joao Feliciano | EE Joao Feliciano.pdf | ACUMULADO | 08.17.089 | TORNEIRA DE USO RESTRITO DE 3/4 | UN
303104 - Ee Joao Feliciano | EE Joao Feliciano.pdf | ACUMULADO | 08.50.001 | DEMOLIÇÃO DE TUBULACÕES EM GERAL INCLUINDO CONEXÕES, CAIXAS E RALOS | M
303104 - Ee Joao Feliciano | EE Joao Feliciano.pdf | ACUMULADO | 06.60.007 | RETIRADA DE ESQUADRIA METÁLICA TIPO VENEZIANA | M2
303104 - Ee Joao Feliciano | EE Joao Feliciano.pdf | ACUMULADO | 06.60.011 | RETIRADA DE ESQUADRIA METÁLICA TIPO MAXIM-AR | M2
303104 - Ee Joao Feliciano | EE Joao Feliciano.pdf | ACUMULADO | 08.80.012 | VOLANTE CROMADO PARA REGISTRO | UN
303104 - Ee Joao Feliciano | EE Joao Feliciano.pdf | ACUMULADO | 08.80.018 | ACABAMENTO ANTIVANDALISMO PARA VALVULA DE DESCARGA | UN
303104 - Ee Joao Feliciano | EE Joao Feliciano.pdf | ACUMULADO | 08.15.013 | LT-04 LAVATORIO /BEBEDOURO COLETIVO COM TORNEIRA ANTIVANDALISMO
303104 - Ee Joao Feliciano | EE Joao Feliciano.pdf | ACUMULADO | 08.16.004 | BACIA SIFONADA COM CAIXA DE DESCARGA ACOPLADA BRANCA | UN
303104 - Ee Joao Feliciano | EE Joao Feliciano.pdf | ACUMULADO | 06.50.001 | DEMOLIÇÃO DE ESCADA DE MARINHEIRO EM METALON | UN
303104 - Ee Joao Feliciano | EE Joao Feliciano.pdf | ACUMULADO | 08.50.021 | DEMOLIÇÃO DE CONDUTORES APARENTES | M
303104 - Ee Joao Feliciano | EE Joao Feliciano.pdf | ACUMULADO | 08.60.005 | RETIRADA DE REGISTROS E VÁLVULAS DE DESCARGA | UN
303104 - Ee Joao Feliciano | EE Joao Feliciano.pdf | ACUMULADO | 06.80.022 | GRADIL DE PERFIL DE FERRO | M2
303104 - Ee Joao Feliciano | EE Joao Feliciano.pdf | ACUMULADO | 08.80.031 | TORNEIRA DE PRESSAO CROMADA DE 1/2" EM PAREDE | UN
303104 - Ee Joao Feliciano | EE Joao Feliciano.pdf | ACUMULADO | 08.82.050 | DESENTUPIMENTO DE RAMAIS DE ESGOTO | M
303104 - Ee Joao Feliciano | EE Joao Feliciano.pdf | ACUMULADO | 08.84.005 | TAMPA DE PLASTICO PARA BACIA SANITARIA | UN
303104 - Ee Joao Feliciano | EE Joao Feliciano.pdf | ACUMULADO | 09.01.003 | TE-03 POSTO DE TRANSORMAÇÃO DE ENERGIA EM POSTE EDP - BANDEIRANTE 225 KVA - 15KV. | UN
303104 - Ee Joao Feliciano | EE Joao Feliciano.pdf | ACUMULADO | 09.02.102 | CONJUNTO PARA ENTRADA DE TELEFONE NA ENTRADA DE ENERGIA | UN
303104 - Ee Joao Feliciano | EE Joao Feliciano.pdf | ACUMULADO | 08.03.015 | TUBO PVC RÍGIDO JUNTA SOLDÁVEL DE 20 INCL CONEXÕES | M
303104 - Ee Joao Feliciano | EE Joao Feliciano.pdf | ACUMULADO | 09.03.047 | ELETRODUTO DE PVC RIGIDO ROSCAVEL DE 32MM - INCL CONEXOES | M
303104 - Ee Joao Feliciano | EE Joao Feliciano.pdf | ACUMULADO | 06.80.080 | FECHAMENTO EM CHAPA METÁLICA DOBRADA | M2
303104 - Ee Joao Feliciano | EE Joao Feliciano.pdf | ACUMULADO | 06.82.050 | PORTA DE MADEIRA MACIÇA | M2
303104 - Ee Joao Feliciano | EE Joao Feliciano.pdf | ACUMULADO | 09.02.108 | DISJUNTOR BIPOLAR TERMOMAGNETICO 2X350A | UN
303104 - Ee Joao Feliciano | EE Joao Feliciano.pdf | ACUMULADO | 08.03.006 | TUBO ACO GALVANIZ NBR5580-CL MEDIA, DN50MM (2") - INCL CONEXOES | M
303104 - Ee Joao Feliciano | EE Joao Feliciano.pdf | ACUMULADO | 09.03.028 | CABO DE 185 MM2 - 1000V DE ISOLAÇÃO | M
303104 - Ee Joao Feliciano | EE Joao Feliciano.pdf | ACUMULADO | 08.04.021 | REGISTRO DE GAVETA COM CANOPLA CROMADA DN 15MM (1/2") | UN
303104 - Ee Joao Feliciano | EE Joao Feliciano.pdf | ACUMULADO | 09.04.043 | QUADRO GERAL-BARRAMENTO DE 150 A | M
303104 - Ee Joao Feliciano | EE Joao Feliciano.pdf | ACUMULADO | 09.04.044 | QUADRO GERAL-BARRAMENTO DE 200 A | M
303104 - Ee Joao Feliciano | EE Joao Feliciano.pdf | ACUMULADO | 09.04.050 | PLACA DE ACRILICO TRANSPARENTE ESP=5MM PROTECAO A CONTATO ACIDENTAL | M2
303104 - Ee Joao Feliciano | EE Joao Feliciano.pdf | ACUMULADO | 09.04.085 | TERRA COMPLETO 1 HASTE Ø 19MM COM CAIXA DE INSPEÇÃO | UN
303104 - Ee Joao Feliciano | EE Joao Feliciano.pdf | ACUMULADO | 09.05.003 | ELETROD ACO GALV QUENTE (NBR 5624) 25 MM (1") INCL CONEXOES
303104 - Ee Joao Feliciano | EE Joao Feliciano.pdf | ACUMULADO | 09.05.014 | ELETRODUTO DE PVC RIGIDO ROSCAVEL DE 32MM INCL CONEXOES
303104 - Ee Joao Feliciano | EE Joao Feliciano.pdf | ACUMULADO | 08.05.016 | PROTEÇAO EM ALUMINIO CORRUGADO E= 0,15MM PARA TUBO DE COBRE DN 35MM AGUA | M
303104 - Ee Joao Feliciano | EE Joao Feliciano.pdf | ACUMULADO | 09.05.083 | QUADRO COMANDO PARA CONJUNTO MOTOR BOMBA BIFASICO DE 1 1/2 A 2 HP | UN
303104 - Ee Joao Feliciano | EE Joao Feliciano.pdf | ACUMULADO | 09.05.042 | QUADRO DISTRIBUICAO, DISJ. GERAL 30A P/ 4 A 8 DISJS. | UN
303104 - Ee Joao Feliciano | EE Joao Feliciano.pdf | ACUMULADO | 09.05.071 | DISJUNTOR BIPOLAR TERMOMAGNETICO 2X60A A 2X100A | UN
303104 - Ee Joao Feliciano | EE Joao Feliciano.pdf | ACUMULADO | 09.05.073 | DISJUNTOR UNIPOLAR TERMOMAGNETICO 1XIOA A 1X3OA | UN
303104 - Ee Joao Feliciano | EE Joao Feliciano.pdf | ACUMULADO | 09.05.082 | QUADRO COMANDO PARA CONJUNTO MOTOR BOMBA BIFASICO DE 3/4 A 1 HP | UN
303104 - Ee Joao Feliciano | EE Joao Feliciano.pdf | ACUMULADO | 09.06.002 | CAIXA DE PASSAGEM ESTAMPADA COM TAMPA PLASTICA DE 4"X4" | UN
303104 - Ee Joao Feliciano | EE Joao Feliciano.pdf | ACUMULADO | 08.07.004 | TUBO ACO GLAVANIZ NBR5580-CL MEDIA, DN100MM (4")-INCL CONEXOES | M
303104 - Ee Joao Feliciano | EE Joao Feliciano.pdf | ACUMULADO | 08.07.005 | TUBO ACO GALVANIZ NBR5580-CL MEDIA, DN 150MM (6") - INCL CONEXOES | M
303104 - Ee Joao Feliciano | EE Joao Feliciano.pdf | ACUMULADO | 09.07.011 | CABO DE 10 MM2 750V (ISOLAÇAO NAO HALOGENADO) | M
303104 - Ee Joao Feliciano | EE Joao Feliciano.pdf | ACUMULADO | 09.05.070 | DISJUNTOR BIPOLAR TERMOMAGNETICO 2XIOA A 2XSOA | UN
303104 - Ee Joao Feliciano | EE Joao Feliciano.pdf | ACUMULADO | 09.05.078 | QUADRO COMANDO PARA CONJUNTO MOTOR BOMBA TRIFASICO DE 2 A 3 HP | UN
303104 - Ee Joao Feliciano | EE Joao Feliciano.pdf | ACUMULADO | 09.05.087 | QUADRO COMANDO PARA BOMBA DE INCENDIO TRIFASICO DE 5 HP | UN
303104 - Ee Joao Feliciano | EE Joao Feliciano.pdf | ACUMULADO | 09.07.004 | FIO DE 2,50 MM2 - 750 V DE ISOLACAO | M
303104 - Ee Joao Feliciano | EE Joao Feliciano.pdf | ACUMULADO | 09.07.005 | FIO DE 4 MM2 - 750 V DE ISOLACAO | M
303104 - Ee Joao Feliciano | EE Joao Feliciano.pdf | ACUMULADO | 09.07.006 | FIO DE 6 MM2 - 750 V DE ISOLACAO | M
303104 - Ee Joao Feliciano | EE Joao Feliciano.pdf | ACUMULADO | 09.08.086 | ACIONADOR DO ALARME DE INCENDIO | UN
303104 - Ee Joao Feliciano | EE Joao Feliciano.pdf | ACUMULADO | 09.08.089 | TOMADA 2P+T PADRAO NBR 14136, CORRENTE 20A-250V-ELETR.PVC RIGIDO | UN
303104 - Ee Joao Feliciano | EE Joao Feliciano.pdf | ACUMULADO | 09.08.054 | BOTAO PARA CAMPAINHA - ELETROD. PVC Ø 25MM AMARELO. | UN
303104 - Ee Joao Feliciano | EE Joao Feliciano.pdf | ACUMULADO | 09.08.076 | TOMADA INDUSTRIAL DE PAREDE 2P+T 32 AMPERES 220/240V ESTANQUE IP65 ELETROD.PVC | UN
303104 - Ee Joao Feliciano | EE Joao Feliciano.pdf | ACUMULADO | 08.08.078 | CONJ MOTOR-BOMBA (CENTRIFUGA) 7,5 HP (40000L/H 20 MCA) | UN
303104 - Ee Joao Feliciano | EE Joao Feliciano.pdf | ACUMULADO | 09.00.087 | OUTROS SERVIÇOS EM INSTALAÇÕES ELÉTRICAS | MV
303104 - Ee Joao Feliciano | EE Joao Feliciano.pdf | ACUMULADO | 09.08.052 | PONTO SECO PARA TELEFONE - ELETROD. PVC Ø 25MM AMARELO. | UN
303104 - Ee Joao Feliciano | EE Joao Feliciano.pdf | ACUMULADO | 08.12.001 | CONDUTOR EM CHAPA GALVANIZADA N 24 DESENV. 0,25M | M
303104 - Ee Joao Feliciano | EE Joao Feliciano.pdf | ACUMULADO | 09.13.015 | BARRA CHATA ACO GALVANIZADO (3/4"X1/8") - CAPTOR P/ PARA RAIOS | M
303104 - Ee Joao Feliciano | EE Joao Feliciano.pdf | ACUMULADO | 09.13.025 | CORDOALHA DE AÇO GALV. A QUENTE 80MM2 (7/16") SOB A TERRA | M
303104 - Ee Joao Feliciano | EE Joao Feliciano.pdf | ACUMULADO | 09.08.049 | TOMADA 2P+T PADRAO NBR 14136 CORRENTE 20A-250V - ELETROD. PVC Ø 25MM AMARELO. | UN
303104 - Ee Joao Feliciano | EE Joao Feliciano.pdf | ACUMULADO | 09.09.034 | IL-42 LUMINARIA C/ DIFUSOR TRANSPARENTE P/ LAMPADA FLUOR (2X32W) | UN
303104 - Ee Joao Feliciano | EE Joao Feliciano.pdf | ACUMULADO | 09.52.020 | REMOCAO DE CABO APARENTE ACIMA DE 16 MM2 | M
303104 - Ee Joao Feliciano | EE Joao Feliciano.pdf | ACUMULADO | 09.54.001 | REMOCAO DE INTERRUPTORES TOMADAS BOTOES DE CAMPAINHA E CIGARRAS | UN
303104 - Ee Joao Feliciano | EE Joao Feliciano.pdf | ACUMULADO | 09.54.006 | REMOCAO APARELHO ILUMINACAO,PLAFONS E PENDENTES P/LAMPADAS FLUORESC | UN
303104 - Ee Joao Feliciano | EE Joao Feliciano.pdf | ACUMULADO | 09.62.024 | RETIRADA E DESMONTAGEM QD.DISTRIB, CAIXA PASSAGEM OU QD. CHAMADA | M2
303104 - Ee Joao Feliciano | EE Joao Feliciano.pdf | ACUMULADO | 09.82.086 | CHAVE BLINDADA COM FUSIVEIS DE 3X100 A - B.T. | UN
303104 - Ee Joao Feliciano | EE Joao Feliciano.pdf | ACUMULADO | 09.13.040 | CORDOALHA DE AÇO GALV. A QUENTE 50 MM2 (3/8") C/SUPORTE.DE FIXAÇÃO. | M
303104 - Ee Joao Feliciano | EE Joao Feliciano.pdf | ACUMULADO | 09.52.026 | REMOCAO DE FUNDO OU PORTAS MADEIRA/METAL .P/QUADROS OU CAIXAS PASSAGEM | M2
303104 - Ee Joao Feliciano | EE Joao Feliciano.pdf | ACUMULADO | 06.85.005 | DOBRADIÇA DE FERRO ZINCADO 3x2 1/2" | UN
303104 - Ee Joao Feliciano | EE Joao Feliciano.pdf | ACUMULADO | 10.01.082 | FORRO EM LÂMINA DE PVC 200MM E = 7 OU 8MM | M2
303104 - Ee Joao Feliciano | EE Joao Feliciano.pdf | ACUMULADO | 10.01.083 | ESTRUTURA METÁLICA TUBULAR 20X20 GALV. E=0,95MM MALHA 1,20X0,40M P/SUSTENTAÇÃO DE | M2
303104 - Ee Joao Feliciano | EE Joao Feliciano.pdf | ACUMULADO | 10.50.005 | DEMOLIÇÃO DE FORROS DE MADEIRA, EXCLUSIVE ENTARUGAMENTO. | M2
303104 - Ee Joao Feliciano | EE Joao Feliciano.pdf | ACUMULADO | 10.60.005 | RETIRADA DE FORRO DE PVC EM LAMINAS | M2
303104 - Ee Joao Feliciano | EE Joao Feliciano.pdf | ACUMULADO | 11.02.066 | REGULARIZACAO DE SUPERFICIE P/ PREPARO IMPERM 1:3 E=2,5CM | M2
303104 - Ee Joao Feliciano | EE Joao Feliciano.pdf | ACUMULADO | 11.03.002 | COM ARGAMASSA CIM AREIA 1:3 COM HIDROFUGO E TINTA BET (APLIC INTERNA) | M2
303104 - Ee Joao Feliciano | EE Joao Feliciano.pdf | ACUMULADO | 11.03.006 | SEMIFLEXIVEL + 4 DEMÃOS FLEXIVEL INCLUS.TELA ESTRUTURANTE | M2
303104 - Ee Joao Feliciano | EE Joao Feliciano.pdf | ACUMULADO | 11.03.010 | COM TINTA BETUMINOSA (APLICACAO EXTERNA) | M2
303104 - Ee Joao Feliciano | EE Joao Feliciano.pdf | ACUMULADO | 11.04.002 | JUNTAS DE DILATACAO FUGENBAND ELASTICO PERFIL 0-12 | M
303104 - Ee Joao Feliciano | EE Joao Feliciano.pdf | ACUMULADO | 11.04.010 | MANGUEIRA PLASTICA FLEXIVEL PARA JUNTA DE DILATACAO | M
303104 - Ee Joao Feliciano | EE Joao Feliciano.pdf | ACUMULADO | 08.84.020 | SUPORTE DE FERRO FUNDIDO PARA LAVATORIO | UN
303104 - Ee Joao Feliciano | EE Joao Feliciano.pdf | ACUMULADO | 09.84.052 | SOQUETE P/LAMPADA FLUORESCENTE TIPO ANTI-VIBR. S/PORTA-STAR | UN
303104 - Ee Joao Feliciano | EE Joao Feliciano.pdf | ACUMULADO | 11.02.040 | INCLUS.TELA ESTRUTURANTE | M2
303104 - Ee Joao Feliciano | EE Joao Feliciano.pdf | ACUMULADO | 11.50.002 | DEMOLIÇÃO DE ARGAMASSA COM IMPERMEABILIZANTE | M2
303104 - Ee Joao Feliciano | EE Joao Feliciano.pdf | ACUMULADO | 12.02.072 | GUARNIÇÃO APARELHADA 5 X 1 CM G1-C4 P/ACABAM JUNTAS DILATACAO | M
303104 - Ee Joao Feliciano | EE Joao Feliciano.pdf | ACUMULADO | 12.02.005 | EMBOCO | M2
303104 - Ee Joao Feliciano | EE Joao Feliciano.pdf | ACUMULADO | 12.02.007 | REBOCO | M2
303104 - Ee Joao Feliciano | EE Joao Feliciano.pdf | ACUMULADO | 12.02.036 | REVESTIMENTO COM AZULEJOS RETIFICADOS LISOS BRANCO BRILHANTE | M2
303104 - Ee Joao Feliciano | EE Joao Feliciano.pdf | ACUMULADO | 12.02.043 | PERFIL SEXTAVADO EM ALUMINIO PARA AZULEJO | M
303104 - Ee Joao Feliciano | EE Joao Feliciano.pdf | ACUMULADO | 12.04.004 | CHAPISCO | M2
303104 - Ee Joao Feliciano | EE Joao Feliciano.pdf | ACUMULADO | 12.04.008 | CHAPISCO FINO PENEIRADO | M2
303104 - Ee Joao Feliciano | EE Joao Feliciano.pdf | ACUMULADO | 12.04.007 | REBOCO | M2
303104 - Ee Joao Feliciano | EE Joao Feliciano.pdf | ACUMULADO | 12.50.002 | DEMOLIÇÃO DE REVEST DE AZULEJOS, PASTILHAS E LADRILHOS INCL ARG ASSENTAMENTO | M2
303104 - Ee Joao Feliciano | EE Joao Feliciano.pdf | ACUMULADO | 13.01.004 | LASTRO DE CONCRETO CI HIDROFUGO E=5CM | M2
303104 - Ee Joao Feliciano | EE Joao Feliciano.pdf | ACUMULADO | 13.01.006 | LASTRO DE PEDRA BRITADA 5CM | M2
303104 - Ee Joao Feliciano | EE Joao Feliciano.pdf | ACUMULADO | 13.01.018 | ARGAMASSA DE REGULARIZACAO CIM/AREIA 1:3 C/ IMPERM. ESP=2,50CM | M2
303104 - Ee Joao Feliciano | EE Joao Feliciano.pdf | ACUMULADO | 13.02.080 | INSTAL.- USO EXCLUSIVO SALA DE INOVAÇÃO PISO VINIÍLICO EM MANTA COM TRATAMENTO SUPERFÍCIE COM PUR LARG.DE 2,00M E=2MM | M2
303104 - Ee Joao Feliciano | EE Joao Feliciano.pdf | ACUMULADO | 13.05.022 | RODAPE PORCELANATO ESMALTADO 7CM
303104 - Ee Joao Feliciano | EE Joao Feliciano.pdf | ACUMULADO | 13.06.082 | SO-22 SOLEIRA DE GRANITO EM NIVEL 1 PEÇA (L= 14 A 17CM) | M
303104 - Ee Joao Feliciano | EE Joao Feliciano.pdf | ACUMULADO | 13.50.002 | DEMOLIÇAO PISO GRANILITE, LADRILHO HIDRAULICO, CERAMICO, CACOS, INCLUSIVE BASE | M2
303104 - Ee Joao Feliciano | EE Joao Feliciano.pdf | ACUMULADO | 14.01.002 | VIDRO LISO COMUM INCOLOR DE 3MM
303104 - Ee Joao Feliciano | EE Joao Feliciano.pdf | ACUMULADO | 12.02.002 | CHAPISCO | M2
303104 - Ee Joao Feliciano | EE Joao Feliciano.pdf | ACUMULADO | 12.02.006 | EMBOCO DESEMPENADO | M2
303104 - Ee Joao Feliciano | EE Joao Feliciano.pdf | ACUMULADO | 12.04.006 | EMBOCO DESEMPENADO | M2
303104 - Ee Joao Feliciano | EE Joao Feliciano.pdf | ACUMULADO | 13.50.017 | DEMOLICAO SOLEIRAS EM GERAL INCLUSIVE ARGAMASSA ASSENTAMENTO | M
303104 - Ee Joao Feliciano | EE Joao Feliciano.pdf | ACUMULADO | 14.60.001 | RETIRADA DE VIDRO INCLUSIVE RASPAGEM DE MASSA OU RETIRADA DE BAGUETES | M2
303104 - Ee Joao Feliciano | EE Joao Feliciano.pdf | ACUMULADO | 15.03.041 | ESMALTE EM RODAPES, BAGUETES E MOLDURAS DE MADEIRA | M
303104 - Ee Joao Feliciano | EE Joao Feliciano.pdf | ACUMULADO | 15.03.028 | ESMALTE A BASE DE AGUA EM ESQUADRIAS DE FERRO | M2
303104 - Ee Joao Feliciano | EE Joao Feliciano.pdf | ACUMULADO | 15.03.035 | FUNDO ANTI-OXIDANTE EM ESQUADRIAS | M2
303104 - Ee Joao Feliciano | EE Joao Feliciano.pdf | ACUMULADO | 15.04.080 | PINTURA DE QUADRAS ESP-LINHAS DEMARCATORIAS (600M2) | UN
303104 - Ee Joao Feliciano | EE Joao Feliciano.pdf | ACUMULADO | 15.04.082 | TINTA LATEX PARA PISO | M2
303104 - Ee Joao Feliciano | EE Joao Feliciano.pdf | ACUMULADO | 15.50.003 | REMOCAO DE OLEO,ESMALTE OU VERNIZ EM ESQ DE MADEIRA C/LIXAMENTO | M2
303104 - Ee Joao Feliciano | EE Joao Feliciano.pdf | ACUMULADO | 15.50.004 | REMOCAO DE OLEO,ESMALTE,ALUMIN OU GRAFITE EM ESQ DE FERRO C/LIXAMENTO | M2
303104 - Ee Joao Feliciano | EE Joao Feliciano.pdf | ACUMULADO | 15.80.013 | ESMALTE EM ESQUADRIAS DE MADEIRA INCLUSIVE PREPARO E RETOQUES DE MASSA | M2
303104 - Ee Joao Feliciano | EE Joao Feliciano.pdf | ACUMULADO | 15.80.043 | TINTA LATEX ECONOMICA INCLUSIVE PREPARO E RETOQUE DE MASSA NIVELADORA | M2
303104 - Ee Joao Feliciano | EE Joao Feliciano.pdf | ACUMULADO | 15.80.044 | ESMALTE EM SUPERFICIE INCLUSIVE PREPARO E RETOQUE DE MASSA | M2
303104 - Ee Joao Feliciano | EE Joao Feliciano.pdf | ACUMULADO | 15.80.060 | ESMALTE EM ESTRUTURA METALICA INCLUSIVE PREPARO E RETOQUE DE ZARCAO | M2
303104 - Ee Joao Feliciano | EE Joao Feliciano.pdf | ACUMULADO | 15.80.075 | FUNDO ANTI-OXIDANTE EM ESTRUTURAS - CONSERVACAO | M2
303104 - Ee Joao Feliciano | EE Joao Feliciano.pdf | ACUMULADO | 16.01.068 | FD-34 FECHAMENTO DE DIVISA/BL. CONCRETO/REVEST. CHAPISCO GROSSO H=235CM/BROCA | M
303104 - Ee Joao Feliciano | EE Joao Feliciano.pdf | ACUMULADO | 16.02.070 | LASTRO DE CONCRETO 5CM | M2
303104 - Ee Joao Feliciano | EE Joao Feliciano.pdf | ACUMULADO | 16.02.014 | PAVIMENTAÇAO DE CONCRETO PARA PISO PERMEAVEL DRENANTE (GRAMA) | M2
303104 - Ee Joao Feliciano | EE Joao Feliciano.pdf | ACUMULADO | 16.02.090 | CIMENTADO DESEMPENADO COM JUNTA SECA E=3,5CM INCL ARG REG | M2
303104 - Ee Joao Feliciano | EE Joao Feliciano.pdf | ACUMULADO | 14.80.001 | ESPELHO DE CRISTAL 6MM LAPIDADO INCLUSIVE FIXAÇÃO COM COLA ADESIVA. | M2
303104 - Ee Joao Feliciano | EE Joao Feliciano.pdf | ACUMULADO | 15.02.080 | TINTA LATEX PARA PISO | M2
303104 - Ee Joao Feliciano | EE Joao Feliciano.pdf | ACUMULADO | 15.80.045 | ESMALTE EM ESQUADRIAS DE FERRO INCLUSIVE PREPARO E RETOQUES DE ZARCAO | M2
303104 - Ee Joao Feliciano | EE Joao Feliciano.pdf | ACUMULADO | 16.02.071 | LASTRO DE PEDRA BRITADA 5CM | M2
303104 - Ee Joao Feliciano | EE Joao Feliciano.pdf | ACUMULADO | 16.03.484 | ÁRVORE ORNAMENTAL SUINÃ - DAP3 | UN
303104 - Ee Joao Feliciano | EE Joao Feliciano.pdf | ACUMULADO | 16.04.001 | QE-02 POSTE PARA REDE DE VOLEIBOL | PR
303104 - Ee Joao Feliciano | EE Joao Feliciano.pdf | ACUMULADO | 16.04.002 | QE-03 TRAVE DE FUTEBOL DE SALAO (FUNDACAO DIRETA) | UN
303104 - Ee Joao Feliciano | EE Joao Feliciano.pdf | ACUMULADO | 16.04.025 | BROCA Ø 25 CM | UN
303104 - Ee Joao Feliciano | EE Joao Feliciano.pdf | ACUMULADO | 16.05.004 | CA-05 CANALETA P/ AGUAS PLUVIAIS (L=60CM) | M
303104 - Ee Joao Feliciano | EE Joao Feliciano.pdf | ACUMULADO | 16.05.041 | TC-04 TAMPA DE CONCRETO PI CANALETA AP (25CM)
303104 - Ee Joao Feliciano | EE Joao Feliciano.pdf | ACUMULADO | 16.05.032 | CA-22 CANALETA DE AGUAS PLUVIAIS EM CONCRETO (30CM) | M
303104 - Ee Joao Feliciano | EE Joao Feliciano.pdf | ACUMULADO | 16.05.040 | TC-03 TAMPA DE CONCRETO P/ CANALETA AP (20CM) | M
303104 - Ee Joao Feliciano | EE Joao Feliciano.pdf | ACUMULADO | 16.05.042 | TC-05 TAMPA DE CONCRETO PI CANALETA AP (35CM)
303104 - Ee Joao Feliciano | EE Joao Feliciano.pdf | ACUMULADO | 16.05.048 | TC-11 TAMPA DE CONCRETO PRE-MOLDADA PERF. P/ CANALETA L=35CM | M
303104 - Ee Joao Feliciano | EE Joao Feliciano.pdf | ACUMULADO | 16.06.048 | LOCAÇÃO MENSAL INCLUSIVE FRETE BEBEDOURO ELÉTRICO TEMPERATURA NATURAL OU | UN
303104 - Ee Joao Feliciano | EE Joao Feliciano.pdf | ACUMULADO | 16.06.059 | TAPUME H=225CM ENGASTADO NO TERRENO E PINTURA LATEX FACE EXTERNA COM LOGOTIPO | M
303104 - Ee Joao Feliciano | EE Joao Feliciano.pdf | ACUMULADO | 16.06.086 | INSTALAÇÃO DE QUADRO BRANCO (QB-01) | UN
303104 - Ee Joao Feliciano | EE Joao Feliciano.pdf | ACUMULADO | 16.06.077 | MANUTENÇÃO MENSAL DE PLACAS DE OBRA | M2
303104 - Ee Joao Feliciano | EE Joao Feliciano.pdf | ACUMULADO | 16.06.078 | FORNECIMENTO E INSTALAÇAO DE PLACA DE IDENTIFICAÇAO DE OBRA | M2
303104 - Ee Joao Feliciano | EE Joao Feliciano.pdf | ACUMULADO | 16.06.082 | TRANSPORTE C/ VEICULO COMERCIAL LEVE ATE 1,2 T C/ MOTORISTA | KM
303104 - Ee Joao Feliciano | EE Joao Feliciano.pdf | ACUMULADO | 16.07.022 | BC-24 BANCO DE CONCRETO PRE-FABRICADO (L=115CM) | UN
303104 - Ee Joao Feliciano | EE Joao Feliciano.pdf | ACUMULADO | 16.08.027 | CG-01 CAIXA DE GORDURA EM ALVENARIA | UN
303104 - Ee Joao Feliciano | EE Joao Feliciano.pdf | ACUMULADO | 16.08.028 | CI-01 CAIXA DE INSPECAO 60XSOCM PARA ESGOTO | UN
303104 - Ee Joao Feliciano | EE Joao Feliciano.pdf | ACUMULADO | 16.11.020 | LIMPEZA DE FACHADA POR HIDROJATEAMENTO | M2
303104 - Ee Joao Feliciano | EE Joao Feliciano.pdf | ACUMULADO | 16.03.464 | PODA DE CONSERVAÇAO / ADEQUAÇAO PARA ARVORES COM ALTURA ATE 10M TOPO DA COPA. | UN
303104 - Ee Joao Feliciano | EE Joao Feliciano.pdf | ACUMULADO | 16.05.031 | CA-21 CANALETA DE AGUAS PLUVIAIS EM CONCRETO (2OCM) | M
303104 - Ee Joao Feliciano | EE Joao Feliciano.pdf | ACUMULADO | 16.05.075 | CA-10 CAIXA DE AREIA 50X50 CM PARA AGUAS PLUVIAIS | UN
303104 - Ee Joao Feliciano | EE Joao Feliciano.pdf | ACUMULADO | 16.06.049 | LOCAÇÃO MENSAL INCLUSIVE FRETE DE APARELHO DE AR CONDICIONADO ATÉ 10000 BTU. | UN
303104 - Ee Joao Feliciano | EE Joao Feliciano.pdf | ACUMULADO | 16.06.066 | ANDAIME TORRE ALUGUEL MENSAL | M
303104 - Ee Joao Feliciano | EE Joao Feliciano.pdf | ACUMULADO | 16.30.017 | ANDAIME - TORRE - ALUGUEL MENSAL | M
303104 - Ee Joao Feliciano | EE Joao Feliciano.pdf | ACUMULADO | 16.35.001 | DEFINICAO E DEMARCACAO DA AREA DE REPARO, COM DISCO DE CORTE | M
303104 - Ee Joao Feliciano | EE Joao Feliciano.pdf | ACUMULADO | 16.35.004 | ESCARIFICACAO MECANICA,CORTE DE CONCRETO ATE 3,0CM PROFUNDIDADE | M2
303104 - Ee Joao Feliciano | EE Joao Feliciano.pdf | ACUMULADO | 16.35.007 | LIXAMENTO ELETRICO DE ARMADURA C/ESCOVA CIRCULAR | M
303104 - Ee Joao Feliciano | EE Joao Feliciano.pdf | ACUMULADO | 16.35.008 | ESCOVAMENTO MANUAL | M2
303104 - Ee Joao Feliciano | EE Joao Feliciano.pdf | ACUMULADO | 16.35.016 | LIMPEZA DO SUBSTRATO, LAVAGEM COM SOLUCOES ACIDAS, PISOS E PAREDES | M2
303104 - Ee Joao Feliciano | EE Joao Feliciano.pdf | ACUMULADO | 16.35.021 | PREPARACAO DO SUBSTRATOS POR SATURACAO COM AGUA | M2
303104 - Ee Joao Feliciano | EE Joao Feliciano.pdf | ACUMULADO | 16.36.003 | REPAROS SUPERF ARGAM BICOMP CIMENTO C/POLÍMERO ACRILICO E FIBRA SINT | M2
303104 - Ee Joao Feliciano | EE Joao Feliciano.pdf | ACUMULADO | 16.50.001 | DEMOLIÇÃO DE TUBO DE F.G. P/ SUST DE TELA ALAMBR INCL BASE FIXAÇÃO | UN
303104 - Ee Joao Feliciano | EE Joao Feliciano.pdf | ACUMULADO | 16.50.002 | DEMOLIÇÃO DE TELA DE ARAME GALVANIZADO | M2
303104 - Ee Joao Feliciano | EE Joao Feliciano.pdf | ACUMULADO | 16.50.010 | DEMOLICAO DE PISO DE CONCRETO SIMPLES CAPEADO | M3
303104 - Ee Joao Feliciano | EE Joao Feliciano.pdf | ACUMULADO | 16.80.008 | QUADRA DE ESPORTES - PISO DE CONCRETO NAO ARMADO | M2
303104 - Ee Joao Feliciano | EE Joao Feliciano.pdf | ACUMULADO | 16.80.010 | TELA DE ARAME GALVANIZADO N.12 MALHA 2" | M2
303104 - Ee Joao Feliciano | EE Joao Feliciano.pdf | ACUMULADO | 16.80.012 | TUBO DE F.G. 2" P/ SUSTENT TELA DE ALAMBRADO EXCL BASE-MONTANTE | M
303104 - Ee Joao Feliciano | EE Joao Feliciano.pdf | ACUMULADO | 16.80.015 | ISOLAMENTO COM LONA PRETA | M2
303104 - Ee Joao Feliciano | EE Joao Feliciano.pdf | ACUMULADO | 16.80.016 | TELA Q-92 PARA PISO DE CONCRETO | M2
303104 - Ee Joao Feliciano | EE Joao Feliciano.pdf | ACUMULADO | 16.80.019 | PISO DE CONCRETO FCK=25MPA E=8CM DESEMPENAMENTO MECÂNICO | M2
303104 - Ee Joao Feliciano | EE Joao Feliciano.pdf | ACUMULADO | 16.80.025 | TUBO DE F.G. 1 1/4" P/ SUSTENT.TELA DE ALAMBRADO EXCL BASE-TRAVAMENTO | M
303104 - Ee Joao Feliciano | EE Joao Feliciano.pdf | ACUMULADO | 16.80.097 | CAÇAMBA DE 4M3 PARA RETIRADA DE ENTULHO | UN
303104 - Ee Joao Feliciano | EE Joao Feliciano.pdf | ACUMULADO | 16.80.006 | FERRO TRABALHADO (GRADIL) | KG
303104 - Ee Joao Feliciano | EE Joao Feliciano.pdf | ACUMULADO | 16.80.007 | PINGADEIRA PARA MUROS DE ALVENARIA | M
Ee Joaquim Leme Do Prado Ii | EE Joaquim Leme do Prado II.pdf | ACUMULADO | 01.03.005 | TRANSPORTE POR CAMINHAO M3X | KM
Ee Joaquim Leme Do Prado Ii | EE Joaquim Leme do Prado II.pdf | ACUMULADO | 07.01.010 | EM TESOURAS PARA TELHAS OND CIM-AM/AL/PLAST - VAOS ATE 7,00 M | M2
Ee Joaquim Leme Do Prado Ii | EE Joaquim Leme do Prado II.pdf | ACUMULADO | 02.03.001 | FORMA DE MADEIRA MACICA | M2
Ee Joaquim Leme Do Prado Ii | EE Joaquim Leme do Prado II.pdf | ACUMULADO | 02.04.003 | ACO CA 60 (A OU B) FYK= 600 M PA | KG
Ee Joaquim Leme Do Prado Ii | EE Joaquim Leme do Prado II.pdf | ACUMULADO | 02.05.018 | CONCRETO DOSADO E LANCADO FCK-2SMPA | M3
Ee Joaquim Leme Do Prado Ii | EE Joaquim Leme do Prado II.pdf | ACUMULADO | 02.07.001 | IMPERM RESP ALV EMBAS COM ARGAM CIM-AREIA 1:.3 CONTENDO | M2
Ee Joaquim Leme Do Prado Ii | EE Joaquim Leme do Prado II.pdf | ACUMULADO | 03.02.000 | ESTRUTURA - SUPER ESTRUTURA | %
Ee Joaquim Leme Do Prado Ii | EE Joaquim Leme do Prado II.pdf | ACUMULADO | 02.01.001 | ESCAVACAO MANUAL PROFUNDIDADE ATE | M3
Ee Joaquim Leme Do Prado Ii | EE Joaquim Leme do Prado II.pdf | ACUMULADO | 02.01.012 | LASTRO DE PEDRA BRITADA 5CM | M2
Ee Joaquim Leme Do Prado Ii | EE Joaquim Leme do Prado II.pdf | ACUMULADO | 02.01.015 | LASTRO DE CONCRETO - 5 CM | M2
Ee Joaquim Leme Do Prado Ii | EE Joaquim Leme do Prado II.pdf | ACUMULADO | 02.01.025 | REATERRO INTERNO APILOADO | M3
Ee Joaquim Leme Do Prado Ii | EE Joaquim Leme do Prado II.pdf | ACUMULADO | 02.02.021 | ACO CA-50 (A OU B) FYK = 500 MPA | KG
Ee Joaquim Leme Do Prado Ii | EE Joaquim Leme do Prado II.pdf | ACUMULADO | 02.02.036 | ESTACAS TIPO STRAUSS DIAM 32CM | M
Ee Joaquim Leme Do Prado Ii | EE Joaquim Leme do Prado II.pdf | ACUMULADO | 02.04.002 | ACO CA 50 (A OU B) FYK= 500 M PA | KG
Ee Joaquim Leme Do Prado Ii | EE Joaquim Leme do Prado II.pdf | ACUMULADO | 03.04.000 | ESTRUTURA - ESTRUTURA METÁLICA | %
Ee Joaquim Leme Do Prado Ii | EE Joaquim Leme do Prado II.pdf | ACUMULADO | 07.02.000 | COBERTURA - ESTRUTURA METÁLICA | %
Ee Joaquim Leme Do Prado Ii | EE Joaquim Leme do Prado II.pdf | ACUMULADO | 07.03.000 | COBERTURA - TELHAS | %
Ee Joaquim Leme Do Prado Ii | EE Joaquim Leme do Prado II.pdf | ACUMULADO | 07.04.000 | COBERTURA - CUMEEIRAS E RUFOS | %
Ee Joaquim Leme Do Prado Ii | EE Joaquim Leme do Prado II.pdf | ACUMULADO | 07.05.000 | COBERTURA - FECHAMENTOS E VEDAÇÕES | %
Ee Joaquim Leme Do Prado Ii | EE Joaquim Leme do Prado II.pdf | ACUMULADO | 08.11.000 | INST. HIDRÁULICAS - ÁGUAS PLUVIAIS TUBULAÇÕES | %
Ee Joaquim Leme Do Prado Ii | EE Joaquim Leme do Prado II.pdf | ACUMULADO | 08.12.000 | INST. HIDRÁULICAS - ÁGUAS PLUVIAIS CALHAS | %
Ee Joaquim Leme Do Prado Ii | EE Joaquim Leme do Prado II.pdf | ACUMULADO | 09.05.000 | INST. ELÉTRICAS - ELETRODUTOS | %
Ee Joaquim Leme Do Prado Ii | EE Joaquim Leme do Prado II.pdf | ACUMULADO | 08.07.000 | INST. HIDRÁULICAS - ÁGUA FRIA | %
Ee Joaquim Leme Do Prado Ii | EE Joaquim Leme do Prado II.pdf | ACUMULADO | 09.08.000 | INST. ELÉTRICAS - PONTOS ELÉTRICOS | %
Ee Joaquim Leme Do Prado Ii | EE Joaquim Leme do Prado II.pdf | AMBOS | 09.09.000 | INST. ELÉTRICAS - ILUMINAÇÃO | %
Ee Joaquim Leme Do Prado Ii | EE Joaquim Leme do Prado II.pdf | ACUMULADO | 08.13.000 | INST. HIDRÁULICAS - TUBULAÇÕES GERAIS | %
Ee Joaquim Leme Do Prado Ii | EE Joaquim Leme do Prado II.pdf | ACUMULADO | 15.01.000 | PINTURAS - ESTRUTURA METÁLICA | %
Ee Joaquim Leme Do Prado Ii | EE Joaquim Leme do Prado II.pdf | ACUMULADO | 15.03.000 | PINTURAS - ESQUADRIAS METÁLICAS | %
Ee Joaquim Leme Do Prado Ii | EE Joaquim Leme do Prado II.pdf | ACUMULADO | 16.02.070 | LASTRO DE CONCRETO 5CM | M2
Ee Joaquim Leme Do Prado Ii | EE Joaquim Leme do Prado II.pdf | ACUMULADO | 16.02.071 | LASTRO DE PEDRA BRITADA 5CM | M2
Ee Joaquim Leme Do Prado Ii | EE Joaquim Leme do Prado II.pdf | ACUMULADO | 16.02.090 | CIMENTADO DESEMPENADO COM JUNTA SECA E=3,5CM INCL ARG REG | M2
Ee Joaquim Leme Do Prado Ii | EE Joaquim Leme do Prado II.pdf | ACUMULADO | 09.05.090 | QUADRO COMANDO PARA BOMBA DE INCENDIO BIFASICO DE 3/4 A 1 HP | UN
Ee Joaquim Leme Do Prado Ii | EE Joaquim Leme do Prado II.pdf | ACUMULADO | 08.08.000 | INST. HIDRÁULICAS - ESGOTO | %
Ee Joaquim Leme Do Prado Ii | EE Joaquim Leme do Prado II.pdf | ACUMULADO | 16.02.080 | PEDRA ARDOSIA 40X40CM E=7A10MM | M2
Ee Joaquim Leme Do Prado Ii | EE Joaquim Leme do Prado II.pdf | ACUMULADO | 16.03.484 | ÁRVORE ORNAMENTAL SUINÃ - DAP3 | UN
Ee Joaquim Leme Do Prado Ii | EE Joaquim Leme do Prado II.pdf | ACUMULADO | 16.05.032 | CA-22 CANALETA DE AGUAS PLUVIAIS EM CONCRETO (30CM) | M
Ee Joaquim Leme Do Prado Ii | EE Joaquim Leme do Prado II.pdf | ACUMULADO | 16.05.042 | TC-05 TAMPA DE CONCRETO PI CANALETA AP (35CM)
Ee Joaquim Leme Do Prado Ii | EE Joaquim Leme do Prado II.pdf | ACUMULADO | 16.05.071 | CAIXA DE ALVENARIA - LASTRO DE CONCRETO | M3
Ee Joaquim Leme Do Prado Ii | EE Joaquim Leme do Prado II.pdf | ACUMULADO | 16.05.072 | CAIXA DE ALVENARIA - PAREDE DE 1/2 TIJOLO REVESTIDO | M2
Ee Joaquim Leme Do Prado Ii | EE Joaquim Leme do Prado II.pdf | ACUMULADO | 16.05.074 | CAIXA DE ALVENARIA - TAMPA DE CONCRETO | M2
Ee Joaquim Leme Do Prado Ii | EE Joaquim Leme do Prado II.pdf | ACUMULADO | 16.06.059 | TAPUME H=225CM ENGASTADO NO TERRENO E PINTURA LATEX FACE EXTERNA COM LOGOTIPO | M
Ee Joaquim Leme Do Prado Ii | EE Joaquim Leme do Prado II.pdf | ACUMULADO | 16.06.077 | MANUTENÇÃO MENSAL DE PLACAS DE OBRA | M2
Ee Joaquim Leme Do Prado Ii | EE Joaquim Leme do Prado II.pdf | ACUMULADO | 16.06.078 | FORNECIMENTO E INSTALAÇAO DE PLACA DE IDENTIFICAÇAO DE OBRA | M2
Ee Joaquim Leme Do Prado Ii | EE Joaquim Leme do Prado II.pdf | ACUMULADO | 16.11.005 | LIMPEZA DA OBRA | M2
Ee Joaquim Leme Do Prado Ii | EE Joaquim Leme do Prado II.pdf | ACUMULADO | 16.35.014 | LIMPEZA DO SUBSTRATO COM APLICACAO DE JATO DE AGUA FRIA | M2
Ee Joaquim Leme Do Prado Ii | EE Joaquim Leme do Prado II.pdf | ACUMULADO | 16.50.010 | DEMOLICAO DE PISO DE CONCRETO SIMPLES CAPEADO | M3
Ee Joaquim Leme Do Prado Ii | EE Joaquim Leme do Prado II.pdf | ACUMULADO | 16.80.087 | LIMPEZA DE REVESTIMENTOS HIDRAULICOS | M2
Ee Joaquim Leme Do Prado Ii | EE Joaquim Leme do Prado II.pdf | ACUMULADO | 16.03.464 | PODA DE CONSERVAÇAO / ADEQUAÇAO PARA ARVORES COM ALTURA ATE 10M TOPO DA COPA. | UN
Ee Joaquim Leme Do Prado Ii | EE Joaquim Leme do Prado II.pdf | ACUMULADO | 16.05.070 | CAIXA DE ALVENARIA - ESCAVACAO MANUAL COM APILOAMENTO DO FUNDO | M3
Ee Joaquim Leme Do Prado Ii | EE Joaquim Leme do Prado II.pdf | ACUMULADO | 16.06.090 | INSTALACÃO DE LOUSA (LG-07) | UN
Ee Joaquim Leme Do Prado Ii | EE Joaquim Leme do Prado II.pdf | ACUMULADO | 16.06.086 | INSTALAÇÃO DE QUADRO BRANCO (QB-01) | UN
Ee Joaquim Leme Do Prado Ii | EE Joaquim Leme do Prado II.pdf | ACUMULADO | 16.80.097 | CAÇAMBA DE 4M3 PARA RETIRADA DE ENTULHO | UN
Ee Joaquim Leme Do Prado Ii | EE Joaquim Leme do Prado II.pdf | QUANTITATIVA | 07.00.000 | COBERTURA | %
Ee Joaquim Leme Do Prado Ii | EE Joaquim Leme do Prado II.pdf | QUANTITATIVA | 08.00.000 | INST. HIDRÁULICAS E SANITÁRIAS | %
Ee Joaquim Leme Do Prado Ii | EE Joaquim Leme do Prado II.pdf | QUANTITATIVA | 08.11.004 | TUBO DE FERRO FUNDIDO DN 100MM (4") - INCLUSIVE CONEXOES | M
Ee Joaquim Leme Do Prado Ii | EE Joaquim Leme do Prado II.pdf | QUANTITATIVA | 08.12.066 | GRELHA HEMISFERICA DE FERRO FUNDIDO DN 100MM (4") | UN
Ee Joaquim Leme Do Prado Ii | EE Joaquim Leme do Prado II.pdf | QUANTITATIVA | 09.07.000 | INST. ELÉTRICAS - FIOS E CABOS | %
Ee Joaquim Leme Do Prado Ii | EE Joaquim Leme do Prado II.pdf | QUANTITATIVA | 09.09.083 | IL-83 ILUMINAÇÃO AUTONOMA DE EMERGÊNCIA - LED | UN
Ee Joaquim Leme Do Prado Ii | EE Joaquim Leme do Prado II.pdf | QUANTITATIVA | 09.13.028 | TERRA SIMPLES 1 HASTE COPERWELD DN 19MM X 3M SEM CAIXA DE INSPEÇAO | UN
Ee Joaquim Leme Do Prado Ii | EE Joaquim Leme do Prado II.pdf | QUANTITATIVA | 09.13.033 | CONEXAO EXOTERMICA CABO/HASTE | UN
Ee Joaquim Leme Do Prado Ii | EE Joaquim Leme do Prado II.pdf | QUANTITATIVA | 09.85.060 | CONDULETE DE
Ee Joaquim Leme Do Prado Ii | EE Joaquim Leme do Prado II.pdf | QUANTITATIVA | 13.02.031 | QE-32 QUADRA DE ESPORTES/PISO DE CONCRETO ARMADO/FUNDACAO DIRETA | M2
Ee Joaquim Leme Do Prado | EE Joaquim Leme do Prado.pdf | ACUMULADO | 01.03.002 | CORTE COM RETIRADA POR CAMINHAO NOS PRIMEIROS 100 M | M3
Ee Joaquim Leme Do Prado | EE Joaquim Leme do Prado.pdf | ACUMULADO | 01.03.004 | ATERRO COM TRANSPORTE POR CAMINHAO NOS PRIMEIROS 100 M | M3
Ee Joaquim Leme Do Prado | EE Joaquim Leme do Prado.pdf | ACUMULADO | 02.01.001 | ESCAVACAO MANUAL PROFUNDIDADE ATE | M3
Ee Joaquim Leme Do Prado | EE Joaquim Leme do Prado.pdf | ACUMULADO | 07.01.025 | EM TERCAS PARA TELHAS CERAMICAS | M2
Ee Joaquim Leme Do Prado | EE Joaquim Leme do Prado.pdf | ACUMULADO | 02.03.001 | FORMA DE MADEIRA MACICA | M2
Ee Joaquim Leme Do Prado | EE Joaquim Leme do Prado.pdf | ACUMULADO | 02.05.018 | CONCRETO DOSADO E LANCADO FCK-2SMPA | M3
Ee Joaquim Leme Do Prado | EE Joaquim Leme do Prado.pdf | ACUMULADO | 07.50.001 | DEMOLICAO DE TELHA FIBRO CIMENTO TRAPEZOIDAL | M2
Ee Joaquim Leme Do Prado | EE Joaquim Leme do Prado.pdf | ACUMULADO | 02.50.003 | DEMOLIÇÃO DE ALVENARIA DE FUNDACÃO (MANUAL) | M3
Ee Joaquim Leme Do Prado | EE Joaquim Leme do Prado.pdf | ACUMULADO | 03.01.001 | FORMAS DE MADEIRA MACICA | M2
Ee Joaquim Leme Do Prado | EE Joaquim Leme do Prado.pdf | ACUMULADO | 03.02.002 | ACO CA 50 (A OU B FYK= 500 M PA | KG
Ee Joaquim Leme Do Prado | EE Joaquim Leme do Prado.pdf | ACUMULADO | 02.01.010 | APILOAMENTO PARA SIMPLES REGULARIZACAO | M2
Ee Joaquim Leme Do Prado | EE Joaquim Leme do Prado.pdf | ACUMULADO | 02.01.012 | LASTRO DE PEDRA BRITADA 5CM | M2
Ee Joaquim Leme Do Prado | EE Joaquim Leme do Prado.pdf | ACUMULADO | 02.01.015 | LASTRO DE CONCRETO - 5 CM | M2
Ee Joaquim Leme Do Prado | EE Joaquim Leme do Prado.pdf | ACUMULADO | 02.01.025 | REATERRO INTERNO APILOADO | M3
Ee Joaquim Leme Do Prado | EE Joaquim Leme do Prado.pdf | ACUMULADO | 02.07.003 | IMPERMEABILIZACAO POR CRISTALIZACAO - SUB SOLOS | M2
Ee Joaquim Leme Do Prado | EE Joaquim Leme do Prado.pdf | ACUMULADO | 02.50.001 | DEMOLIÇÃO DE CONCRETO SIMPLES (MANUAL) | M3
Ee Joaquim Leme Do Prado | EE Joaquim Leme do Prado.pdf | ACUMULADO | 03.02.000 | ESTRUTURA - SUPER ESTRUTURA | %
Ee Joaquim Leme Do Prado | EE Joaquim Leme do Prado.pdf | ACUMULADO | 03.50.001 | DEMOLIÇÃO DE CONCRETO INCLUINDO REVESTIMENTOS (MANUAL) | M3
Ee Joaquim Leme Do Prado | EE Joaquim Leme do Prado.pdf | ACUMULADO | 04.01.033 | ALVENARIA DE BLOCO DE CONCRETO 14X19X39 CM CLASSE C | M2
Ee Joaquim Leme Do Prado | EE Joaquim Leme do Prado.pdf | ACUMULADO | 04.50.001 | DEMOLIÇÃO DE ALVENARIAS EM GERAL E ELEMENTOS VAZADOS,INCL | M3
Ee Joaquim Leme Do Prado | EE Joaquim Leme do Prado.pdf | ACUMULADO | 06.03.090 | CAIXILHARIA EM ALUMINIO | KG
Ee Joaquim Leme Do Prado | EE Joaquim Leme do Prado.pdf | ACUMULADO | 06.03.074 | QE-42 POSTE PARA REDE DE VOLEIBOL (FUNDACAO DIRETA) | PR
Ee Joaquim Leme Do Prado | EE Joaquim Leme do Prado.pdf | ACUMULADO | 06.03.077 | QE-45 TRAVE DE FUTEBOL DE SALAO (FUNDACAO DIRETA) | UN
Ee Joaquim Leme Do Prado | EE Joaquim Leme do Prado.pdf | ACUMULADO | 06.03.115 | BROCA Ø 25CM | UN
Ee Joaquim Leme Do Prado | EE Joaquim Leme do Prado.pdf | ACUMULADO | 07.04.101 | RUFO LISO DE ACO GALV NATURAL E=0,65MM CORTE ATE 400MM | M
Ee Joaquim Leme Do Prado | EE Joaquim Leme do Prado.pdf | ACUMULADO | 07.04.121 | RUFO DENTADO ACO GALV PINT PO/COIL-COATING E=0,65MM CORTE ATE 400MM | M
Ee Joaquim Leme Do Prado | EE Joaquim Leme do Prado.pdf | ACUMULADO | 08.11.051 | TUBO DE PVC REFORÇADO "SR" JUNTA ELÁSTICA DN 50 INCL CONEXÕES | M
Ee Joaquim Leme Do Prado | EE Joaquim Leme do Prado.pdf | ACUMULADO | 08.11.053 | TUBO DE PVC REFORÇADO "SR" JUNTA ELÁSTICA DN 100 INCL CONEXÕES | M
Ee Joaquim Leme Do Prado | EE Joaquim Leme do Prado.pdf | ACUMULADO | 08.05.013 | PROTEÇAO EM ALUMINIO CORRUGADO E= 0,15MM PARA TUBO DE COBRE DN 15MM AGUA | M
Ee Joaquim Leme Do Prado | EE Joaquim Leme do Prado.pdf | ACUMULADO | 08.07.004 | TUBO ACO GLAVANIZ NBR5580-CL MEDIA, DN100MM (4")-INCL CONEXOES | M
Ee Joaquim Leme Do Prado | EE Joaquim Leme do Prado.pdf | ACUMULADO | 08.07.005 | TUBO ACO GALVANIZ NBR5580-CL MEDIA, DN 150MM (6") - INCL CONEXOES | M
Ee Joaquim Leme Do Prado | EE Joaquim Leme do Prado.pdf | ACUMULADO | 04.01.034 | ALVENARIA DE BLOCO DE CONCRETO 19X19X39 CM CLASSE C | M2
Ee Joaquim Leme Do Prado | EE Joaquim Leme do Prado.pdf | ACUMULADO | 04.01.058 | VERGA/CINTA EM BLOCO DE CONCRETO CANALETA - 14 CM | M
Ee Joaquim Leme Do Prado | EE Joaquim Leme do Prado.pdf | ACUMULADO | 08.05.015 | PROTEÇAO EM ALUMINIO CORRUGADO E=0,15MM PARA TUBO DE COBRE DN 28MM AGUA | M
Ee Joaquim Leme Do Prado | EE Joaquim Leme do Prado.pdf | ACUMULADO | 09.09.037 | IL-58 ILUMINACAO P/ QUADRA DE ESP. COB. LAMP. VAPOR METALICO (1X250W) | UN
Ee Joaquim Leme Do Prado | EE Joaquim Leme do Prado.pdf | ACUMULADO | 12.02.002 | CHAPISCO | M2
Ee Joaquim Leme Do Prado | EE Joaquim Leme do Prado.pdf | ACUMULADO | 12.02.006 | EMBOCO DESEMPENADO | M2
Ee Joaquim Leme Do Prado | EE Joaquim Leme do Prado.pdf | ACUMULADO | 12.04.004 | CHAPISCO | M2
Ee Joaquim Leme Do Prado | EE Joaquim Leme do Prado.pdf | ACUMULADO | 12.04.005 | EMBOCO | M2
Ee Joaquim Leme Do Prado | EE Joaquim Leme do Prado.pdf | ACUMULADO | 12.04.007 | REBOCO | M2
Ee Joaquim Leme Do Prado | EE Joaquim Leme do Prado.pdf | ACUMULADO | 12.04.008 | CHAPISCO FINO PENEIRADO | M2
Ee Joaquim Leme Do Prado | EE Joaquim Leme do Prado.pdf | ACUMULADO | 13.80.013 | ISOLAMENTO COM LONA PRETA | M2
Ee Joaquim Leme Do Prado | EE Joaquim Leme do Prado.pdf | ACUMULADO | 15.04.005 | TINTA LÁTEX ECONÔMICA | M2
Ee Joaquim Leme Do Prado | EE Joaquim Leme do Prado.pdf | ACUMULADO | 15.04.080 | PINTURA DE QUADRAS ESP-LINHAS DEMARCATORIAS (600M2) | UN
Ee Joaquim Leme Do Prado | EE Joaquim Leme do Prado.pdf | ACUMULADO | 15.04.082 | TINTA LATEX PARA PISO | M2
Ee Joaquim Leme Do Prado | EE Joaquim Leme do Prado.pdf | ACUMULADO | 15.80.018 | TINTA LATEX STANDARD INCLUSIVE PREPARO E RETOQUE DE MASSA NIVELADORA | M2
Ee Joaquim Leme Do Prado | EE Joaquim Leme do Prado.pdf | ACUMULADO | 15.80.043 | TINTA LATEX ECONOMICA INCLUSIVE PREPARO E RETOQUE DE MASSA NIVELADORA | M2
Ee Joaquim Leme Do Prado | EE Joaquim Leme do Prado.pdf | ACUMULADO | 15.80.044 | ESMALTE EM SUPERFICIE INCLUSIVE PREPARO E RETOQUE DE MASSA | M2
Ee Joaquim Leme Do Prado | EE Joaquim Leme do Prado.pdf | ACUMULADO | 16.01.016 | FD- 16 FECHAMENTO DIVISABL CONCRETOIREVEST CHAPISCO FINO | M
Ee Joaquim Leme Do Prado | EE Joaquim Leme do Prado.pdf | ACUMULADO | 06.85.088 | OUTROS SERVIÇOS EM FERRAGENS E ESQUADRIAS | MV
Ee Joaquim Leme Do Prado | EE Joaquim Leme do Prado.pdf | ACUMULADO | 16.01.068 | FD-34 FECHAMENTO DE DIVISA/BL. CONCRETO/REVEST. CHAPISCO GROSSO H=235CM/BROCA | M
Ee Joaquim Leme Do Prado | EE Joaquim Leme do Prado.pdf | ACUMULADO | 16.05.031 | CA-21 CANALETA DE AGUAS PLUVIAIS EM CONCRETO (2OCM) | M
Ee Joaquim Leme Do Prado | EE Joaquim Leme do Prado.pdf | ACUMULADO | 16.05.084 | VALVULA DE RETENCAO VERTICAL DN80MM (3") RESERVATORIO RETENÇÃO AGUA PLUVIAL | UN
Ee Joaquim Leme Do Prado | EE Joaquim Leme do Prado.pdf | ACUMULADO | 16.15.004 | VERGA / CINTA EM BLOCO DE CONCRETO CANALETA 19X19X39 CM | M
Ee Joaquim Leme Do Prado | EE Joaquim Leme do Prado.pdf | ACUMULADO | 16.15.034 | MANTA GEOTÊXTIL NÃO TECIDO AGULHADO 100% POLIESTER, RT 10 | M2
Ee Joaquim Leme Do Prado | EE Joaquim Leme do Prado.pdf | ACUMULADO | 16.18.015 | LOCAÇÃO MENSAL SANITÁRIO QUÍMICO COM DUAS HIGIENIZAÇÕES NA | UN
Ee Joaquim Leme Do Prado | EE Joaquim Leme do Prado.pdf | ACUMULADO | 16.50.001 | DEMOLIÇÃO DE TUBO DE F.G. P/ SUST DE TELA ALAMBR INCL BASE FIXAÇÃO | UN
Ee Joaquim Leme Do Prado | EE Joaquim Leme do Prado.pdf | ACUMULADO | 16.50.010 | DEMOLICAO DE PISO DE CONCRETO SIMPLES CAPEADO | M3
Ee Joaquim Leme Do Prado | EE Joaquim Leme do Prado.pdf | ACUMULADO | 16.80.012 | TUBO DE F.G. 2" P/ SUSTENT TELA DE ALAMBRADO EXCL BASE-MONTANTE | M
Ee Joaquim Leme Do Prado | EE Joaquim Leme do Prado.pdf | ACUMULADO | 16.80.014 | LASTRO DE BRITA GRADUADA COMPACTAÇÃO MECÂNICA E=8CM | M2
Ee Joaquim Leme Do Prado | EE Joaquim Leme do Prado.pdf | ACUMULADO | 16.80.017 | TELA Q-138 E ESPAÇADOR TRELIÇADO P/PISO DE CONCRETO | M2
Ee Joaquim Leme Do Prado | EE Joaquim Leme do Prado.pdf | ACUMULADO | 16.80.019 | PISO DE CONCRETO FCK=25MPA E=8CM DESEMPENAMENTO MECÂNICO | M2
Ee Joaquim Leme Do Prado | EE Joaquim Leme do Prado.pdf | ACUMULADO | 16.15.040 | DRENAGEM COM PEDRA BRITADA | M3
Ee Joaquim Leme Do Prado | EE Joaquim Leme do Prado.pdf | ACUMULADO | 16.15.041 | DRENAGEM COM AREIA GROSSA | M3
Ee Joaquim Leme Do Prado | EE Joaquim Leme do Prado.pdf | ACUMULADO | 16.50.002 | DEMOLIÇÃO DE TELA DE ARAME GALVANIZADO | M2
Ee Joaquim Leme Do Prado | EE Joaquim Leme do Prado.pdf | ACUMULADO | 16.80.072 | SUMIDOURO - BRITA | M3
Ee Joaquim Leme Do Prado | EE Joaquim Leme do Prado.pdf | ACUMULADO | 16.80.007 | PINGADEIRA PARA MUROS DE ALVENARIA | M
Ee Joaquim Leme Do Prado | EE Joaquim Leme do Prado.pdf | ACUMULADO | 16.80.024 | TABELA DE BASQUETE COM ARO E CESTO | UN
Ee Joaquim Leme Do Prado | EE Joaquim Leme do Prado.pdf | ACUMULADO | 16.80.025 | TUBO DE F.G. 1 1/4" P/ SUSTENT.TELA DE ALAMBRADO EXCL BASE-TRAVAMENTO | M
Ee Joaquim Leme Do Prado | EE Joaquim Leme do Prado.pdf | ACUMULADO | 16.80.087 | LIMPEZA DE REVESTIMENTOS HIDRAULICOS | M2
Ee Joaquim Leme Do Prado | EE Joaquim Leme do Prado.pdf | ACUMULADO | 16.80.088 | LIMPEZA DE VIDROS | M2
Ee Joaquim Vilela De Oliveira Marcondes | EE Joaquim Vilela de Oliveira Marcondes.pdf | ACUMULADO | 02.01.001 | ESCAVACAO MANUAL PROFUNDIDADE ATE | M3
Ee Joaquim Vilela De Oliveira Marcondes | EE Joaquim Vilela de Oliveira Marcondes.pdf | ACUMULADO | 02.01.010 | APILOAMENTO PARA SIMPLES REGULARIZACAO | M2
Ee Joaquim Vilela De Oliveira Marcondes | EE Joaquim Vilela de Oliveira Marcondes.pdf | ACUMULADO | 02.01.012 | LASTRO DE PEDRA BRITADA 5CM | M2
Ee Joaquim Vilela De Oliveira Marcondes | EE Joaquim Vilela de Oliveira Marcondes.pdf | ACUMULADO | 02.02.025 | BROCADE CONCRETODE DIAMETRO 20CM - INCL ARRANQUES | M
Ee Joaquim Vilela De Oliveira Marcondes | EE Joaquim Vilela de Oliveira Marcondes.pdf | ACUMULADO | 02.04.002 | ACO CA 50 (A OU B) FYK= 500 M PA | KG
Ee Joaquim Vilela De Oliveira Marcondes | EE Joaquim Vilela de Oliveira Marcondes.pdf | ACUMULADO | 02.05.018 | CONCRETO DOSADO E LANCADO FCK-2SMPA | M3
Ee Joaquim Vilela De Oliveira Marcondes | EE Joaquim Vilela de Oliveira Marcondes.pdf | ACUMULADO | 02.07.002 | IMPERM RESP ALV EMBAS CI CIM-AREIA 1-3 HIDROFUGOITINTA BETUMINOSA | M2
Ee Joaquim Vilela De Oliveira Marcondes | EE Joaquim Vilela de Oliveira Marcondes.pdf | ACUMULADO | 04.50.001 | DEMOLIÇÃO DE ALVENARIAS EM GERAL E ELEMENTOS VAZADOS,INCL | M3
Ee Joaquim Vilela De Oliveira Marcondes | EE Joaquim Vilela de Oliveira Marcondes.pdf | ACUMULADO | 05.60.001 | RETIRADA DE FOLHAS DE PORTAS OU JANELAS
Ee Joaquim Vilela De Oliveira Marcondes | EE Joaquim Vilela de Oliveira Marcondes.pdf | ACUMULADO | 05.60.005 | RETIRADA DE BATENTES DE ESQUADRIAS DE MADEIRA
Ee Joaquim Vilela De Oliveira Marcondes | EE Joaquim Vilela de Oliveira Marcondes.pdf | ACUMULADO | 06.01.001 | EF-01 ESQUADRIA DE FERRO 90X60CM | UN
Ee Joaquim Vilela De Oliveira Marcondes | EE Joaquim Vilela de Oliveira Marcondes.pdf | ACUMULADO | 09.01.011 | TE-11 POSTO DE TRANSORMAÇÃO DE ENERGIA EM POSTE - ELEKTRO 225 KVA - 15KV. 220/127 V | UN
Ee Julio Dinis | EE Julio Dinis.pdf | ACUMULADO | 08.16.010 | LAVATORIO DE LOUCA BRANCA SEM COLUNA C/ TORNEIRA DE FECHAM AUTOMATICO | UN
Ee Mal Ar Eduardo Gomes | EE Mal AR Eduardo Gomes.pdf | ACUMULADO | 08.03.019 | TUBO PVC RÍGIDO JUNTA SOLDÁVEL DE 50 INCL CONEXÕES
Ee Mal Ar Eduardo Gomes | EE Mal AR Eduardo Gomes.pdf | ACUMULADO | 08.09.019 | TUBO PVC NORMAL "SN" JUNTA ELÁSTICA DN 150 INCL CONEXÕES | M
Ee Mal Ar Eduardo Gomes | EE Mal AR Eduardo Gomes.pdf | ACUMULADO | 08.09.060 | TUBO PVC REFORÇADO "SR" JUNTA ELÁSTICA DN 40 INCL CONEXÕES | M
Ee Mal Ar Eduardo Gomes | EE Mal AR Eduardo Gomes.pdf | ACUMULADO | 08.09.063 | TUBO PVC REFORÇADO "SR" JUNTA ELÁSTICA DN 100 INCL CONEXÕES | M
Ee Mal Ar Eduardo Gomes | EE Mal AR Eduardo Gomes.pdf | ACUMULADO | 08.12.022 | CALHA OU AGUA FURTADA EM CHAPA GALV. N 26 - CORTE 0,50M | M
Ee Mal Ar Eduardo Gomes | EE Mal AR Eduardo Gomes.pdf | ACUMULADO | 08.12.041 | RUFO EM CHAPA GALVANIZADA N 26 - CORTE 0,50 M | M
Ee Mal Ar Eduardo Gomes | EE Mal AR Eduardo Gomes.pdf | ACUMULADO | 08.60.005 | RETIRADA DE REGISTROS E VÁLVULAS DE DESCARGA | UN
Ee Mal Ar Eduardo Gomes | EE Mal AR Eduardo Gomes.pdf | ACUMULADO | 08.60.011 | RETIRADA DE APARELHOS SANITÁRIOS INCLUINDO ACESSÓRIOS | UN
Ee Mal Ar Eduardo Gomes | EE Mal AR Eduardo Gomes.pdf | ACUMULADO | 08.82.060 | LIMPEZA DE CANALETAS DE ÁGUAS PLUVIAIS | M
Ee Mal Ar Eduardo Gomes | EE Mal AR Eduardo Gomes.pdf | ACUMULADO | 09.05.002 | ELETROD ACO GALV QUENTE (NBR 5624) 20 MM (3/4") - INCL CONEXOES | M
Ee Mal Ar Eduardo Gomes | EE Mal AR Eduardo Gomes.pdf | ACUMULADO | 09.05.003 | ELETROD ACO GALV QUENTE (NBR 5624) 25 MM (1") INCL CONEXOES
Ee Mal Ar Eduardo Gomes | EE Mal AR Eduardo Gomes.pdf | ACUMULADO | 09.05.070 | DISJUNTOR BIPOLAR TERMOMAGNETICO 2XIOA A 2XSOA | UN
140102 - Ee Manuel Borba Gato | EE Manuel Borba Gato I.pdf | ACUMULADO | 06.03.019 | EM-05 ESCADA MARINHEIRO (GALVANIZADA) | M
140102 - Ee Manuel Borba Gato | EE Manuel Borba Gato I.pdf | ACUMULADO | 06.03.020 | EM-06 ESCADA DE MARINHEIRO C/GUARDA CORPO GALVANIZADA | M
140102 - Ee Manuel Borba Gato | EE Manuel Borba Gato I.pdf | ACUMULADO | 06.03.100 | CO-34 CORRIMÃO DUPLO AÇO GALVANIZADO COM PINTURA ESMALTE. | M
140102 - Ee Manuel Borba Gato | EE Manuel Borba Gato I.pdf | ACUMULADO | 06.03.101 | CO-35 CORRIMÃO DUPLO COM MONTANTE VERTICAL AÇO GALVANIZADO COM PINTURA ESMALTE | M
140102 - Ee Manuel Borba Gato | EE Manuel Borba Gato I.pdf | ACUMULADO | 06.03.102 | CO-36 CORRIMÃO DUPLO INTERMEDIÁRIO AÇO GALVANIZADO COM PINTURA ESMALTE | M
140102 - Ee Manuel Borba Gato | EE Manuel Borba Gato I.pdf | ACUMULADO | 06.03.108 | CO-42 GUARDA-CORPO COM CHAPA PERFURADA H=130CM AÇO GALVANIZADO COM PINTURA | M
140102 - Ee Manuel Borba Gato | EE Manuel Borba Gato I.pdf | ACUMULADO | 08.02.016 | PROTECAO ANTICORROSIVA PARA RAMAIS SOB A TERRA | M
140102 - Ee Manuel Borba Gato | EE Manuel Borba Gato I.pdf | ACUMULADO | 08.02.041 | TUBO ACO GALV NBR5590-CLASSE PESADA DN 25MM (1") INCL CONEXOES | M
140102 - Ee Manuel Borba Gato | EE Manuel Borba Gato I.pdf | ACUMULADO | 08.03.016 | TUBO PVC RÍGIDO JUNTA SOLDÁVEL DE 25 INCL CONEXÕES
140102 - Ee Manuel Borba Gato | EE Manuel Borba Gato I.pdf | ACUMULADO | 08.03.019 | TUBO PVC RÍGIDO JUNTA SOLDÁVEL DE 50 INCL CONEXÕES
140102 - Ee Manuel Borba Gato | EE Manuel Borba Gato I.pdf | ACUMULADO | 08.03.021 | TUBO PVC RÍGIDO JUNTA SOLDÁVEL DE 75 INCL CONEXÕES | M
140102 - Ee Manuel Borba Gato | EE Manuel Borba Gato I.pdf | ACUMULADO | 08.07.002 | TUBO ACO GALVANIZ NBRS58O-CL MEDIA DNGSMM (2 1/2" _ INCL CONEXOES | M
140102 - Ee Manuel Borba Gato | EE Manuel Borba Gato I.pdf | ACUMULADO | 08.07.003 | TUBO ACO GALVANIZ NBR5580-CL MEDIA, DN80MM (3")-INCL CONEXOES | M
140102 - Ee Manuel Borba Gato | EE Manuel Borba Gato I.pdf | ACUMULADO | 08.07.010 | PROTECAO ANTI CORROSIVA PARA RAMAIS SOB A TERRA | M
140102 - Ee Manuel Borba Gato | EE Manuel Borba Gato I.pdf | ACUMULADO | 08.08.050 | EXTINTORES MANUAIS DE AGUA PRESSURIZADA CAP DE 10 L | UN
140102 - Ee Manuel Borba Gato | EE Manuel Borba Gato I.pdf | ACUMULADO | 08.09.015 | TUBO PVC NORMAL "SN" JUNTA SOLDÁVELIELÁSTICA DN 40 INCL CONEXÕES
140102 - Ee Manuel Borba Gato | EE Manuel Borba Gato I.pdf | ACUMULADO | 08.09.016 | TUBO PVC NORMAL "SN" JUNTA ELÁSTICA DN 50 INCL CONEXÕES
140102 - Ee Manuel Borba Gato | EE Manuel Borba Gato I.pdf | ACUMULADO | 08.09.017 | TUBO PVC NORMAL "SN' JUNTA ELÁSTICA DN 75 INCL CONEXÕES
140102 - Ee Manuel Borba Gato | EE Manuel Borba Gato I.pdf | ACUMULADO | 08.10.048 | RALO SIFONADO DE F.FUNDIDO DN 150 MM C/GRELHA PVC CROMADO | UN
140102 - Ee Manuel Borba Gato | EE Manuel Borba Gato I.pdf | ACUMULADO | 08.12.033 | RUFO EM CHAPA GALVANIZADA N 24 - CORTE 0,33 M | M
140102 - Ee Manuel Borba Gato | EE Manuel Borba Gato I.pdf | ACUMULADO | 08.13.012 | TUBO ACO GALVANIZ NBR5580-CL MEDIA, DN25MM (1") - INCL CONEXOES | M
140102 - Ee Manuel Borba Gato | EE Manuel Borba Gato I.pdf | ACUMULADO | 08.13.013 | TUBO ACO GALVANIZ NBR5580-CL MEDIA, DN32MM (1 1/4")-INCL CONEXOES | M
140102 - Ee Manuel Borba Gato | EE Manuel Borba Gato I.pdf | ACUMULADO | 08.14.004 | REGISTRO DE GAVETA BRUTO DN 32MM (1 1/4") | UN
140102 - Ee Manuel Borba Gato | EE Manuel Borba Gato I.pdf | QUANTITATIVA | 09.02.011 | AT-01 ENTRADA AEREA PARA TELEFONE | UN
140102 - Ee Manuel Borba Gato | EE Manuel Borba Gato I.pdf | QUANTITATIVA | 09.03.047 | ELETRODUTO DE PVC RIGIDO ROSCAVEL DE 32MM - INCL CONEXOES | M
140102 - Ee Manuel Borba Gato | EE Manuel Borba Gato I.pdf | QUANTITATIVA | 09.03.049 | ELETRODUTO DE PVC RIGIDO ROSCAVEL DE 50MM - INCL CONEXOES | M
140102 - Ee Manuel Borba Gato | EE Manuel Borba Gato I.pdf | QUANTITATIVA | 09.04.041 | QUADRO GERAL-BARRAMENTO DE 60 A | M
140102 - Ee Manuel Borba Gato | EE Manuel Borba Gato I.pdf | QUANTITATIVA | 09.04.042 | QUADRO GERAL-BARRAMENTO DE 100 A | M
140102 - Ee Manuel Borba Gato | EE Manuel Borba Gato I.pdf | QUANTITATIVA | 09.05.003 | ELETROD ACO GALV QUENTE (NBR 5624) 25 MM (1") INCL CONEXOES
140102 - Ee Manuel Borba Gato | EE Manuel Borba Gato I.pdf | QUANTITATIVA | 09.05.004 | ELETROD ACO GALV QUENTE (NBR 5624) 32 MM (1 1/4") - INCL CONEXOES
140102 - Ee Manuel Borba Gato | EE Manuel Borba Gato I.pdf | QUANTITATIVA | 09.05.005 | ELETROD ACO GALV QUENTE (NBR 5624) 40 MM (1 1/2") INCL CONEXOES
140102 - Ee Manuel Borba Gato | EE Manuel Borba Gato I.pdf | QUANTITATIVA | 09.05.008 | ELETROD ACO GALV QUENTE (NBR5624) 80MM(3") INCL CONEXOES | M
140102 - Ee Manuel Borba Gato | EE Manuel Borba Gato I.pdf | QUANTITATIVA | 09.05.013 | ELETRODUTO DE PVC RIGIDO ROSCAVEL DE 25MM - INCL CONEXOES | M
140102 - Ee Manuel Borba Gato | EE Manuel Borba Gato I.pdf | QUANTITATIVA | 09.05.014 | ELETRODUTO DE PVC RIGIDO ROSCAVEL DE 32MM INCL CONEXOES
140102 - Ee Manuel Borba Gato | EE Manuel Borba Gato I.pdf | QUANTITATIVA | 09.05.018 | ELETRODUTO DE PVC RIGIDO ROSCAVEL DE 75MM - INCL CONEXOES | M
140102 - Ee Manuel Borba Gato | EE Manuel Borba Gato I.pdf | QUANTITATIVA | 09.05.040 | ENVELOPE DE CONCRETO PARA DUTOS
140102 - Ee Manuel Borba Gato | EE Manuel Borba Gato I.pdf | QUANTITATIVA | 09.05.093 | INTERRUPTOR AUTOMATICO DIFERENCIAL (DISPOSITIVO DR) 63A/30 mA | UN
140102 - Ee Manuel Borba Gato | EE Manuel Borba Gato I.pdf | QUANTITATIVA | 09.05.096 | CENTRAL DE SISTEMA DE ALARME ATÉ 12 ENDEREÇOS | UN
140102 - Ee Manuel Borba Gato | EE Manuel Borba Gato I.pdf | QUANTITATIVA | 09.06.002 | CAIXA DE PASSAGEM ESTAMPADA COM TAMPA PLASTICA DE 4"X4" | UN
140102 - Ee Manuel Borba Gato | EE Manuel Borba Gato I.pdf | QUANTITATIVA | 09.07.003 | FIO DE 1,50 MM2 - 750 V DE ISOLACAO | M
140102 - Ee Manuel Borba Gato | EE Manuel Borba Gato I.pdf | QUANTITATIVA | 09.07.004 | FIO DE 2,50 MM2 - 750 V DE ISOLACAO | M
140102 - Ee Manuel Borba Gato | EE Manuel Borba Gato I.pdf | QUANTITATIVA | 09.07.006 | FIO DE 6 MM2 - 750 V DE ISOLACAO | M
140102 - Ee Manuel Borba Gato | EE Manuel Borba Gato I.pdf | QUANTITATIVA | 09.07.012 | CABO DE 16 MM2 - 750 V DE ISOLACAO | M
140102 - Ee Manuel Borba Gato | EE Manuel Borba Gato I.pdf | QUANTITATIVA | 09.07.013 | CABO DE 25 MM2 - 750 V DE ISOLACAO | M
140102 - Ee Manuel Borba Gato | EE Manuel Borba Gato I.pdf | QUANTITATIVA | 09.07.015 | CABO DE 50 MM2 - 750 V DE ISOLACAO | M
140102 - Ee Manuel Borba Gato | EE Manuel Borba Gato I.pdf | QUANTITATIVA | 09.07.017 | CABO DE 95 MM2 - 750 V DE ISOLACAO | M
140102 - Ee Manuel Borba Gato | EE Manuel Borba Gato I.pdf | QUANTITATIVA | 09.08.067 | INTERRUPTOR 1 TECLA BIPOLAR SIMPLES CAIXA 4"X2"- ELETR PVC RIGIDO | UN
140102 - Ee Manuel Borba Gato | EE Manuel Borba Gato I.pdf | QUANTITATIVA | 09.08.079 | TOMADA 2P+T PADRAO NBR 14136 CORRENTE 1OA-25OV-ELETR. PVC RÍGIDO | UN
140102 - Ee Manuel Borba Gato | EE Manuel Borba Gato I.pdf | QUANTITATIVA | 09.08.086 | ACIONADOR DO ALARME DE INCENDIO | UN
140102 - Ee Manuel Borba Gato | EE Manuel Borba Gato I.pdf | QUANTITATIVA | 09.09.046 | IL-59 ILUMINAÇÃO P/PASSAGEM COBERTA E CIRCULAÇÕES | UN
140102 - Ee Manuel Borba Gato | EE Manuel Borba Gato I.pdf | QUANTITATIVA | 09.09.083 | IL-83 ILUMINAÇÃO AUTONOMA DE EMERGÊNCIA - LED | UN
140102 - Ee Manuel Borba Gato | EE Manuel Borba Gato I.pdf | QUANTITATIVA | 09.10.003 | CENTRO DE LUZEM CAIXA FM ELETRODUTO DE PVC | UN
140102 - Ee Manuel Borba Gato | EE Manuel Borba Gato I.pdf | QUANTITATIVA | 09.13.025 | CORDOALHA DE AÇO GALV. A QUENTE 80MM2 (7/16") SOB A TERRA | M
140102 - Ee Manuel Borba Gato | EE Manuel Borba Gato I.pdf | QUANTITATIVA | 09.13.040 | CORDOALHA DE AÇO GALV. A QUENTE 50 MM2 (3/8") C/SUPORTE.DE FIXAÇÃO. | M
140102 - Ee Manuel Borba Gato | EE Manuel Borba Gato I.pdf | QUANTITATIVA | 12.04.004 | CHAPISCO | M2
140102 - Ee Manuel Borba Gato | EE Manuel Borba Gato I.pdf | QUANTITATIVA | 12.04.006 | EMBOCO DESEMPENADO | M2
140102 - Ee Manuel Borba Gato | EE Manuel Borba Gato I.pdf | QUANTITATIVA | 13.01.004 | LASTRO DE CONCRETO CI HIDROFUGO E=5CM | M2
140102 - Ee Manuel Borba Gato | EE Manuel Borba Gato I.pdf | QUANTITATIVA | 13.01.006 | LASTRO DE PEDRA BRITADA 5CM | M2
140102 - Ee Manuel Borba Gato | EE Manuel Borba Gato I.pdf | QUANTITATIVA | 13.06.075 | SO-15 SOLEIRA RAMPADA DESNIVEL ATE 2CM (CIMENTADO / ALVENARIA 22CM) | M
140102 - Ee Manuel Borba Gato | EE Manuel Borba Gato I.pdf | QUANTITATIVA | 13.06.085 | 50-25 SOLEIRA DE GRANITO RAMPADA DESNIVEL ATE 2CM 2 PEÇAS (L=19 A
140102 - Ee Manuel Borba Gato | EE Manuel Borba Gato I.pdf | QUANTITATIVA | 15.03.060 | FACE EXTERNA DE CALHASICONDUTORES COM TINTA SINTETICA (ESMALTE) | M
140102 - Ee Manuel Borba Gato | EE Manuel Borba Gato I.pdf | ACUMULADO | 01.01.001 | RETIRANDO A VEGETACAO, TRONCOS ATE 5CM DE DIAMETRO E RASPAGEM. | M2
140102 - Ee Manuel Borba Gato | EE Manuel Borba Gato I.pdf | ACUMULADO | 01.02.003 | ATERRO COM TRANSPORTE POR CAMINHAO NOS PRIMEIROS 100 M | M3
140102 - Ee Manuel Borba Gato | EE Manuel Borba Gato I.pdf | ACUMULADO | 01.02.004 | TRANSPORTE POR CAMINHAO M3X | KM
140102 - Ee Manuel Borba Gato | EE Manuel Borba Gato I.pdf | ACUMULADO | 01.03.004 | ATERRO COM TRANSPORTE POR CAMINHAO NOS PRIMEIROS 100 M | M3
140102 - Ee Manuel Borba Gato | EE Manuel Borba Gato I.pdf | ACUMULADO | 01.03.005 | TRANSPORTE POR CAMINHAO M3X | KM
140102 - Ee Manuel Borba Gato | EE Manuel Borba Gato I.pdf | ACUMULADO | 02.01.001 | ESCAVACAO MANUAL PROFUNDIDADE ATE | M3
140102 - Ee Manuel Borba Gato | EE Manuel Borba Gato I.pdf | ACUMULADO | 02.01.010 | APILOAMENTO PARA SIMPLES REGULARIZACAO | M2
140102 - Ee Manuel Borba Gato | EE Manuel Borba Gato I.pdf | ACUMULADO | 02.01.012 | LASTRO DE PEDRA BRITADA 5CM | M2
140102 - Ee Manuel Borba Gato | EE Manuel Borba Gato I.pdf | ACUMULADO | 02.01.015 | LASTRO DE CONCRETO - 5 CM | M2
140102 - Ee Manuel Borba Gato | EE Manuel Borba Gato I.pdf | ACUMULADO | 02.01.025 | REATERRO INTERNO APILOADO | M3
140102 - Ee Manuel Borba Gato | EE Manuel Borba Gato I.pdf | ACUMULADO | 02.02.085 | TRANSPORTE E ATERRO INTERNO DE MATERIAL ESCAVADO DE FUNDAÇÃO - | M3
140102 - Ee Manuel Borba Gato | EE Manuel Borba Gato I.pdf | ACUMULADO | 02.02.095 | EMENDA COM ANEIS SOLDADOS PARA ESTACA | UN
140102 - Ee Manuel Borba Gato | EE Manuel Borba Gato I.pdf | ACUMULADO | 02.02.097 | TAXA DE MOBILIZACAO DE EQUIPAMENTO - ESTACAS PRE-MOLDADAS | UN
140102 - Ee Manuel Borba Gato | EE Manuel Borba Gato I.pdf | ACUMULADO | 02.02.101 | ESTACA ESCAVADA MECANICAMENTE DIAM 30CM | M
140102 - Ee Manuel Borba Gato | EE Manuel Borba Gato I.pdf | ACUMULADO | 02.03.001 | FORMA DE MADEIRA MACICA | M2
140102 - Ee Manuel Borba Gato | EE Manuel Borba Gato I.pdf | ACUMULADO | 02.04.002 | ACO CA 50 (A OU B) FYK= 500 M PA | KG
140102 - Ee Manuel Borba Gato | EE Manuel Borba Gato I.pdf | ACUMULADO | 02.05.018 | CONCRETO DOSADO E LANCADO FCK-2SMPA | M3
140102 - Ee Manuel Borba Gato | EE Manuel Borba Gato I.pdf | ACUMULADO | 03.02.000 | ESTRUTURA - SUPER ESTRUTURA | %
140102 - Ee Manuel Borba Gato | EE Manuel Borba Gato I.pdf | ACUMULADO | 07.02.000 | COBERTURA - ESTRUTURA METÁLICA | %
140102 - Ee Manuel Borba Gato | EE Manuel Borba Gato I.pdf | ACUMULADO | 07.03.000 | COBERTURA - TELHAS | %
140102 - Ee Manuel Borba Gato | EE Manuel Borba Gato I.pdf | ACUMULADO | 02.02.114 | ESTACA RAIZ DN 160MM PERFURAÇAO EM SOLO | M
140102 - Ee Manuel Borba Gato | EE Manuel Borba Gato I.pdf | ACUMULADO | 08.07.000 | INST. HIDRÁULICAS - ÁGUA FRIA | %
140102 - Ee Manuel Borba Gato | EE Manuel Borba Gato I.pdf | ACUMULADO | 08.08.000 | INST. HIDRÁULICAS - ESGOTO | %
140102 - Ee Manuel Borba Gato | EE Manuel Borba Gato I.pdf | ACUMULADO | 08.12.000 | INST. HIDRÁULICAS - ÁGUAS PLUVIAIS CALHAS | %
140102 - Ee Manuel Borba Gato | EE Manuel Borba Gato I.pdf | ACUMULADO | 08.13.000 | INST. HIDRÁULICAS - TUBULAÇÕES GERAIS | %
140102 - Ee Manuel Borba Gato | EE Manuel Borba Gato I.pdf | ACUMULADO | 08.17.000 | INST. HIDRÁULICAS E SANITÁRIAS - APARELHOS | %
140102 - Ee Manuel Borba Gato | EE Manuel Borba Gato I.pdf | ACUMULADO | 09.05.000 | INST. ELÉTRICAS - ELETRODUTOS | %
140102 - Ee Manuel Borba Gato | EE Manuel Borba Gato I.pdf | ACUMULADO | 09.07.000 | INST. ELÉTRICAS - FIOS E CABOS | %
140102 - Ee Manuel Borba Gato | EE Manuel Borba Gato I.pdf | ACUMULADO | 09.08.000 | INST. ELÉTRICAS - PONTOS ELÉTRICOS | %
140102 - Ee Manuel Borba Gato | EE Manuel Borba Gato I.pdf | ACUMULADO | 09.09.000 | INST. ELÉTRICAS - ILUMINAÇÃO | %
140102 - Ee Manuel Borba Gato | EE Manuel Borba Gato I.pdf | ACUMULADO | 09.13.000 | INST. ELÉTRICAS - SPDA/ATERRAMENTO | %
140102 - Ee Manuel Borba Gato | EE Manuel Borba Gato I.pdf | ACUMULADO | 15.01.000 | PINTURAS - ESTRUTURA METÁLICA | %
140102 - Ee Manuel Borba Gato | EE Manuel Borba Gato I.pdf | ACUMULADO | 15.03.000 | PINTURAS - ESQUADRIAS METÁLICAS | %
140102 - Ee Manuel Borba Gato | EE Manuel Borba Gato I.pdf | ACUMULADO | 16.02.018 | BORRACHA ASSENTADA CI ARGAMASSA PISO TATIL DIRECIONAL | M2
Ee Manuel Borba Gato Sx | EE Manuel Borba Gato II.pdf | ACUMULADO | 02.07.003 | IMPERMEABILIZACAO POR CRISTALIZACAO - SUB SOLOS | M2
Ee Manuel Borba Gato Sx | EE Manuel Borba Gato II.pdf | ACUMULADO | 04.01.058 | VERGA/CINTA EM BLOCO DE CONCRETO CANALETA - 14 CM | M
Ee Manuel Borba Gato Sx | EE Manuel Borba Gato II.pdf | ACUMULADO | 04.50.001 | DEMOLIÇÃO DE ALVENARIAS EM GERAL E ELEMENTOS VAZADOS,INCL | M3
Ee Manuel Borba Gato Sx | EE Manuel Borba Gato II.pdf | ACUMULADO | 05.01.010 | PM-20 PORTA DE MADEIRA MACHO/FEMEA P/ PINT. BAT. MADEIRA L=82CM | UN
Ee Manuel Borba Gato Sx | EE Manuel Borba Gato II.pdf | ACUMULADO | 05.01.029 | PM-74 PORTA SARRAFEADO MACIÇO PIBOXES L=62CM-COMPLETA | UN
Ee Manuel Borba Gato Sx | EE Manuel Borba Gato II.pdf | ACUMULADO | 05.01.069 | PM-82 PORTA DE CORRER ACESSIVEL SARRAF.MACIÇA P/PINTURA(L=111CM) | UN
Ee Manuel Borba Gato Sx | EE Manuel Borba Gato II.pdf | ACUMULADO | 05.05.075 | PR-09 PRATELEIRA EM GRANILITE - L=55CM | M
Ee Manuel Borba Gato Sx | EE Manuel Borba Gato II.pdf | ACUMULADO | 05.05.078 | GS-03 GUICHE DE SECRETARIA/JANELA DE 2 FOLHAS | UN
Ee Manuel Borba Gato Sx | EE Manuel Borba Gato II.pdf | ACUMULADO | 05.05.079 | PR-10 PRATELEIRA EM GRANILITE L=70CM | M
Ee Manuel Borba Gato Sx | EE Manuel Borba Gato II.pdf | ACUMULADO | 05.05.085 | BA-12 BALCÃO DE ATENDIMENTO DE GRANITO (210X60CM) | UN
Ee Manuel Borba Gato Sx | EE Manuel Borba Gato II.pdf | ACUMULADO | 05.05.087 | GS-04 GUICHE DE SECRETARIA/JANELA DE CORRER | UN
Ee Manuel Borba Gato Sx | EE Manuel Borba Gato II.pdf | ACUMULADO | 05.05.089 | BA-10 BALCÃO DE DISTRIB.DE GRANITO (L=350CM) | UN
Ee Manuel Borba Gato Sx | EE Manuel Borba Gato II.pdf | ACUMULADO | 05.05.090 | BA-11 BALCÃO DE DEVOLUÇÃO DE GRANITO (L=70CM) | UN
Ee Manuel Borba Gato Sx | EE Manuel Borba Gato II.pdf | ACUMULADO | 05.05.101 | CC-01 CUBA INOX (60X50X30CM) INCLUSIVE VÁLVULA AMERICANA-GRANITO | UN
Ee Manuel Borba Gato Sx | EE Manuel Borba Gato II.pdf | ACUMULADO | 05.05.103 | CC-03 CUBA INOX (50X40X25CM) TORNEIRA DE PAREDE INCL.VÁLVULA AMERICANA-GRANITO | UN
Ee Manuel Borba Gato Sx | EE Manuel Borba Gato II.pdf | ACUMULADO | 05.05.104 | CC-04 CUBA DUPLA INOX (102X40X25CM) INCLUSIVE VÁLVULA AMERICANA-GRANITO | UN
Ee Manuel Borba Gato Sx | EE Manuel Borba Gato II.pdf | ACUMULADO | 05.60.001 | RETIRADA DE FOLHAS DE PORTAS OU JANELAS
Ee Manuel Borba Gato Sx | EE Manuel Borba Gato II.pdf | ACUMULADO | 05.60.005 | RETIRADA DE BATENTES DE ESQUADRIAS DE MADEIRA
Ee Manuel Borba Gato Sx | EE Manuel Borba Gato II.pdf | ACUMULADO | 06.01.001 | EF-01 ESQUADRIA DE FERRO 90X60CM | UN
Ee Manuel Borba Gato Sx | EE Manuel Borba Gato II.pdf | ACUMULADO | 06.01.004 | EF-04 ESQUADRIA DE FERRO 180XSOCM | UN
Ee Manuel Borba Gato Sx | EE Manuel Borba Gato II.pdf | ACUMULADO | 06.01.005 | EF-05 ESQUADRIA DE FERRO 180X120CM | UN
Ee Manuel Borba Gato Sx | EE Manuel Borba Gato II.pdf | ACUMULADO | 06.01.013 | EF-13 ESQUADRIA DE FERRO 90X90CM | UN
Ee Manuel Borba Gato Sx | EE Manuel Borba Gato II.pdf | ACUMULADO | 06.01.025 | CAIXILHOS DE FERRO -BASCULANTES | M2
Ee Manuel Borba Gato Sx | EE Manuel Borba Gato II.pdf | ACUMULADO | 06.02.049 | PF-30 PORTA EM CHAPA DE AÇO C/VENT.PERM (L=140CM) | UN
Ee Manuel Borba Gato Sx | EE Manuel Borba Gato II.pdf | ACUMULADO | 06.02.053 | PF-32 PORTA EM CHAPA DE AÇO 82X210CM C/VENTILAÇÃO | UN
Ee Manuel Borba Gato Sx | EE Manuel Borba Gato II.pdf | ACUMULADO | 06.02.054 | PF-33 PORTA EM CHAPA DE ACO 180X215CM | UN
Ee Manuel Borba Gato Sx | EE Manuel Borba Gato II.pdf | ACUMULADO | 06.03.100 | CO-34 CORRIMÃO DUPLO AÇO GALVANIZADO COM PINTURA ESMALTE. | M
Ee Manuel Borba Gato Sx | EE Manuel Borba Gato II.pdf | ACUMULADO | 06.03.101 | CO-35 CORRIMÃO DUPLO COM MONTANTE VERTICAL AÇO GALVANIZADO COM PINTURA ESMALTE | M
Ee Manuel Borba Gato Sx | EE Manuel Borba Gato II.pdf | ACUMULADO | 06.03.102 | CO-36 CORRIMÃO DUPLO INTERMEDIÁRIO AÇO GALVANIZADO COM PINTURA ESMALTE | M
Ee Manuel Borba Gato Sx | EE Manuel Borba Gato II.pdf | ACUMULADO | 06.03.103 | CO-37 CORRIMÃO SIMPLES AÇO GALVANIZADO COM PINTURA ESMALTE | M
Ee Manuel Borba Gato Sx | EE Manuel Borba Gato II.pdf | ACUMULADO | 06.03.108 | CO-42 GUARDA-CORPO COM CHAPA PERFURADA H=130CM AÇO GALVANIZADO COM PINTURA | M
Ee Manuel Borba Gato Sx | EE Manuel Borba Gato II.pdf | ACUMULADO | 06.60.014 | RETIRADA DE PORTA METÁLICA | M2
Ee Manuel Borba Gato Sx | EE Manuel Borba Gato II.pdf | ACUMULADO | 06.60.005 | RETIRADA DE BATENTES | UN
Ee Manuel Borba Gato Sx | EE Manuel Borba Gato II.pdf | ACUMULADO | 07.60.010 | RETIRADA DE VIGAMENTO DE APOIO P/TELHAS DE BARRO/FIBRO-CIM/AL/PLAST/PLANA PRE-FAB | M
Ee Manuel Borba Gato Sx | EE Manuel Borba Gato II.pdf | ACUMULADO | 07.60.015 | RETIRADA DE CAIBROS | M
Ee Manuel Borba Gato Sx | EE Manuel Borba Gato II.pdf | ACUMULADO | 06.03.106 | CO-40 GUARDA-CORPO TUBULAR H=15CM SOBRE ALVENARIA AÇO GALVANIZADO COM PINTURA | M
Ee Manuel Borba Gato Sx | EE Manuel Borba Gato II.pdf | ACUMULADO | 06.60.001 | RETIRADA DE ESQUADRIAS METÁLICAS | M2
Ee Manuel Borba Gato Sx | EE Manuel Borba Gato II.pdf | ACUMULADO | 07.60.061 | RETIRADA DE TELHAS OND DE FIBRO-CIM/PLAST OU ALUM/PLANA PRE FAB - S/REAPROV | M2
Ee Manuel Borba Gato Sx | EE Manuel Borba Gato II.pdf | ACUMULADO | 07.60.066 | RETIRADA DE CUMEEIRAS, ESPIGOES E RUFOS DE FIBRO-CIMENTO - S/REAPROV | M
Ee Manuel Borba Gato Sx | EE Manuel Borba Gato II.pdf | ACUMULADO | 07.80.002 | CAIBRO DE 5 X 6 CM G1-C6 | M
Ee Manuel Borba Gato Sx | EE Manuel Borba Gato II.pdf | ACUMULADO | 07.80.005 | VIGA DE MADEIRA 6 X 16 CM G1-C6 | M
Ee Manuel Borba Gato Sx | EE Manuel Borba Gato II.pdf | ACUMULADO | 07.80.019 | PARAFUSO PARA FIXACAO DE TELHA ONDULADA CRFS | UN
Ee Manuel Borba Gato Sx | EE Manuel Borba Gato II.pdf | ACUMULADO | 07.80.041 | TELHA TECNOLOGIA CRFS ONDULADA E=8MM | M2
Ee Manuel Borba Gato Sx | EE Manuel Borba Gato II.pdf | ACUMULADO | 07.80.042 | CUMEEIRA NORMAL P/ TELHA TECNOLOGIA CRFS ONDULADA | M
Ee Manuel Borba Gato Sx | EE Manuel Borba Gato II.pdf | ACUMULADO | 08.02.002 | AG-05 ABRIGO PARA GAS COM 4 CILINDROS DE 45 KG | UN
Ee Manuel Borba Gato Sx | EE Manuel Borba Gato II.pdf | ACUMULADO | 08.02.003 | AG-06 ABRIGO PARA GAS COM 6 CILINDROS DE 45 KG | UN
Ee Manuel Borba Gato Sx | EE Manuel Borba Gato II.pdf | ACUMULADO | 08.02.016 | PROTECAO ANTICORROSIVA PARA RAMAIS SOB A TERRA | M
Ee Manuel Borba Gato Sx | EE Manuel Borba Gato II.pdf | ACUMULADO | 08.02.021 | VG-01 VALVULA E REGULADOR DE PRESSAO DE GAS | UN
Ee Manuel Borba Gato Sx | EE Manuel Borba Gato II.pdf | ACUMULADO | 08.02.040 | TUBO ACO GALV NBR5590-CLASSE PESADA DN 20MM (3/4") INCL CONEXOES | M
Ee Manuel Borba Gato Sx | EE Manuel Borba Gato II.pdf | ACUMULADO | 08.03.016 | TUBO PVC RÍGIDO JUNTA SOLDÁVEL DE 25 INCL CONEXÕES
Ee Manuel Borba Gato Sx | EE Manuel Borba Gato II.pdf | ACUMULADO | 08.03.017 | TUBO PVC RÍGIDO JUNTA SOLDÁVEL DE 32 INCL CONEXÕES
Ee Manuel Borba Gato Sx | EE Manuel Borba Gato II.pdf | ACUMULADO | 08.03.019 | TUBO PVC RÍGIDO JUNTA SOLDÁVEL DE 50 INCL CONEXÕES
Ee Manuel Borba Gato Sx | EE Manuel Borba Gato II.pdf | ACUMULADO | 08.03.020 | TUBO PVC RÍGIDO JUNTA SOLDÁVEL DE 60 INCL CONEXÕES
Ee Manuel Borba Gato Sx | EE Manuel Borba Gato II.pdf | ACUMULADO | 08.04.002 | REGISTRO DE GAVETA BRUTO DN 20MM (3/4") | UN
Ee Manuel Borba Gato Sx | EE Manuel Borba Gato II.pdf | ACUMULADO | 08.04.006 | REGISTRO DE GAVETA BRUTO DN 50MM (2") | UN
Ee Manuel Borba Gato Sx | EE Manuel Borba Gato II.pdf | ACUMULADO | 08.04.022 | REGISTRO DE GAVETA COM CANOPLA CROMADA DN 2OMM (3/4")
Ee Manuel Borba Gato Sx | EE Manuel Borba Gato II.pdf | ACUMULADO | 08.04.044 | VALVULA DE DESCARGA CI REG INCORP DN=4OMM(1 1/2) ACAB
Ee Manuel Borba Gato Sx | EE Manuel Borba Gato II.pdf | ACUMULADO | 08.09.016 | TUBO PVC NORMAL "SN" JUNTA ELÁSTICA DN 50 INCL CONEXÕES
Ee Manuel Borba Gato Sx | EE Manuel Borba Gato II.pdf | ACUMULADO | 08.09.018 | TUBO PVC NORMAL "SN' JUNTA ELÁSTICA DN 100 INCL CONEXÕES
Ee Manuel Borba Gato Sx | EE Manuel Borba Gato II.pdf | ACUMULADO | 08.09.019 | TUBO PVC NORMAL "SN" JUNTA ELÁSTICA DN 150 INCL CONEXÕES | M
Ee Manuel Borba Gato Sx | EE Manuel Borba Gato II.pdf | ACUMULADO | 08.10.004 | CAIXA SIFONADA DE PVC DN 100X150X50MM C/GRELHA PVC CROMADO | UN
Ee Manuel Borba Gato Sx | EE Manuel Borba Gato II.pdf | ACUMULADO | 08.10.010 | CAIXA SIFONADA DE PVC DN 100X100X50MM C/GRELHA PVC CROMADO | UN
Ee Manuel Borba Gato Sx | EE Manuel Borba Gato II.pdf | ACUMULADO | 08.10.045 | RALO SIFONADO CONICO PVC DN OOMM CIGRELHA PVC CROMADO | UN
Ee Manuel Borba Gato Sx | EE Manuel Borba Gato II.pdf | ACUMULADO | 08.11.053 | TUBO DE PVC REFORÇADO "SR" JUNTA ELÁSTICA DN 100 INCL CONEXÕES | M
Ee Manuel Borba Gato Sx | EE Manuel Borba Gato II.pdf | ACUMULADO | 08.11.054 | TUBO DE PVC REFORÇADO "SR" JUNTA ELÁSTICA DN 150 INCL CONEXÕES | M
Ee Manuel Borba Gato Sx | EE Manuel Borba Gato II.pdf | ACUMULADO | 08.12.008 | LIGACAO CALHA CONDUTOR DE CHAPA ACO GALVANIZADO N.24 DIAMETRO DE 4" | UN
Ee Manuel Borba Gato Sx | EE Manuel Borba Gato II.pdf | ACUMULADO | 08.15.016 | BB-01 BEBEDOURO COLETIVO | M
Ee Manuel Borba Gato Sx | EE Manuel Borba Gato II.pdf | ACUMULADO | 08.15.018 | LT-06 LAVATÓRIO COLETIVO COM TORNEIRA ANTIVANDALISMO
Ee Manuel Borba Gato Sx | EE Manuel Borba Gato II.pdf | ACUMULADO | 08.15.023 | MT-04 MICTORIO COLETIVO
Ee Manuel Borba Gato Sx | EE Manuel Borba Gato II.pdf | ACUMULADO | 08.16.001 | BACIA SIFONADA DE LOUCA BRANCA (VDR 6L) CI ASSENTO
Ee Manuel Borba Gato Sx | EE Manuel Borba Gato II.pdf | ACUMULADO | 08.16.025 | MICTORIO DE LOUCA SIFONADOIAUTO ASPIRANTE BRANCO
Ee Manuel Borba Gato Sx | EE Manuel Borba Gato II.pdf | ACUMULADO | 08.16.050 | SABONETEIRA DE LOUCA BRANCA DE
Ee Manuel Borba Gato Sx | EE Manuel Borba Gato II.pdf | ACUMULADO | 08.16.065 | PAPELEIRA DE LOUCA BRANCA DE 15X15CM
Ee Manuel Borba Gato Sx | EE Manuel Borba Gato II.pdf | ACUMULADO | 08.16.094 | BR-06 CHUVEIRO ACESSIVEL | CJ
Ee Manuel Borba Gato Sx | EE Manuel Borba Gato II.pdf | ACUMULADO | 08.16.092 | BR-04 BARRA DE APOIO COM FIXAÇÃO LATERAL | UN
Ee Manuel Borba Gato Sx | EE Manuel Borba Gato II.pdf | ACUMULADO | 08.16.093 | BR-05 TROCADOR ACESSÍVEL | UN
Ee Manuel Borba Gato Sx | EE Manuel Borba Gato II.pdf | ACUMULADO | 08.17.037 | CHUVEIRO ANTIVANDALISMO | UN
Ee Manuel Borba Gato Sx | EE Manuel Borba Gato II.pdf | ACUMULADO | 08.17.058 | FT-02 FILTRO PARA AGUA POTAVEL | UN
Ee Manuel Borba Gato Sx | EE Manuel Borba Gato II.pdf | ACUMULADO | 08.17.089 | TORNEIRA DE USO RESTRITO DE 3/4 | UN
Ee Manuel Borba Gato Sx | EE Manuel Borba Gato II.pdf | ACUMULADO | 08.50.001 | DEMOLIÇÃO DE TUBULACÕES EM GERAL INCLUINDO CONEXÕES, CAIXAS E RALOS | M
Ee Manuel Borba Gato Sx | EE Manuel Borba Gato II.pdf | ACUMULADO | 08.16.090 | BR-02 LAVATORIO PARA SANITARIO ACESSIVEL | CJ
Ee Manuel Borba Gato Sx | EE Manuel Borba Gato II.pdf | ACUMULADO | 08.60.005 | RETIRADA DE REGISTROS E VÁLVULAS DE DESCARGA | UN
Ee Manuel Borba Gato Sx | EE Manuel Borba Gato II.pdf | ACUMULADO | 08.60.007 | RETIRADA DE TORNEIRAS | UN
Ee Manuel Borba Gato Sx | EE Manuel Borba Gato II.pdf | ACUMULADO | 08.60.010 | RETIRADA DE SIFÕES | UN
Ee Manuel Borba Gato Sx | EE Manuel Borba Gato II.pdf | ACUMULADO | 08.60.011 | RETIRADA DE APARELHOS SANITÁRIOS INCLUINDO ACESSÓRIOS | UN
Ee Manuel Borba Gato Sx | EE Manuel Borba Gato II.pdf | ACUMULADO | 08.82.056 | LIMPEZA SIMPLES EM LAJES/CALHAS DE CONCRETO | M2
Ee Manuel Borba Gato Sx | EE Manuel Borba Gato II.pdf | ACUMULADO | 09.02.084 | CHAVE SECCIONADORANH C/ CARGA 3X250A TAM 01 C/ FUSIVEIS | UN
Ee Manuel Borba Gato Sx | EE Manuel Borba Gato II.pdf | ACUMULADO | 09.02.087 | DISJUNTOR BIPOLAR TERMOMAGNETICO 2X60A A 2X100A | UN
Ee Manuel Borba Gato Sx | EE Manuel Borba Gato II.pdf | ACUMULADO | 09.03.011 | CABO DE 150 MM2 - 750 V DE ISOLACAO | M
Ee Manuel Borba Gato Sx | EE Manuel Borba Gato II.pdf | ACUMULADO | 09.03.052 | ELETRODUTO DE PVC RIGIDO ROSCAVEL DE 85MM - INCL CONEXOES | M
Ee Manuel Borba Gato Sx | EE Manuel Borba Gato II.pdf | ACUMULADO | 09.04.042 | QUADRO GERAL-BARRAMENTO DE 100 A | M
Ee Manuel Borba Gato Sx | EE Manuel Borba Gato II.pdf | ACUMULADO | 09.04.050 | PLACA DE ACRILICO TRANSPARENTE ESP=5MM PROTECAO A CONTATO ACIDENTAL | M2
Ee Manuel Borba Gato Sx | EE Manuel Borba Gato II.pdf | ACUMULADO | 09.04.085 | TERRA COMPLETO 1 HASTE Ø 19MM COM CAIXA DE INSPEÇÃO | UN
Ee Manuel Borba Gato Sx | EE Manuel Borba Gato II.pdf | ACUMULADO | 09.05.002 | ELETROD ACO GALV QUENTE (NBR 5624) 20 MM (3/4") - INCL CONEXOES | M
Ee Manuel Borba Gato Sx | EE Manuel Borba Gato II.pdf | ACUMULADO | 09.05.005 | ELETROD ACO GALV QUENTE (NBR 5624) 40 MM (1 1/2") INCL CONEXOES
Ee Manuel Borba Gato Sx | EE Manuel Borba Gato II.pdf | ACUMULADO | 09.05.045 | QUADRO DISTRIBUICAO, DISJ. GERAL 50A P/ 10 A 12 DISJS. | UN
Ee Manuel Borba Gato Sx | EE Manuel Borba Gato II.pdf | ACUMULADO | 09.05.070 | DISJUNTOR BIPOLAR TERMOMAGNETICO 2XIOA A 2XSOA | UN
Ee Manuel Borba Gato Sx | EE Manuel Borba Gato II.pdf | ACUMULADO | 09.05.071 | DISJUNTOR BIPOLAR TERMOMAGNETICO 2X60A A 2X100A | UN
Ee Manuel Borba Gato Sx | EE Manuel Borba Gato II.pdf | ACUMULADO | 09.05.073 | DISJUNTOR UNIPOLAR TERMOMAGNETICO 1XIOA A 1X3OA | UN
Ee Manuel Borba Gato Sx | EE Manuel Borba Gato II.pdf | ACUMULADO | 09.06.007 | CAIXA DE PASSAGEM CHAPA TAMPA PARAFUSADA DE 15X15X8 CM | UN
Ee Manuel Borba Gato Sx | EE Manuel Borba Gato II.pdf | ACUMULADO | 09.07.005 | FIO DE 4 MM2 - 750 V DE ISOLACAO | M
Ee Manuel Borba Gato Sx | EE Manuel Borba Gato II.pdf | ACUMULADO | 09.08.013 | TOMADA 2P+T PADRAO NBR 14136, CORRENTE 10A-250V-ELETR. AÇO GALV. A QUENTE | UN
Ee Manuel Borba Gato Sx | EE Manuel Borba Gato II.pdf | ACUMULADO | 09.08.046 | TOMADA 2P+T PADRAO NBR 14136 CORRENTE 10A-250V - ELETROD. PVC Ø 25MM AMARELO. | UN
Ee Manuel Borba Gato Sx | EE Manuel Borba Gato II.pdf | ACUMULADO | 09.09.051 | IL-44 LUMINARIA PARA LAMPADA FLUORESCENTE 1X32W) | UN
Ee Manuel Borba Gato Sx | EE Manuel Borba Gato II.pdf | ACUMULADO | 09.09.052 | IL-45 LUMINARIA PARA LAMPADA FLUORESCENTE (2X32W) | UN
Ee Manuel Borba Gato Sx | EE Manuel Borba Gato II.pdf | ACUMULADO | 09.09.083 | IL-83 ILUMINAÇÃO AUTONOMA DE EMERGÊNCIA - LED | UN
Ee Manuel Borba Gato Sx | EE Manuel Borba Gato II.pdf | ACUMULADO | 09.12.001 | EX-01 EXAUSTOR AXIAL DN 40CM | UN
Ee Manuel Borba Gato Sx | EE Manuel Borba Gato II.pdf | ACUMULADO | 09.13.025 | CORDOALHA DE AÇO GALV. A QUENTE 80MM2 (7/16") SOB A TERRA | M
Ee Manuel Borba Gato Sx | EE Manuel Borba Gato II.pdf | ACUMULADO | 09.13.040 | CORDOALHA DE AÇO GALV. A QUENTE 50 MM2 (3/8") C/SUPORTE.DE FIXAÇÃO. | M
Ee Manuel Borba Gato Sx | EE Manuel Borba Gato II.pdf | ACUMULADO | 09.52.017 | REMOCAO DE FIO EMBUTIDO ATE 16 MM2 | M
Ee Manuel Borba Gato Sx | EE Manuel Borba Gato II.pdf | ACUMULADO | 09.07.004 | FIO DE 2,50 MM2 - 750 V DE ISOLACAO | M
Ee Manuel Borba Gato Sx | EE Manuel Borba Gato II.pdf | ACUMULADO | 11.02.066 | REGULARIZACAO DE SUPERFICIE P/ PREPARO IMPERM 1:3 E=2,5CM | M2
Ee Manuel Borba Gato Sx | EE Manuel Borba Gato II.pdf | ACUMULADO | 11.50.002 | DEMOLIÇÃO DE ARGAMASSA COM IMPERMEABILIZANTE | M2
Ee Manuel Borba Gato Sx | EE Manuel Borba Gato II.pdf | ACUMULADO | 12.02.002 | CHAPISCO | M2
Ee Manuel Borba Gato Sx | EE Manuel Borba Gato II.pdf | ACUMULADO | 12.02.005 | EMBOCO | M2
Ee Manuel Borba Gato Sx | EE Manuel Borba Gato II.pdf | ACUMULADO | 12.02.006 | EMBOCO DESEMPENADO | M2
Ee Manuel Borba Gato Sx | EE Manuel Borba Gato II.pdf | ACUMULADO | 12.02.036 | REVESTIMENTO COM AZULEJOS RETIFICADOS LISOS BRANCO BRILHANTE | M2
Ee Manuel Borba Gato Sx | EE Manuel Borba Gato II.pdf | ACUMULADO | 12.04.004 | CHAPISCO | M2
Ee Manuel Borba Gato Sx | EE Manuel Borba Gato II.pdf | ACUMULADO | 12.04.006 | EMBOCO DESEMPENADO | M2
Ee Manuel Borba Gato Sx | EE Manuel Borba Gato II.pdf | ACUMULADO | 12.50.002 | DEMOLIÇÃO DE REVEST DE AZULEJOS, PASTILHAS E LADRILHOS INCL ARG ASSENTAMENTO | M2
Ee Manuel Borba Gato Sx | EE Manuel Borba Gato II.pdf | ACUMULADO | 13.01.004 | LASTRO DE CONCRETO CI HIDROFUGO E=5CM | M2
Ee Manuel Borba Gato Sx | EE Manuel Borba Gato II.pdf | ACUMULADO | 13.01.006 | LASTRO DE PEDRA BRITADA 5CM | M2
Ee Manuel Borba Gato Sx | EE Manuel Borba Gato II.pdf | ACUMULADO | 13.01.018 | ARGAMASSA DE REGULARIZACAO CIM/AREIA 1:3 C/ IMPERM. ESP=2,50CM | M2
Ee Manuel Borba Gato Sx | EE Manuel Borba Gato II.pdf | ACUMULADO | 13.02.006 | PISO DE CONCRETO Fck 25MPa DESEMPENAMENTO MECÂNICO E=8CM | M2
Ee Manuel Borba Gato Sx | EE Manuel Borba Gato II.pdf | ACUMULADO | 13.02.019 | LADRILHO HIDRAULICO 25X25 E=2CM - PISO TATIL DE ALERTA | M2
Ee Manuel Borba Gato Sx | EE Manuel Borba Gato II.pdf | ACUMULADO | 13.02.069 | PORCELANATO ESMALTADO | M2
Ee Manuel Borba Gato Sx | EE Manuel Borba Gato II.pdf | ACUMULADO | 13.06.075 | SO-15 SOLEIRA RAMPADA DESNIVEL ATE 2CM (CIMENTADO / ALVENARIA 22CM) | M
Ee Manuel Borba Gato Sx | EE Manuel Borba Gato II.pdf | ACUMULADO | 13.06.082 | SO-22 SOLEIRA DE GRANITO EM NIVEL 1 PEÇA (L= 14 A 17CM) | M
Ee Manuel Borba Gato Sx | EE Manuel Borba Gato II.pdf | ACUMULADO | 13.06.085 | 50-25 SOLEIRA DE GRANITO RAMPADA DESNIVEL ATE 2CM 2 PEÇAS (L=19 A
Ee Manuel Borba Gato Sx | EE Manuel Borba Gato II.pdf | ACUMULADO | 13.07.002 | PE-02 PEITORIL
Ee Manuel Borba Gato Sx | EE Manuel Borba Gato II.pdf | ACUMULADO | 13.50.001 | DEMOLICAO PISO DE CONCRETO SIMPLES CAPEADO | M3
Ee Manuel Borba Gato Sx | EE Manuel Borba Gato II.pdf | ACUMULADO | 13.50.002 | DEMOLIÇAO PISO GRANILITE, LADRILHO HIDRAULICO, CERAMICO, CACOS, INCLUSIVE BASE | M2
Ee Manuel Borba Gato Sx | EE Manuel Borba Gato II.pdf | ACUMULADO | 13.60.013 | RETIRADA DE SOLEIRAS EM GERAL | M
Ee Manuel Borba Gato Sx | EE Manuel Borba Gato II.pdf | ACUMULADO | 14.01.002 | VIDRO LISO COMUM INCOLOR DE 3MM
Ee Manuel Borba Gato Sx | EE Manuel Borba Gato II.pdf | ACUMULADO | 14.02.001 | EP-01 ESPELHO | UN
Ee Manuel Borba Gato Sx | EE Manuel Borba Gato II.pdf | ACUMULADO | 15.02.003 | MASSA NIVELADORA PARA INTERIOR | M2
Ee Manuel Borba Gato Sx | EE Manuel Borba Gato II.pdf | ACUMULADO | 15.03.021 | ESMALTE EM ESQUADRIAS DE FERRO | M2
Ee Manuel Borba Gato Sx | EE Manuel Borba Gato II.pdf | ACUMULADO | 15.50.002 | REMOCAO DE OLEO,ESMALTE,LATEX/ACRILICO EM PAREDES COM LIXAMENTO | M2
Ee Manuel Borba Gato Sx | EE Manuel Borba Gato II.pdf | ACUMULADO | 15.80.043 | TINTA LATEX ECONOMICA INCLUSIVE PREPARO E RETOQUE DE MASSA NIVELADORA | M2
Ee Manuel Borba Gato Sx | EE Manuel Borba Gato II.pdf | ACUMULADO | 15.80.044 | ESMALTE EM SUPERFICIE INCLUSIVE PREPARO E RETOQUE DE MASSA | M2
Ee Manuel Borba Gato Sx | EE Manuel Borba Gato II.pdf | ACUMULADO | 15.80.045 | ESMALTE EM ESQUADRIAS DE FERRO INCLUSIVE PREPARO E RETOQUES DE ZARCAO | M2
Ee Manuel Borba Gato Sx | EE Manuel Borba Gato II.pdf | ACUMULADO | 15.80.049 | ESMALTEEM SUPERFICIEDE MADEIRA INCLUSIVE PREPARO E RETOQUEDE MASSA | M2
Ee Manuel Borba Gato Sx | EE Manuel Borba Gato II.pdf | ACUMULADO | 16.01.021 | FD-21 FECHAMENTO DE DIVISA COM GRADIL ELETROFUNDIDO / SAPATA (H=185CM) | M
Ee Manuel Borba Gato Sx | EE Manuel Borba Gato II.pdf | ACUMULADO | 16.01.086 | PT-36 PORTAO GRADIL ELETROFUNDIDO / PILARETE METALICO (180X185CM) | UN
Ee Manuel Borba Gato Sx | EE Manuel Borba Gato II.pdf | ACUMULADO | 16.01.088 | PT-41 PORTAO EM CHAPA DE ACO (300X235CM) | UN
Ee Manuel Borba Gato Sx | EE Manuel Borba Gato II.pdf | ACUMULADO | 16.01.089 | PT-42 PORTAO EM CHAPA DE ACO (180X235CM) | UN
Ee Manuel Borba Gato Sx | EE Manuel Borba Gato II.pdf | ACUMULADO | 16.02.018 | BORRACHA ASSENTADA CI ARGAMASSA PISO TATIL DIRECIONAL | M2
Ee Manuel Borba Gato Sx | EE Manuel Borba Gato II.pdf | ACUMULADO | 16.02.027 | GA-01 GUIA LEVE OU SEPARADOR DE PISOS | M
Ee Manuel Borba Gato Sx | EE Manuel Borba Gato II.pdf | ACUMULADO | 16.02.033 | PEDRA MIRACEMA | M2
Ee Manuel Borba Gato Sx | EE Manuel Borba Gato II.pdf | ACUMULADO | 16.02.071 | LASTRO DE PEDRA BRITADA 5CM | M2
Ee Manuel Borba Gato Sx | EE Manuel Borba Gato II.pdf | ACUMULADO | 16.02.090 | CIMENTADO DESEMPENADO COM JUNTA SECA E=3,5CM INCL ARG REG | M2
Ee Manuel Borba Gato Sx | EE Manuel Borba Gato II.pdf | ACUMULADO | 16.04.034 | FQ-02 ALAMBRADO SOBRE DIVISA | M2
Ee Manuel Borba Gato Sx | EE Manuel Borba Gato II.pdf | ACUMULADO | 16.05.032 | CA-22 CANALETA DE AGUAS PLUVIAIS EM CONCRETO (30CM) | M
Ee Manuel Borba Gato Sx | EE Manuel Borba Gato II.pdf | ACUMULADO | 16.05.042 | TC-05 TAMPA DE CONCRETO PI CANALETA AP (35CM)
Ee Manuel Borba Gato Sx | EE Manuel Borba Gato II.pdf | ACUMULADO | 16.06.051 | CANTEIRO DE OBRAS - LARG 3.30M | M2
Ee Manuel Borba Gato Sx | EE Manuel Borba Gato II.pdf | ACUMULADO | 16.06.076 | FORNECIMENTO E INSTALAÇAODE PLACASDE OBRA | M2
Ee Manuel Borba Gato Sx | EE Manuel Borba Gato II.pdf | ACUMULADO | 16.06.077 | MANUTENÇÃO MENSAL DE PLACAS DE OBRA | M2
Ee Manuel Borba Gato Sx | EE Manuel Borba Gato II.pdf | ACUMULADO | 16.08.026 | CI-02 CAIXA DE INSPEÇÃO 80X80CM PARA ESGOTO | UN
Ee Manuel Borba Gato Sx | EE Manuel Borba Gato II.pdf | ACUMULADO | 16.08.027 | CG-01 CAIXA DE GORDURA EM ALVENARIA | UN
Ee Manuel Borba Gato Sx | EE Manuel Borba Gato II.pdf | ACUMULADO | 16.13.010 | APILOAMENTO PARA SIMPLES REGULARIZACAO | M2
Ee Manuel Borba Gato Sx | EE Manuel Borba Gato II.pdf | ACUMULADO | 16.13.015 | REATERRO INTERNO APILOADO | M3
Ee Manuel Borba Gato Sx | EE Manuel Borba Gato II.pdf | ACUMULADO | 16.14.055 | CONCRETO GROUT PREPARADO NO LOCAL, LANÇADO E ADENSADO | M3
Ee Manuel Borba Gato Sx | EE Manuel Borba Gato II.pdf | ACUMULADO | 16.18.072 | SI-03 PLACA DE SINALIZAÇÃO DE AMBIENTE 2OOXZOOMM (PAREDE INTERNA) | UN
Ee Manuel Borba Gato Sx | EE Manuel Borba Gato II.pdf | ACUMULADO | 16.18.080 | SL-11 SINALIZAÇÃO HORIZONTAL PARA VAGA ACESSIVEL | UN
Ee Manuel Borba Gato Sx | EE Manuel Borba Gato II.pdf | ACUMULADO | 16.30.017 | ANDAIME - TORRE - ALUGUEL MENSAL | M
Ee Manuel Borba Gato Sx | EE Manuel Borba Gato II.pdf | ACUMULADO | 16.50.010 | DEMOLICAO DE PISO DE CONCRETO SIMPLES CAPEADO | M3
Ee Manuel Borba Gato Sx | EE Manuel Borba Gato II.pdf | ACUMULADO | 16.80.013 | PISO DE CONCRETO DESEMPENADO C/ REQUADRO 1.80CM E=6CM | M2
Ee Manuel Borba Gato Sx | EE Manuel Borba Gato II.pdf | ACUMULADO | 16.80.016 | TELA Q-92 PARA PISO DE CONCRETO | M2
Ee Manuel Borba Gato Sx | EE Manuel Borba Gato II.pdf | ACUMULADO | 16.80.131 | LIMPEZADE PORTA INTEIRAMENTE LAMINADE VI DRO. | M2
Ee Manuel Borba Gato Sx | EE Manuel Borba Gato II.pdf | ACUMULADO | 16.80.097 | CAÇAMBA DE 4M3 PARA RETIRADA DE ENTULHO | UN
Ee Manuel Borba Gato | EE Manuel Borba Gato.pdf | ACUMULADO | 12.02.050 | REVESTIMENTO TEXT. ACRIL. PIGMENTADO (CORES PRONTAS) - ACAB RANHURADO | M2
Ee Manuel Borba Gato | EE Manuel Borba Gato.pdf | ACUMULADO | 13.50.010 | DEMOLIÇÃO DE PISOS VINÍLICOS E DE BORRACHA INCL ARG ASSENT E REGULARIZACÃO | M2
Ee Manuel Borba Gato | EE Manuel Borba Gato.pdf | ACUMULADO | 12.02.010 | REVESTIMENTO TEXTURIZADO ACRILICO BRANCO | M2
Ee Maria Aparecida M | EE Maria Aparecida Machado Julianelli I.pdf | ACUMULADO | 02.01.001 | ESCAVACAO MANUAL PROFUNDIDADE ATE | M3
Ee Maria Aparecida M | EE Maria Aparecida Machado Julianelli I.pdf | ACUMULADO | 02.01.010 | APILOAMENTO PARA SIMPLES REGULARIZACAO | M2
Ee Maria Aparecida M | EE Maria Aparecida Machado Julianelli I.pdf | ACUMULADO | 02.01.012 | LASTRO DE PEDRA BRITADA 5CM | M2
Ee Maria Aparecida M | EE Maria Aparecida Machado Julianelli I.pdf | ACUMULADO | 02.01.015 | LASTRO DE CONCRETO - 5 CM | M2
Ee Maria Aparecida M | EE Maria Aparecida Machado Julianelli I.pdf | ACUMULADO | 02.01.025 | REATERRO INTERNO APILOADO | M3
Ee Maria Aparecida M | EE Maria Aparecida Machado Julianelli I.pdf | ACUMULADO | 02.02.001 | TUBULOES: ESCAVACAO MANUAL - DIAMETRO MINIMO DE 70CM | M3
Ee Maria Aparecida M | EE Maria Aparecida Machado Julianelli I.pdf | ACUMULADO | 02.02.108 | ESTACA PRE-MOLDADA CONCRETO SECÃO DE 290 A 429 CM2 CRAVADA | M
Ee Maria Aparecida M | EE Maria Aparecida Machado Julianelli I.pdf | ACUMULADO | 02.03.001 | FORMA DE MADEIRA MACICA | M2
Ee Maria Aparecida M | EE Maria Aparecida Machado Julianelli I.pdf | ACUMULADO | 02.04.002 | ACO CA 50 (A OU B) FYK= 500 M PA | KG
Ee Maria Aparecida M | EE Maria Aparecida Machado Julianelli I.pdf | ACUMULADO | 02.04.003 | ACO CA 60 (A OU B) FYK= 600 M PA | KG
Ee Maria Aparecida M | EE Maria Aparecida Machado Julianelli I.pdf | ACUMULADO | 02.05.018 | CONCRETO DOSADO E LANCADO FCK-2SMPA | M3
Ee Maria Aparecida M | EE Maria Aparecida Machado Julianelli I.pdf | ACUMULADO | 02.05.050 | CONCRETO GROUT, PREPARADO NO LOCAL, LANÇADO E ADENSADO | M3
Ee Maria Aparecida M | EE Maria Aparecida Machado Julianelli I.pdf | ACUMULADO | 02.06.003 | ALVENARIA EMBASAMENTO TIJOLO BARRO MACIÇO E = TIJOLO | M2
Ee Maria Aparecida M | EE Maria Aparecida Machado Julianelli I.pdf | ACUMULADO | 02.07.001 | IMPERM RESP ALV EMBAS COM ARGAM CIM-AREIA 1:.3 CONTENDO | M2
Ee Maria Aparecida M | EE Maria Aparecida Machado Julianelli I.pdf | ACUMULADO | 03.02.000 | ESTRUTURA - SUPER ESTRUTURA | %
Ee Maria Aparecida M | EE Maria Aparecida Machado Julianelli I.pdf | ACUMULADO | 03.04.000 | ESTRUTURA - ESTRUTURA METÁLICA | %
Ee Maria Aparecida M | EE Maria Aparecida Machado Julianelli I.pdf | ACUMULADO | 07.02.000 | COBERTURA - ESTRUTURA METÁLICA | %
Ee Maria Aparecida M | EE Maria Aparecida Machado Julianelli I.pdf | ACUMULADO | 07.03.000 | COBERTURA - TELHAS | %
Ee Maria Aparecida M | EE Maria Aparecida Machado Julianelli I.pdf | ACUMULADO | 07.04.000 | COBERTURA - CUMEEIRAS E RUFOS | %
Ee Maria Aparecida M | EE Maria Aparecida Machado Julianelli I.pdf | ACUMULADO | 07.05.000 | COBERTURA - FECHAMENTOS E VEDAÇÕES | %
Ee Maria Aparecida M | EE Maria Aparecida Machado Julianelli I.pdf | ACUMULADO | 08.11.000 | INST. HIDRÁULICAS - ÁGUAS PLUVIAIS TUBULAÇÕES | %
Ee Maria Aparecida M | EE Maria Aparecida Machado Julianelli I.pdf | ACUMULADO | 08.12.000 | INST. HIDRÁULICAS - ÁGUAS PLUVIAIS CALHAS | %
Ee Maria Aparecida M | EE Maria Aparecida Machado Julianelli I.pdf | ACUMULADO | 09.07.000 | INST. ELÉTRICAS - FIOS E CABOS | %
Ee Maria Aparecida M | EE Maria Aparecida Machado Julianelli I.pdf | ACUMULADO | 09.08.000 | INST. ELÉTRICAS - PONTOS ELÉTRICOS | %
Ee Maria Aparecida M | EE Maria Aparecida Machado Julianelli I.pdf | ACUMULADO | 09.05.000 | INST. ELÉTRICAS - ELETRODUTOS | %
Ee Maria Aparecida M | EE Maria Aparecida Machado Julianelli I.pdf | ACUMULADO | 09.09.000 | INST. ELÉTRICAS - ILUMINAÇÃO | %
Ee Maria Aparecida M | EE Maria Aparecida Machado Julianelli I.pdf | ACUMULADO | 09.13.000 | INST. ELÉTRICAS - SPDA/ATERRAMENTO | %
Ee Maria Aparecida M | EE Maria Aparecida Machado Julianelli I.pdf | ACUMULADO | 15.01.000 | PINTURAS - ESTRUTURA METÁLICA | %
Ee Maria Aparecida M | EE Maria Aparecida Machado Julianelli I.pdf | ACUMULADO | 15.03.000 | PINTURAS - ESQUADRIAS METÁLICAS | %
Ee Maria Aparecida M | EE Maria Aparecida Machado Julianelli I.pdf | ACUMULADO | 16.01.016 | FD- 16 FECHAMENTO DIVISABL CONCRETOIREVEST CHAPISCO FINO | M
Ee Maria Aparecida M | EE Maria Aparecida Machado Julianelli I.pdf | ACUMULADO | 16.80.009 | QUADRA DE ESPORTES - PISO DE CONCRETO ARMADO | M2
Ee Maria Aparecida M | EE Maria Aparecida Machado Julianelli I.pdf | ACUMULADO | 07.04.037 | CUMEEIRA ACO GALV PINT POICOIL-COATING PERFIL TRAPEZ H=1OOMM | M
Ee Maria Aparecida M | EE Maria Aparecida Machado Julianelli I.pdf | ACUMULADO | 08.11.004 | TUBO DE FERRO FUNDIDO DN 100MM (4") - INCLUSIVE CONEXOES | M
Ee Maria Aparecida M | EE Maria Aparecida Machado Julianelli I.pdf | ACUMULADO | 08.12.016 | CALHA OU AGUA FURTADA EM CHAPA GALV. N 24 - CORTE 0,50M | M
Ee Maria Aparecida M | EE Maria Aparecida Machado Julianelli I.pdf | ACUMULADO | 09.05.042 | QUADRO DISTRIBUICAO, DISJ. GERAL 30A P/ 4 A 8 DISJS. | UN
Ee Maria Aparecida M | EE Maria Aparecida Machado Julianelli I.pdf | ACUMULADO | 09.10.011 | CENTRO DE LUZEM CONDULETE-ELETRODUTO DE PVC | UN
Ee Maria Aparecida M | EE Maria Aparecida Machado Julianelli I.pdf | ACUMULADO | 09.13.032 | CONEXAO EXOTERMICA CABO/CABO | UN
Ee Maria Aparecida M | EE Maria Aparecida Machado Julianelli I.pdf | ACUMULADO | 15.03.060 | FACE EXTERNA DE CALHASICONDUTORES COM TINTA SINTETICA (ESMALTE) | M
Ee Maria Aparecida M | EE Maria Aparecida Machado Julianelli I.pdf | ACUMULADO | 15.03.061 | FACE INTERNA DE CALHAS COM TINTA BETUMINOSA | M
Ee Maria Aparecida Machado | EE Maria Aparecida Machado Julianelli II.pdf | ACUMULADO | 03.50.001 | DEMOLIÇÃO DE CONCRETO INCLUINDO REVESTIMENTOS (MANUAL) | M3
Ee Maria Aparecida Machado | EE Maria Aparecida Machado Julianelli II.pdf | ACUMULADO | 04.50.001 | DEMOLIÇÃO DE ALVENARIAS EM GERAL E ELEMENTOS VAZADOS,INCL | M3
Ee Maria Aparecida Machado | EE Maria Aparecida Machado Julianelli II.pdf | ACUMULADO | 09.64.023 | RETIRADA DE POSTE DE FERRO RETO ENGASTADO NO SOLO | UN
Ee Maria Aparecida Machado | EE Maria Aparecida Machado Julianelli II.pdf | ACUMULADO | 15.04.082 | TINTA LATEX PARA PISO | M2
Ee Maria Aparecida Machado | EE Maria Aparecida Machado Julianelli II.pdf | ACUMULADO | 16.01.068 | FD-34 FECHAMENTO DE DIVISA/BL. CONCRETO/REVEST. CHAPISCO GROSSO H=235CM/BROCA | M
Ee Maria Aparecida Machado | EE Maria Aparecida Machado Julianelli II.pdf | ACUMULADO | 16.04.001 | QE-02 POSTE PARA REDE DE VOLEIBOL | PR
Ee Maria Aparecida Machado | EE Maria Aparecida Machado Julianelli II.pdf | ACUMULADO | 16.04.002 | QE-03 TRAVE DE FUTEBOL DE SALAO (FUNDACAO DIRETA) | UN
Ee Maria Aparecida Machado | EE Maria Aparecida Machado Julianelli II.pdf | ACUMULADO | 16.05.032 | CA-22 CANALETA DE AGUAS PLUVIAIS EM CONCRETO (30CM) | M
Ee Maria Aparecida Machado | EE Maria Aparecida Machado Julianelli II.pdf | ACUMULADO | 16.05.042 | TC-05 TAMPA DE CONCRETO PI CANALETA AP (35CM)
Ee Maria Aparecida Machado | EE Maria Aparecida Machado Julianelli II.pdf | ACUMULADO | 16.06.059 | TAPUME H=225CM ENGASTADO NO TERRENO E PINTURA LATEX FACE EXTERNA COM LOGOTIPO | M
Ee Maria Aparecida Machado | EE Maria Aparecida Machado Julianelli II.pdf | ACUMULADO | 16.06.066 | ANDAIME TORRE ALUGUEL MENSAL | M
Ee Maria Aparecida Machado | EE Maria Aparecida Machado Julianelli II.pdf | ACUMULADO | 16.01.016 | FD- 16 FECHAMENTO DIVISABL CONCRETOIREVEST CHAPISCO FINO | M
Ee Maria Aparecida Machado | EE Maria Aparecida Machado Julianelli II.pdf | ACUMULADO | 16.06.076 | FORNECIMENTO E INSTALAÇAODE PLACASDE OBRA | M2
Ee Maria Aparecida Machado | EE Maria Aparecida Machado Julianelli II.pdf | ACUMULADO | 16.06.077 | MANUTENÇÃO MENSAL DE PLACAS DE OBRA | M2
Ee Maria Aparecida Machado | EE Maria Aparecida Machado Julianelli II.pdf | ACUMULADO | 16.50.010 | DEMOLICAO DE PISO DE CONCRETO SIMPLES CAPEADO | M3
Ee Maria Aparecida Machado | EE Maria Aparecida Machado Julianelli II.pdf | ACUMULADO | 16.80.098 | RETIRADA DE ENTULHO | M3
137551- Ee Maria Jovita | EE Maria Jovita I.pdf | QUANTITATIVA | 03.03.098 | FORNECIMENTO E MONTAGEM DE ESTRUTURA PRE-MOLDADA DE CONCRETO | M3
137551- Ee Maria Jovita | EE Maria Jovita I.pdf | QUANTITATIVA | 07.04.037 | CUMEEIRA ACO GALV PINT POICOIL-COATING PERFIL TRAPEZ H=1OOMM | M
137551- Ee Maria Jovita | EE Maria Jovita I.pdf | QUANTITATIVA | 08.11.004 | TUBO DE FERRO FUNDIDO DN 100MM (4") - INCLUSIVE CONEXOES | M
137551- Ee Maria Jovita | EE Maria Jovita I.pdf | QUANTITATIVA | 08.12.016 | CALHA OU AGUA FURTADA EM CHAPA GALV. N 24 - CORTE 0,50M | M
137551- Ee Maria Jovita | EE Maria Jovita I.pdf | QUANTITATIVA | 09.05.003 | ELETROD ACO GALV QUENTE (NBR 5624) 25 MM (1") INCL CONEXOES
137551- Ee Maria Jovita | EE Maria Jovita I.pdf | QUANTITATIVA | 09.05.042 | QUADRO DISTRIBUICAO, DISJ. GERAL 30A P/ 4 A 8 DISJS. | UN
137551- Ee Maria Jovita | EE Maria Jovita I.pdf | QUANTITATIVA | 09.05.070 | DISJUNTOR BIPOLAR TERMOMAGNETICO 2XIOA A 2XSOA | UN
137551- Ee Maria Jovita | EE Maria Jovita I.pdf | QUANTITATIVA | 09.06.037 | CAIXA DE PASSAGEM A PROVA DE UMIDADE EM ALUMINIO 20X20X10CM | UN
137551- Ee Maria Jovita | EE Maria Jovita I.pdf | QUANTITATIVA | 09.07.005 | FIO DE 4 MM2 - 750 V DE ISOLACAO | M
137551- Ee Maria Jovita | EE Maria Jovita I.pdf | QUANTITATIVA | 09.07.006 | FIO DE 6 MM2 - 750 V DE ISOLACAO | M
137551- Ee Maria Jovita | EE Maria Jovita I.pdf | QUANTITATIVA | 09.13.025 | CORDOALHA DE AÇO GALV. A QUENTE 80MM2 (7/16") SOB A TERRA | M
137551- Ee Maria Jovita | EE Maria Jovita I.pdf | QUANTITATIVA | 09.13.027 | TERRA SIMPLES - 1 HASTE COM CAIXA DE INSPEÇÃO E TAMPA DE CONCRETO | UN
137551- Ee Maria Jovita | EE Maria Jovita I.pdf | QUANTITATIVA | 09.13.032 | CONEXAO EXOTERMICA CABO/CABO | UN
137551- Ee Maria Jovita | EE Maria Jovita I.pdf | QUANTITATIVA | 15.01.006 | ESMALTE A BASE DE ÁGUA EM ESTRUTURA METÁLICA | M2
137551- Ee Maria Jovita | EE Maria Jovita I.pdf | QUANTITATIVA | 15.03.060 | FACE EXTERNA DE CALHASICONDUTORES COM TINTA SINTETICA (ESMALTE) | M
137551- Ee Maria Jovita | EE Maria Jovita I.pdf | QUANTITATIVA | 15.03.061 | FACE INTERNA DE CALHAS COM TINTA BETUMINOSA | M
137551- Ee Maria Jovita | EE Maria Jovita I.pdf | ACUMULADO | 03.02.000 | ESTRUTURA - SUPER ESTRUTURA | %
137551- Ee Maria Jovita | EE Maria Jovita I.pdf | ACUMULADO | 03.04.000 | ESTRUTURA - ESTRUTURA METÁLICA | %
137551- Ee Maria Jovita | EE Maria Jovita I.pdf | ACUMULADO | 07.02.000 | COBERTURA - ESTRUTURA METÁLICA | %
137551- Ee Maria Jovita | EE Maria Jovita I.pdf | ACUMULADO | 07.03.000 | COBERTURA - TELHAS | %
137551- Ee Maria Jovita | EE Maria Jovita I.pdf | ACUMULADO | 07.04.000 | COBERTURA - CUMEEIRAS E RUFOS | %
137551- Ee Maria Jovita | EE Maria Jovita I.pdf | ACUMULADO | 07.05.000 | COBERTURA - FECHAMENTOS E VEDAÇÕES | %
137551- Ee Maria Jovita | EE Maria Jovita I.pdf | ACUMULADO | 08.11.000 | INST. HIDRÁULICAS - ÁGUAS PLUVIAIS TUBULAÇÕES | %
137551- Ee Maria Jovita | EE Maria Jovita I.pdf | ACUMULADO | 08.12.000 | INST. HIDRÁULICAS - ÁGUAS PLUVIAIS CALHAS | %
137551- Ee Maria Jovita | EE Maria Jovita I.pdf | ACUMULADO | 09.05.000 | INST. ELÉTRICAS - ELETRODUTOS | %
137551- Ee Maria Jovita | EE Maria Jovita I.pdf | ACUMULADO | 09.07.000 | INST. ELÉTRICAS - FIOS E CABOS | %
137551- Ee Maria Jovita | EE Maria Jovita I.pdf | ACUMULADO | 09.08.000 | INST. ELÉTRICAS - PONTOS ELÉTRICOS | %
Ee Maria Jovita | EE Maria Jovita II.pdf | ACUMULADO | 01.02.003 | ATERRO COM TRANSPORTE POR CAMINHAO NOS PRIMEIROS 100 M | M3
Ee Maria Jovita | EE Maria Jovita II.pdf | ACUMULADO | 02.01.001 | ESCAVACAO MANUAL PROFUNDIDADE ATE | M3
Ee Maria Jovita | EE Maria Jovita II.pdf | ACUMULADO | 02.01.010 | APILOAMENTO PARA SIMPLES REGULARIZACAO | M2
Ee Maria Jovita | EE Maria Jovita II.pdf | ACUMULADO | 02.01.012 | LASTRO DE PEDRA BRITADA 5CM | M2
Ee Maria Jovita | EE Maria Jovita II.pdf | ACUMULADO | 02.01.015 | LASTRO DE CONCRETO - 5 CM | M2
Ee Maria Jovita | EE Maria Jovita II.pdf | ACUMULADO | 02.01.025 | REATERRO INTERNO APILOADO | M3
Ee Maria Jovita | EE Maria Jovita II.pdf | ACUMULADO | 02.02.108 | ESTACA PRE-MOLDADA CONCRETO SECÃO DE 290 A 429 CM2 CRAVADA | M
Ee Maria Jovita | EE Maria Jovita II.pdf | ACUMULADO | 02.03.001 | FORMA DE MADEIRA MACICA | M2
Ee Maria Jovita | EE Maria Jovita II.pdf | ACUMULADO | 02.04.002 | ACO CA 50 (A OU B) FYK= 500 M PA | KG
Ee Maria Jovita | EE Maria Jovita II.pdf | ACUMULADO | 02.04.003 | ACO CA 60 (A OU B) FYK= 600 M PA | KG
Ee Maria Jovita | EE Maria Jovita II.pdf | ACUMULADO | 02.05.018 | CONCRETO DOSADO E LANCADO FCK-2SMPA | M3
Ee Maria Jovita | EE Maria Jovita II.pdf | ACUMULADO | 02.05.050 | CONCRETO GROUT, PREPARADO NO LOCAL, LANÇADO E ADENSADO | M3
Ee Maria Jovita | EE Maria Jovita II.pdf | ACUMULADO | 02.07.001 | IMPERM RESP ALV EMBAS COM ARGAM CIM-AREIA 1:.3 CONTENDO | M2
Ee Maria Jovita | EE Maria Jovita II.pdf | ACUMULADO | 03.50.001 | DEMOLIÇÃO DE CONCRETO INCLUINDO REVESTIMENTOS (MANUAL) | M3
Ee Maria Jovita | EE Maria Jovita II.pdf | ACUMULADO | 04.50.001 | DEMOLIÇÃO DE ALVENARIAS EM GERAL E ELEMENTOS VAZADOS,INCL | M3
Ee Maria Jovita | EE Maria Jovita II.pdf | ACUMULADO | 06.03.069 | QE-36 REDE DE PROTECAO PARA QUADRAS DE ESPORTES | M2
Ee Maria Jovita | EE Maria Jovita II.pdf | ACUMULADO | 09.64.023 | RETIRADA DE POSTE DE FERRO RETO ENGASTADO NO SOLO | UN
Ee Maria Jovita | EE Maria Jovita II.pdf | ACUMULADO | 15.04.082 | TINTA LATEX PARA PISO | M2
Ee Maria Jovita | EE Maria Jovita II.pdf | ACUMULADO | 16.01.016 | FD- 16 FECHAMENTO DIVISABL CONCRETOIREVEST CHAPISCO FINO | M
Ee Maria Jovita | EE Maria Jovita II.pdf | ACUMULADO | 16.04.001 | QE-02 POSTE PARA REDE DE VOLEIBOL | PR
Ee Maria Jovita | EE Maria Jovita II.pdf | ACUMULADO | 16.04.002 | QE-03 TRAVE DE FUTEBOL DE SALAO (FUNDACAO DIRETA) | UN
Ee Maria Jovita | EE Maria Jovita II.pdf | ACUMULADO | 16.05.032 | CA-22 CANALETA DE AGUAS PLUVIAIS EM CONCRETO (30CM) | M
Ee Marques De São Vicente | EE Marques de São Vicente.pdf | ACUMULADO | 12.02.006 | EMBOCO DESEMPENADO | M2
Ee Marques De São Vicente | EE Marques de São Vicente.pdf | ACUMULADO | 13.01.004 | LASTRO DE CONCRETO CI HIDROFUGO E=5CM | M2
Ee Marques De São Vicente | EE Marques de São Vicente.pdf | ACUMULADO | 13.02.034 | GRANILITE CINZA / CIMENTO COMUM 8MM C/ POLIMENTO | M2
Ee Marques De São Vicente | EE Marques de São Vicente.pdf | ACUMULADO | 13.02.052 | TRATAMENTO SELADOR PARA GRANILITE - BASE AGUA | M2
Ee Marques De São Vicente | EE Marques de São Vicente.pdf | ACUMULADO | 13.06.075 | SO-15 SOLEIRA RAMPADA DESNIVEL ATE 2CM (CIMENTADO / ALVENARIA 22CM) | M
Ee Marques De São Vicente | EE Marques de São Vicente.pdf | ACUMULADO | 13.50.002 | DEMOLIÇAO PISO GRANILITE, LADRILHO HIDRAULICO, CERAMICO, CACOS, INCLUSIVE BASE | M2
Ee Marques De São Vicente | EE Marques de São Vicente.pdf | ACUMULADO | 13.80.018 | REPARO COMPLETO EM GRANILITE-RASPAGEM/ESTUCAMENTO/POLIMENTO | M2
Ee Marques De São Vicente | EE Marques de São Vicente.pdf | ACUMULADO | 15.80.018 | TINTA LATEX STANDARD INCLUSIVE PREPARO E RETOQUE DE MASSA NIVELADORA | M2
Ee Marques De São Vicente | EE Marques de São Vicente.pdf | ACUMULADO | 15.80.019 | ESMALTEEM ESQUADRIASDE MADEIRA INCLUSIVE PREPARO E RETOQUESDE MASSA | M2
Ee Mirinha Tonello | EE Mirinha Tonello.pdf | ACUMULADO | 15.04.080 | PINTURA DE QUADRAS ESP-LINHAS DEMARCATORIAS (600M2) | UN
Ee Mirinha Tonello | EE Mirinha Tonello.pdf | ACUMULADO | 15.80.019 | ESMALTEEM ESQUADRIASDE MADEIRA INCLUSIVE PREPARO E RETOQUESDE MASSA | M2
Ee Mirinha Tonello | EE Mirinha Tonello.pdf | ACUMULADO | 15.80.043 | TINTA LATEX ECONOMICA INCLUSIVE PREPARO E RETOQUE DE MASSA NIVELADORA | M2
Ee Mirinha Tonello | EE Mirinha Tonello.pdf | ACUMULADO | 15.80.045 | ESMALTE EM ESQUADRIAS DE FERRO INCLUSIVE PREPARO E RETOQUES DE ZARCAO | M2
Ee Mirinha Tonello | EE Mirinha Tonello.pdf | ACUMULADO | 15.80.060 | ESMALTE EM ESTRUTURA METALICA INCLUSIVE PREPARO E RETOQUE DE ZARCAO | M2
Ee Mirinha Tonello | EE Mirinha Tonello.pdf | ACUMULADO | 15.80.075 | FUNDO ANTI-OXIDANTE EM ESTRUTURAS - CONSERVACAO | M2
Ee Mirinha Tonello | EE Mirinha Tonello.pdf | ACUMULADO | 08.04.002 | REGISTRO DE GAVETA BRUTO DN 20MM (3/4") | UN
Ee Mirinha Tonello | EE Mirinha Tonello.pdf | ACUMULADO | 08.09.018 | TUBO PVC NORMAL "SN' JUNTA ELÁSTICA DN 100 INCL CONEXÕES
Ee Mirinha Tonello | EE Mirinha Tonello.pdf | ACUMULADO | 08.16.001 | BACIA SIFONADA DE LOUCA BRANCA (VDR 6L) CI ASSENTO
Ee Mirinha Tonello | EE Mirinha Tonello.pdf | ACUMULADO | 08.17.085 | TORNEIRA DE FECHAMENTO AUTOMATICO DE MESA | UN
Ee Mirinha Tonello | EE Mirinha Tonello.pdf | ACUMULADO | 08.60.005 | RETIRADA DE REGISTROS E VÁLVULAS DE DESCARGA | UN
Ee Mirinha Tonello | EE Mirinha Tonello.pdf | ACUMULADO | 08.60.010 | RETIRADA DE SIFÕES | UN
Ee Mirinha Tonello | EE Mirinha Tonello.pdf | ACUMULADO | 08.60.011 | RETIRADA DE APARELHOS SANITÁRIOS INCLUINDO ACESSÓRIOS | UN
Ee Mirinha Tonello | EE Mirinha Tonello.pdf | ACUMULADO | 08.80.018 | ACABAMENTO ANTIVANDALISMO PARA VALVULA DE DESCARGA | UN
Ee Mirinha Tonello | EE Mirinha Tonello.pdf | ACUMULADO | 08.80.020 | REPARO DE VALVULA DE DESCARGA | UN
Ee Mirinha Tonello | EE Mirinha Tonello.pdf | ACUMULADO | 08.82.041 | SIFAO METALICO TIPO COPO DN 1 1/2 X 1 1/2" | UN
Ee Mirinha Tonello | EE Mirinha Tonello.pdf | ACUMULADO | 08.82.050 | DESENTUPIMENTO DE RAMAIS DE ESGOTO | M
Ee Mirinha Tonello | EE Mirinha Tonello.pdf | ACUMULADO | 11.03.002 | COM ARGAMASSA CIM AREIA 1:3 COM HIDROFUGO E TINTA BET (APLIC INTERNA) | M2
Ee Mirinha Tonello | EE Mirinha Tonello.pdf | ACUMULADO | 09.05.002 | ELETROD ACO GALV QUENTE (NBR 5624) 20 MM (3/4") - INCL CONEXOES | M
Ee Mirinha Tonello | EE Mirinha Tonello.pdf | ACUMULADO | 09.07.011 | CABO DE 10 MM2 750V (ISOLAÇAO NAO HALOGENADO) | M
Ee Mirinha Tonello | EE Mirinha Tonello.pdf | ACUMULADO | 09.09.036 | IL-57 REFLETOR C/ GRADE P/ VAPOR MET 150W | UN
Ee Mirinha Tonello | EE Mirinha Tonello.pdf | ACUMULADO | 09.09.037 | IL-58 ILUMINACAO P/ QUADRA DE ESP. COB. LAMP. VAPOR METALICO (1X250W) | UN
Ee Mirinha Tonello | EE Mirinha Tonello.pdf | ACUMULADO | 09.10.002 | CENTRO DE LUZ EM CAIXA FM - ELETROD. PVC Ø 25MM AMARELO. | UN
Ee Mirinha Tonello | EE Mirinha Tonello.pdf | ACUMULADO | 09.52.017 | REMOCAO DE FIO EMBUTIDO ATE 16 MM2 | M
Ee Mirinha Tonello | EE Mirinha Tonello.pdf | ACUMULADO | 09.64.006 | RETIRADA DE APARELHOS DE ILUMINACAO, PLAFONS E PENDENTES P/LAMPADAS FLUORESC | UN
Ee Mirinha Tonello | EE Mirinha Tonello.pdf | ACUMULADO | 09.84.010 | TOMADA 2P+T PADRAO NBR 14136 CORRENTE 20A-250V | UN
Ee Mirinha Tonello | EE Mirinha Tonello.pdf | ACUMULADO | 09.84.046 | REATOR ELETRONICO P/LAMPADA FLUORESC.AFP 2X32W BIVOLT COM PROTEÇÃO | UN
Ee Mirinha Tonello | EE Mirinha Tonello.pdf | ACUMULADO | 09.85.005 | LAMPADA FLUORESCENTE DE 32W | UN
Ee Mirinha Tonello | EE Mirinha Tonello.pdf | ACUMULADO | 09.85.006 | LAMPADA FLUORESCENTE COMPACTA 23W | UN
Ee Mirinha Tonello | EE Mirinha Tonello.pdf | ACUMULADO | 09.85.064 | CONDULETE DE 3/4" | UN
Ee Mirinha Tonello | EE Mirinha Tonello.pdf | ACUMULADO | 15.80.018 | TINTA LATEX STANDARD INCLUSIVE PREPARO E RETOQUE DE MASSA NIVELADORA | M2
Ee Mirinha Tonello | EE Mirinha Tonello.pdf | ACUMULADO | 15.80.044 | ESMALTE EM SUPERFICIE INCLUSIVE PREPARO E RETOQUE DE MASSA | M2
61122 - Ee Mto Callia | EE MTO Callia.pdf | ACUMULADO | 03.01.001 | FORMAS DE MADEIRA MACICA | M2
61122 - Ee Mto Callia | EE MTO Callia.pdf | ACUMULADO | 03.03.020 | CONCRETO DOSADO E LANCADO FCK=30MPA | M3
61122 - Ee Mto Callia | EE MTO Callia.pdf | ACUMULADO | 03.50.001 | DEMOLIÇÃO DE CONCRETO INCLUINDO REVESTIMENTOS (MANUAL) | M3
61122 - Ee Mto Callia | EE MTO Callia.pdf | ACUMULADO | 04.01.003 | ALVENARIA DE TIJOLO DE BARRO MACICO E=1 TIJOLO | M2
61122 - Ee Mto Callia | EE MTO Callia.pdf | ACUMULADO | 04.01.033 | ALVENARIA DE BLOCO DE CONCRETO 14X19X39 CM CLASSE C | M2
61122 - Ee Mto Callia | EE MTO Callia.pdf | ACUMULADO | 04.01.058 | VERGA/CINTA EM BLOCO DE CONCRETO CANALETA - 14 CM | M
61122 - Ee Mto Callia | EE MTO Callia.pdf | ACUMULADO | 04.50.001 | DEMOLIÇÃO DE ALVENARIAS EM GERAL E ELEMENTOS VAZADOS,INCL | M3
61122 - Ee Mto Callia | EE MTO Callia.pdf | ACUMULADO | 05.01.011 | PM-21 PORTA DE MADEIRA MACHOIFEMEA PI PINT. BAT. MADEIRA L=92CM | UN
61122 - Ee Mto Callia | EE MTO Callia.pdf | ACUMULADO | 05.01.090 | PM-58 PORTA DE MADEIRA SARRAFEADA P/ PINT. C/ BAND. BAT. MET. L=72CM INCLUSIVE | UN
61122 - Ee Mto Callia | EE MTO Callia.pdf | ACUMULADO | 05.01.108 | PM-76 PORTA SARRAFEADA MACICA SANIT. ACESSIVEL BAT. MAD. | UN
61122 - Ee Mto Callia | EE MTO Callia.pdf | ACUMULADO | 05.80.041 | PORTA GIZ, INCLUSIVE SUPORTES | M
61122 - Ee Mto Callia | EE MTO Callia.pdf | ACUMULADO | 05.60.005 | RETIRADA DE BATENTES DE ESQUADRIAS DE MADEIRA
61122 - Ee Mto Callia | EE MTO Callia.pdf | ACUMULADO | 05.80.050 | LOUSA EM ARGAMASSA L=461M MOD LG-03 | UN
61122 - Ee Mto Callia | EE MTO Callia.pdf | ACUMULADO | 05.80.070 | FECHADURA COMPLETA, CILINDRICA DE EMBUTIR | JG
61122 - Ee Mto Callia | EE MTO Callia.pdf | ACUMULADO | 06.01.025 | CAIXILHOS DE FERRO -BASCULANTES | M2
61122 - Ee Mto Callia | EE MTO Callia.pdf | ACUMULADO | 06.02.095 | ME-03 MONTANTE ESTRUTURAL HORIZONTAL P/ESQUADRIAS | M
61122 - Ee Mto Callia | EE MTO Callia.pdf | ACUMULADO | 05.60.001 | RETIRADA DE FOLHAS DE PORTAS OU JANELAS
61122 - Ee Mto Callia | EE MTO Callia.pdf | ACUMULADO | 05.60.010 | RETIRADA DE GUARNIÇÃO OU MOLDURAS | M
61122 - Ee Mto Callia | EE MTO Callia.pdf | ACUMULADO | 05.60.050 | RETIRADA DE FECHADURAS DE EMBUTIR | UN
61122 - Ee Mto Callia | EE MTO Callia.pdf | ACUMULADO | 06.02.064 | PT-43 PORTAO DE CORRER EM GRADIL ELETROF (360X230CM) | UN
61122 - Ee Mto Callia | EE MTO Callia.pdf | ACUMULADO | 06.00.018 | DEMOLIÇÃO DE REVESTIMENTO CERÂMICO EM PAREDE | M2
61122 - Ee Mto Callia | EE MTO Callia.pdf | ACUMULADO | 08.17.079 | TORNEIRA DE PAREDE ANTIVANDALISMO - 85MM | UN
61122 - Ee Mto Callia | EE MTO Callia.pdf | ACUMULADO | 08.60.005 | RETIRADA DE REGISTROS E VÁLVULAS DE DESCARGA | UN
61122 - Ee Mto Callia | EE MTO Callia.pdf | ACUMULADO | 08.80.007 | CAVALETE DE 3/4" (TUBO E CONEXÕES DE AÇO GALVANIZADO) | UN
61122 - Ee Mto Callia | EE MTO Callia.pdf | ACUMULADO | 08.60.010 | RETIRADA DE SIFÕES | UN
61122 - Ee Mto Callia | EE MTO Callia.pdf | ACUMULADO | 08.82.041 | SIFAO METALICO TIPO COPO DN 1 1/2 X 1 1/2" | UN
61122 - Ee Mto Callia | EE MTO Callia.pdf | ACUMULADO | 08.05.008 | TUBO DE COBRE NBR13206 CLASSE "E" DN 35MM (1 1/4") AGUA QUENTE INCL CONEXOES | M
61122 - Ee Mto Callia | EE MTO Callia.pdf | ACUMULADO | 09.05.005 | ELETROD ACO GALV QUENTE (NBR 5624) 40 MM (1 1/2") INCL CONEXOES
61122 - Ee Mto Callia | EE MTO Callia.pdf | ACUMULADO | 09.05.006 | ELETROD ACO GALV QUENTE (NBR 5624) 50 MM (2") - INCL CONEXOES | M
61122 - Ee Mto Callia | EE MTO Callia.pdf | ACUMULADO | 09.05.073 | DISJUNTOR UNIPOLAR TERMOMAGNETICO 1XIOA A 1X3OA | UN
61122 - Ee Mto Callia | EE MTO Callia.pdf | ACUMULADO | 08.60.007 | RETIRADA DE TORNEIRAS | UN
61122 - Ee Mto Callia | EE MTO Callia.pdf | ACUMULADO | 06.82.041 | RECOLOCAÇÃO DE ESQUADRIA DE MADEIRA | M2
61122 - Ee Mto Callia | EE MTO Callia.pdf | ACUMULADO | 09.02.068 | CONJ 3 CABOS P/ ENTRADA ENERGIA SECCAO 95MM2 C/ ELETRODUTOS | UN
61122 - Ee Mto Callia | EE MTO Callia.pdf | ACUMULADO | 09.04.047 | QUADRO GERAL-BARRAMENTO DE 1000 A | M
61122 - Ee Mto Callia | EE MTO Callia.pdf | ACUMULADO | 09.04.085 | TERRA COMPLETO 1 HASTE Ø 19MM COM CAIXA DE INSPEÇÃO | UN
61122 - Ee Mto Callia | EE MTO Callia.pdf | ACUMULADO | 09.05.064 | BARRAMENTO DE 100A P/QUADROS DE DISTRIBUIÇÃO | M
61122 - Ee Mto Callia | EE MTO Callia.pdf | ACUMULADO | 09.05.070 | DISJUNTOR BIPOLAR TERMOMAGNETICO 2XIOA A 2XSOA | UN
61122 - Ee Mto Callia | EE MTO Callia.pdf | ACUMULADO | 09.05.071 | DISJUNTOR BIPOLAR TERMOMAGNETICO 2X60A A 2X100A | UN
61122 - Ee Mto Callia | EE MTO Callia.pdf | ACUMULADO | 08.07.004 | TUBO ACO GLAVANIZ NBR5580-CL MEDIA, DN100MM (4")-INCL CONEXOES | M
61122 - Ee Mto Callia | EE MTO Callia.pdf | ACUMULADO | 09.07.005 | FIO DE 4 MM2 - 750 V DE ISOLACAO | M
61122 - Ee Mto Callia | EE MTO Callia.pdf | ACUMULADO | 09.08.013 | TOMADA 2P+T PADRAO NBR 14136, CORRENTE 10A-250V-ELETR. AÇO GALV. A QUENTE | UN
61122 - Ee Mto Callia | EE MTO Callia.pdf | ACUMULADO | 09.08.016 | TOMADA 2P+T PADRAO NBR 14136, CORRENTE 20A-250V-ELETR.AÇO GALV.A QUENTE | UN
61122 - Ee Mto Callia | EE MTO Callia.pdf | ACUMULADO | 09.08.085 | PONTO SECO PIINSTALACAO DE SOMITVIALARMEILOGICA ELETRODUTO PVC | UN
61122 - Ee Mto Callia | EE MTO Callia.pdf | ACUMULADO | 09.09.072 | IL-72 LUMINARIA PRISMATICA TRANSP.P/LAMPADA A VAPOR METALICO (250W) | UN
61122 - Ee Mto Callia | EE MTO Callia.pdf | ACUMULADO | 09.54.006 | REMOCAO APARELHO ILUMINACAO,PLAFONS E PENDENTES P/LAMPADAS FLUORESC | UN
61122 - Ee Mto Callia | EE MTO Callia.pdf | ACUMULADO | 09.64.006 | RETIRADA DE APARELHOS DE ILUMINACAO, PLAFONS E PENDENTES P/LAMPADAS FLUORESC | UN
61122 - Ee Mto Callia | EE MTO Callia.pdf | ACUMULADO | 09.84.052 | SOQUETE P/LAMPADA FLUORESCENTE TIPO ANTI-VIBR. S/PORTA-STAR | UN
61122 - Ee Mto Callia | EE MTO Callia.pdf | ACUMULADO | 09.06.045 | QUADRO EM CHAPA COM PORTA E FECHADURA (TELEBRAS) DE 20X20X12CM | UN
61122 - Ee Mto Callia | EE MTO Callia.pdf | ACUMULADO | 09.07.004 | FIO DE 2,50 MM2 - 750 V DE ISOLACAO | M
61122 - Ee Mto Callia | EE MTO Callia.pdf | ACUMULADO | 09.07.014 | CABO DE 35 MM2 - 750 V DE ISOLACAO | M
61122 - Ee Mto Callia | EE MTO Callia.pdf | ACUMULADO | 09.10.030 | SENSOR DE PRESENÇA INTERNO | UN
61122 - Ee Mto Callia | EE MTO Callia.pdf | ACUMULADO | 09.52.007 | REMOCAO DE TUBULACAO ELETRICA EMBUTIDA ATE 2" | M
61122 - Ee Mto Callia | EE MTO Callia.pdf | ACUMULADO | 09.52.009 | REMOCAO DE TUBULACAO ELETRICA APARENTE ATE 2" | M
61122 - Ee Mto Callia | EE MTO Callia.pdf | ACUMULADO | 09.52.017 | REMOCAO DE FIO EMBUTIDO ATE 16 MM2 | M
61122 - Ee Mto Callia | EE MTO Callia.pdf | ACUMULADO | 09.85.061 | CONDULETE DE 1 1/4" | UN
61122 - Ee Mto Callia | EE MTO Callia.pdf | ACUMULADO | 12.02.002 | CHAPISCO | M2
61122 - Ee Mto Callia | EE MTO Callia.pdf | ACUMULADO | 12.02.005 | EMBOCO | M2
61122 - Ee Mto Callia | EE MTO Callia.pdf | ACUMULADO | 12.02.007 | REBOCO | M2
61122 - Ee Mto Callia | EE MTO Callia.pdf | ACUMULADO | 12.02.044 | PERFIL CANTONEIRA EM ALUMINIO PARA REBOCO | M
61122 - Ee Mto Callia | EE MTO Callia.pdf | ACUMULADO | 13.02.052 | TRATAMENTO SELADOR PARA GRANILITE - BASE AGUA | M2
61122 - Ee Mto Callia | EE MTO Callia.pdf | ACUMULADO | 13.06.083 | 80-23 SOLEIRA DE GRANITO EM NIVEL PEÇA (L=19 A 22CM)
61122 - Ee Mto Callia | EE MTO Callia.pdf | ACUMULADO | 13.50.017 | DEMOLICAO SOLEIRAS EM GERAL INCLUSIVE ARGAMASSA ASSENTAMENTO | M
61122 - Ee Mto Callia | EE MTO Callia.pdf | ACUMULADO | 14.01.002 | VIDRO LISO COMUM INCOLOR DE 3MM
61122 - Ee Mto Callia | EE MTO Callia.pdf | ACUMULADO | 14.01.062 | VIDRO LISO INCOLOR LAMINADO 6MM (3+3MM) COM FILME PVB INCLUSIVE GUARNIÇAO | M2
61122 - Ee Mto Callia | EE MTO Callia.pdf | ACUMULADO | 14.80.001 | ESPELHO DE CRISTAL 6MM LAPIDADO INCLUSIVE FIXAÇÃO COM COLA ADESIVA. | M2
61122 - Ee Mto Callia | EE MTO Callia.pdf | ACUMULADO | 15.02.003 | MASSA NIVELADORA PARA INTERIOR | M2
61122 - Ee Mto Callia | EE MTO Callia.pdf | ACUMULADO | 15.02.005 | TINTA LATEX ECONOMICA | M2
61122 - Ee Mto Callia | EE MTO Callia.pdf | ACUMULADO | 09.85.080 | MOTOR PARA BOMBA DE RECALQUE DE 1/2 HP - 220 V BIFASICO | UN
61122 - Ee Mto Callia | EE MTO Callia.pdf | ACUMULADO | 15.03.041 | ESMALTE EM RODAPES, BAGUETES E MOLDURAS DE MADEIRA | M
61122 - Ee Mto Callia | EE MTO Callia.pdf | ACUMULADO | 15.03.026 | ESMALTE A BASE DE AGUA COM MASSA NIVELADORA EM ESQUADRIAS DE MADEIRA | M2
61122 - Ee Mto Callia | EE MTO Callia.pdf | ACUMULADO | 15.04.009 | TRATAMENTO DE CONCRETO COM ESTUQUE E LIXAMENTO | M2
61122 - Ee Mto Callia | EE MTO Callia.pdf | ACUMULADO | 15.50.003 | REMOCAO DE OLEO,ESMALTE OU VERNIZ EM ESQ DE MADEIRA C/LIXAMENTO | M2
61122 - Ee Mto Callia | EE MTO Callia.pdf | ACUMULADO | 15.80.013 | ESMALTE EM ESQUADRIAS DE MADEIRA INCLUSIVE PREPARO E RETOQUES DE MASSA | M2
61122 - Ee Mto Callia | EE MTO Callia.pdf | ACUMULADO | 15.80.018 | TINTA LATEX STANDARD INCLUSIVE PREPARO E RETOQUE DE MASSA NIVELADORA | M2
61122 - Ee Mto Callia | EE MTO Callia.pdf | ACUMULADO | 15.80.044 | ESMALTE EM SUPERFICIE INCLUSIVE PREPARO E RETOQUE DE MASSA | M2
61122 - Ee Mto Callia | EE MTO Callia.pdf | ACUMULADO | 15.80.045 | ESMALTE EM ESQUADRIAS DE FERRO INCLUSIVE PREPARO E RETOQUES DE ZARCAO | M2
61122 - Ee Mto Callia | EE MTO Callia.pdf | ACUMULADO | 16.01.045 | PORTÃO EM GRADIL ELETROFUNDIDO | M2
61122 - Ee Mto Callia | EE MTO Callia.pdf | ACUMULADO | 16.02.071 | LASTRO DE PEDRA BRITADA 5CM | M2
61122 - Ee Mto Callia | EE MTO Callia.pdf | ACUMULADO | 16.02.090 | CIMENTADO DESEMPENADO COM JUNTA SECA E=3,5CM INCL ARG REG | M2
61122 - Ee Mto Callia | EE MTO Callia.pdf | ACUMULADO | 16.06.059 | TAPUME H=225CM ENGASTADO NO TERRENO E PINTURA LATEX FACE EXTERNA COM LOGOTIPO | M
61122 - Ee Mto Callia | EE MTO Callia.pdf | ACUMULADO | 15.03.021 | ESMALTE EM ESQUADRIAS DE FERRO | M2
61122 - Ee Mto Callia | EE MTO Callia.pdf | ACUMULADO | 15.04.006 | TINTA LATEX STANDARD | M2
61122 - Ee Mto Callia | EE MTO Callia.pdf | ACUMULADO | 15.50.002 | REMOCAO DE OLEO,ESMALTE,LATEX/ACRILICO EM PAREDES COM LIXAMENTO | M2
61122 - Ee Mto Callia | EE MTO Callia.pdf | ACUMULADO | 15.50.004 | REMOCAO DE OLEO,ESMALTE,ALUMIN OU GRAFITE EM ESQ DE FERRO C/LIXAMENTO | M2
61122 - Ee Mto Callia | EE MTO Callia.pdf | ACUMULADO | 15.80.043 | TINTA LATEX ECONOMICA INCLUSIVE PREPARO E RETOQUE DE MASSA NIVELADORA | M2
61122 - Ee Mto Callia | EE MTO Callia.pdf | ACUMULADO | 16.06.066 | ANDAIME TORRE ALUGUEL MENSAL | M
61122 - Ee Mto Callia | EE MTO Callia.pdf | ACUMULADO | 16.06.086 | INSTALAÇÃO DE QUADRO BRANCO (QB-01) | UN
61122 - Ee Mto Callia | EE MTO Callia.pdf | ACUMULADO | 16.18.070 | SI-01 PLACA DE SINALIZAÇÃO DE AMBIENTE 2OOXZOOMM (PORTA) | UN
61122 - Ee Mto Callia | EE MTO Callia.pdf | ACUMULADO | 16.50.002 | DEMOLIÇÃO DE TELA DE ARAME GALVANIZADO | M2
61122 - Ee Mto Callia | EE MTO Callia.pdf | ACUMULADO | 16.50.010 | DEMOLICAO DE PISO DE CONCRETO SIMPLES CAPEADO | M3
61122 - Ee Mto Callia | EE MTO Callia.pdf | ACUMULADO | 16.80.010 | TELA DE ARAME GALVANIZADO N.12 MALHA 2" | M2
61122 - Ee Mto Callia | EE MTO Callia.pdf | ACUMULADO | 16.80.012 | TUBO DE F.G. 2" P/ SUSTENT TELA DE ALAMBRADO EXCL BASE-MONTANTE | M
61122 - Ee Mto Callia | EE MTO Callia.pdf | ACUMULADO | 16.80.013 | PISO DE CONCRETO DESEMPENADO C/ REQUADRO 1.80CM E=6CM | M2
61122 - Ee Mto Callia | EE MTO Callia.pdf | ACUMULADO | 16.80.087 | LIMPEZA DE REVESTIMENTOS HIDRAULICOS | M2
61122 - Ee Mto Callia | EE MTO Callia.pdf | ACUMULADO | 16.50.001 | DEMOLIÇÃO DE TUBO DE F.G. P/ SUST DE TELA ALAMBR INCL BASE FIXAÇÃO | UN
61122 - Ee Mto Callia | EE MTO Callia.pdf | ACUMULADO | 16.80.025 | TUBO DE F.G. 1 1/4" P/ SUSTENT.TELA DE ALAMBRADO EXCL BASE-TRAVAMENTO | M
61122 - Ee Mto Callia | EE MTO Callia.pdf | QUANTITATIVA | 06.02.099 | SERVICOS EM ELEMENTOS METALICOS/COMPONENTES | MV
17159 - Ee Nabiha Abdalla Chohfi | EE Nabiha Abdala Chohfi I.pdf | ACUMULADO | 01.03.005 | TRANSPORTE POR CAMINHAO M3X | KM
17159 - Ee Nabiha Abdalla Chohfi | EE Nabiha Abdala Chohfi I.pdf | ACUMULADO | 02.01.001 | ESCAVACAO MANUAL PROFUNDIDADE ATE | M3
17159 - Ee Nabiha Abdalla Chohfi | EE Nabiha Abdala Chohfi I.pdf | ACUMULADO | 02.01.015 | LASTRO DE CONCRETO - 5 CM | M2
17159 - Ee Nabiha Abdalla Chohfi | EE Nabiha Abdala Chohfi I.pdf | ACUMULADO | 02.01.025 | REATERRO INTERNO APILOADO | M3
17159 - Ee Nabiha Abdalla Chohfi | EE Nabiha Abdala Chohfi I.pdf | ACUMULADO | 07.01.027 | EM TERCAS PARA TELHAS TRAPEZOIDAIS | M2
17159 - Ee Nabiha Abdalla Chohfi | EE Nabiha Abdala Chohfi I.pdf | ACUMULADO | 07.02.004 | FORNECIMENTO E MONTAGEM DE ESTRUTURA METALICA COM AÇO NAO | KG
17159 - Ee Nabiha Abdalla Chohfi | EE Nabiha Abdala Chohfi I.pdf | ACUMULADO | 02.02.005 | TUBULÕES ENCAMISAMENTO COM ANEL DE CONCRETO PREMOLDADO DIÂMETRO EXTERNO Ø | M
17159 - Ee Nabiha Abdalla Chohfi | EE Nabiha Abdala Chohfi I.pdf | ACUMULADO | 02.02.085 | TRANSPORTE E ATERRO INTERNO DE MATERIAL ESCAVADO DE FUNDAÇÃO - | M3
17159 - Ee Nabiha Abdalla Chohfi | EE Nabiha Abdala Chohfi I.pdf | ACUMULADO | 02.04.003 | ACO CA 60 (A OU B) FYK= 600 M PA | KG
17159 - Ee Nabiha Abdalla Chohfi | EE Nabiha Abdala Chohfi I.pdf | ACUMULADO | 02.06.003 | ALVENARIA EMBASAMENTO TIJOLO BARRO MACIÇO E = TIJOLO | M2
17159 - Ee Nabiha Abdalla Chohfi | EE Nabiha Abdala Chohfi I.pdf | ACUMULADO | 02.07.001 | IMPERM RESP ALV EMBAS COM ARGAM CIM-AREIA 1:.3 CONTENDO | M2
17159 - Ee Nabiha Abdalla Chohfi | EE Nabiha Abdala Chohfi I.pdf | ACUMULADO | 07.01.010 | EM TESOURAS PARA TELHAS OND CIM-AM/AL/PLAST - VAOS ATE 7,00 M | M2
17159 - Ee Nabiha Abdalla Chohfi | EE Nabiha Abdala Chohfi I.pdf | ACUMULADO | 02.01.027 | REATERRO COM ADICAO DE 2% DE CIMENTO | M3
17159 - Ee Nabiha Abdalla Chohfi | EE Nabiha Abdala Chohfi I.pdf | ACUMULADO | 02.03.001 | FORMA DE MADEIRA MACICA | M2
17159 - Ee Nabiha Abdalla Chohfi | EE Nabiha Abdala Chohfi I.pdf | ACUMULADO | 07.05.000 | COBERTURA - FECHAMENTOS E VEDAÇÕES | %
17159 - Ee Nabiha Abdalla Chohfi | EE Nabiha Abdala Chohfi I.pdf | ACUMULADO | 03.02.000 | ESTRUTURA - SUPER ESTRUTURA | %
17159 - Ee Nabiha Abdalla Chohfi | EE Nabiha Abdala Chohfi I.pdf | ACUMULADO | 03.04.000 | ESTRUTURA - ESTRUTURA METÁLICA | %
17159 - Ee Nabiha Abdalla Chohfi | EE Nabiha Abdala Chohfi I.pdf | ACUMULADO | 07.03.000 | COBERTURA - TELHAS | %
17159 - Ee Nabiha Abdalla Chohfi | EE Nabiha Abdala Chohfi I.pdf | ACUMULADO | 08.12.000 | INST. HIDRÁULICAS - ÁGUAS PLUVIAIS CALHAS | %
17159 - Ee Nabiha Abdalla Chohfi | EE Nabiha Abdala Chohfi I.pdf | ACUMULADO | 08.07.000 | INST. HIDRÁULICAS - ÁGUA FRIA | %
17159 - Ee Nabiha Abdalla Chohfi | EE Nabiha Abdala Chohfi I.pdf | ACUMULADO | 09.08.000 | INST. ELÉTRICAS - PONTOS ELÉTRICOS | %
17159 - Ee Nabiha Abdalla Chohfi | EE Nabiha Abdala Chohfi I.pdf | ACUMULADO | 09.09.000 | INST. ELÉTRICAS - ILUMINAÇÃO | %
17159 - Ee Nabiha Abdalla Chohfi | EE Nabiha Abdala Chohfi I.pdf | ACUMULADO | 08.13.000 | INST. HIDRÁULICAS - TUBULAÇÕES GERAIS | %
17159 - Ee Nabiha Abdalla Chohfi | EE Nabiha Abdala Chohfi I.pdf | ACUMULADO | 09.84.000 | INST. ELÉTRICAS - INTERRUPTORES E TOMADAS | %
17159 - Ee Nabiha Abdalla Chohfi | EE Nabiha Abdala Chohfi I.pdf | ACUMULADO | 06.85.000 | ESQ. METÁLICAS - RETIRADAS DE FERRAGENS | %
17159 - Ee Nabiha Abdalla Chohfi | EE Nabiha Abdala Chohfi I.pdf | ACUMULADO | 15.01.000 | PINTURAS - ESTRUTURA METÁLICA | %
17159 - Ee Nabiha Abdalla Chohfi | EE Nabiha Abdala Chohfi I.pdf | ACUMULADO | 15.03.000 | PINTURAS - ESQUADRIAS METÁLICAS | %
17159 - Ee Nabiha Abdalla Chohfi | EE Nabiha Abdala Chohfi I.pdf | ACUMULADO | 16.02.070 | LASTRO DE CONCRETO 5CM | M2
17159 - Ee Nabiha Abdalla Chohfi | EE Nabiha Abdala Chohfi I.pdf | ACUMULADO | 08.05.009 | TUBO DE COBRE NBR13206 CLASSE "E" DN 15 MM (1/2") AGUA QUENTE INCL CONEXOES COM | M
17159 - Ee Nabiha Abdalla Chohfi | EE Nabiha Abdala Chohfi I.pdf | ACUMULADO | 09.07.000 | INST. ELÉTRICAS - FIOS E CABOS | %
17159 - Ee Nabiha Abdalla Chohfi | EE Nabiha Abdala Chohfi I.pdf | ACUMULADO | 08.08.000 | INST. HIDRÁULICAS - ESGOTO | %
17159 - Ee Nabiha Abdalla Chohfi | EE Nabiha Abdala Chohfi I.pdf | ACUMULADO | 08.84.000 | INST. HIDRÁULICAS - PEÇAS DE REPOSIÇÃO SANITÁRIA | %
17159 - Ee Nabiha Abdalla Chohfi | EE Nabiha Abdala Chohfi I.pdf | ACUMULADO | 09.85.000 | INST. ELÉTRICAS - INFRAESTRUTURA LÓGICA | %
17159 - Ee Nabiha Abdalla Chohfi | EE Nabiha Abdala Chohfi I.pdf | ACUMULADO | 16.02.071 | LASTRO DE PEDRA BRITADA 5CM | M2
17159 - Ee Nabiha Abdalla Chohfi | EE Nabiha Abdala Chohfi I.pdf | ACUMULADO | 16.02.090 | CIMENTADO DESEMPENADO COM JUNTA SECA E=3,5CM INCL ARG REG | M2
17159 - Ee Nabiha Abdalla Chohfi | EE Nabiha Abdala Chohfi I.pdf | ACUMULADO | 16.03.006 | GRAMA SAO CARLOS EM PLACAS | M2
17159 - Ee Nabiha Abdalla Chohfi | EE Nabiha Abdala Chohfi I.pdf | ACUMULADO | 16.05.032 | CA-22 CANALETA DE AGUAS PLUVIAIS EM CONCRETO (30CM) | M
17159 - Ee Nabiha Abdalla Chohfi | EE Nabiha Abdala Chohfi I.pdf | ACUMULADO | 16.05.042 | TC-05 TAMPA DE CONCRETO PI CANALETA AP (35CM)
17159 - Ee Nabiha Abdalla Chohfi | EE Nabiha Abdala Chohfi I.pdf | ACUMULADO | 16.05.070 | CAIXA DE ALVENARIA - ESCAVACAO MANUAL COM APILOAMENTO DO FUNDO | M3
17159 - Ee Nabiha Abdalla Chohfi | EE Nabiha Abdala Chohfi I.pdf | ACUMULADO | 16.05.071 | CAIXA DE ALVENARIA - LASTRO DE CONCRETO | M3
17159 - Ee Nabiha Abdalla Chohfi | EE Nabiha Abdala Chohfi I.pdf | ACUMULADO | 16.05.072 | CAIXA DE ALVENARIA - PAREDE DE 1/2 TIJOLO REVESTIDO | M2
17159 - Ee Nabiha Abdalla Chohfi | EE Nabiha Abdala Chohfi I.pdf | ACUMULADO | 16.06.059 | TAPUME H=225CM ENGASTADO NO TERRENO E PINTURA LATEX FACE EXTERNA COM LOGOTIPO | M
17159 - Ee Nabiha Abdalla Chohfi | EE Nabiha Abdala Chohfi I.pdf | ACUMULADO | 16.06.086 | INSTALAÇÃO DE QUADRO BRANCO (QB-01) | UN
17159 - Ee Nabiha Abdalla Chohfi | EE Nabiha Abdala Chohfi I.pdf | ACUMULADO | 16.06.078 | FORNECIMENTO E INSTALAÇAO DE PLACA DE IDENTIFICAÇAO DE OBRA | M2
17159 - Ee Nabiha Abdalla Chohfi | EE Nabiha Abdala Chohfi I.pdf | ACUMULADO | 16.11.005 | LIMPEZA DA OBRA | M2
17159 - Ee Nabiha Abdalla Chohfi | EE Nabiha Abdala Chohfi I.pdf | ACUMULADO | 16.80.002 | TELA DE ARAME GALVANIZADO N.10 MALHA 2" | M2
17159 - Ee Nabiha Abdalla Chohfi | EE Nabiha Abdala Chohfi I.pdf | ACUMULADO | 16.80.012 | TUBO DE F.G. 2" P/ SUSTENT TELA DE ALAMBRADO EXCL BASE-MONTANTE | M
17159 - Ee Nabiha Abdalla Chohfi | EE Nabiha Abdala Chohfi I.pdf | ACUMULADO | 16.80.025 | TUBO DE F.G. 1 1/4" P/ SUSTENT.TELA DE ALAMBRADO EXCL BASE-TRAVAMENTO | M
17159 - Ee Nabiha Abdalla Chohfi | EE Nabiha Abdala Chohfi I.pdf | ACUMULADO | 16.05.074 | CAIXA DE ALVENARIA - TAMPA DE CONCRETO | M2
17159 - Ee Nabiha Abdalla Chohfi | EE Nabiha Abdala Chohfi I.pdf | ACUMULADO | 16.05.075 | CA-10 CAIXA DE AREIA 50X50 CM PARA AGUAS PLUVIAIS | UN
17159 - Ee Nabiha Abdalla Chohfi | EE Nabiha Abdala Chohfi I.pdf | ACUMULADO | 16.06.066 | ANDAIME TORRE ALUGUEL MENSAL | M
17159 - Ee Nabiha Abdalla Chohfi | EE Nabiha Abdala Chohfi II.pdf | ACUMULADO | 03.50.001 | DEMOLIÇÃO DE CONCRETO INCLUINDO REVESTIMENTOS (MANUAL) | M3
17159 - Ee Nabiha Abdalla Chohfi | EE Nabiha Abdala Chohfi II.pdf | ACUMULADO | 04.01.034 | ALVENARIA DE BLOCO DE CONCRETO 19X19X39 CM CLASSE C | M2
17159 - Ee Nabiha Abdalla Chohfi | EE Nabiha Abdala Chohfi II.pdf | ACUMULADO | 04.50.001 | DEMOLIÇÃO DE ALVENARIAS EM GERAL E ELEMENTOS VAZADOS,INCL | M3
17159 - Ee Nabiha Abdalla Chohfi | EE Nabiha Abdala Chohfi II.pdf | ACUMULADO | 06.03.090 | CAIXILHARIA EM ALUMINIO | KG
17159 - Ee Nabiha Abdalla Chohfi | EE Nabiha Abdala Chohfi II.pdf | ACUMULADO | 06.03.074 | QE-42 POSTE PARA REDE DE VOLEIBOL (FUNDACAO DIRETA) | PR
17159 - Ee Nabiha Abdalla Chohfi | EE Nabiha Abdala Chohfi II.pdf | ACUMULADO | 06.03.115 | BROCA Ø 25CM | UN
17159 - Ee Nabiha Abdalla Chohfi | EE Nabiha Abdala Chohfi II.pdf | ACUMULADO | 09.50.020 | REMOCAO DE TRANSFORMADOR DE POTENCIAL COMPLETO | UN
17159 - Ee Nabiha Abdalla Chohfi | EE Nabiha Abdala Chohfi II.pdf | ACUMULADO | 09.64.014 | RETIRADA DE AP.ILUM.EM POSTE,ARANDELA EXT BRACO ACO OU PROJET EM FACHADA | UN
17159 - Ee Nabiha Abdalla Chohfi | EE Nabiha Abdala Chohfi II.pdf | ACUMULADO | 12.04.004 | CHAPISCO | M2
17159 - Ee Nabiha Abdalla Chohfi | EE Nabiha Abdala Chohfi II.pdf | ACUMULADO | 12.04.005 | EMBOCO | M2
17159 - Ee Nabiha Abdalla Chohfi | EE Nabiha Abdala Chohfi II.pdf | ACUMULADO | 12.04.007 | REBOCO | M2
17159 - Ee Nabiha Abdalla Chohfi | EE Nabiha Abdala Chohfi II.pdf | ACUMULADO | 13.80.034 | PISO DE CONCRETO FCK=25MPA E=8CM DESEMPENAMENTO MECÂNICO | M2
17159 - Ee Nabiha Abdalla Chohfi | EE Nabiha Abdala Chohfi II.pdf | ACUMULADO | 15.02.005 | TINTA LATEX ECONOMICA | M2
17159 - Ee Nabiha Abdalla Chohfi | EE Nabiha Abdala Chohfi II.pdf | ACUMULADO | 15.04.080 | PINTURA DE QUADRAS ESP-LINHAS DEMARCATORIAS (600M2) | UN
17159 - Ee Nabiha Abdalla Chohfi | EE Nabiha Abdala Chohfi II.pdf | ACUMULADO | 15.04.082 | TINTA LATEX PARA PISO | M2
17159 - Ee Nabiha Abdalla Chohfi | EE Nabiha Abdala Chohfi II.pdf | ACUMULADO | 15.80.018 | TINTA LATEX STANDARD INCLUSIVE PREPARO E RETOQUE DE MASSA NIVELADORA | M2
17159 - Ee Nabiha Abdalla Chohfi | EE Nabiha Abdala Chohfi II.pdf | ACUMULADO | 02.03.001 | FORMA DE MADEIRA MACICA | M2
17159 - Ee Nabiha Abdalla Chohfi | EE Nabiha Abdala Chohfi II.pdf | ACUMULADO | 07.50.001 | DEMOLICAO DE TELHA FIBRO CIMENTO TRAPEZOIDAL | M2
17159 - Ee Nabiha Abdalla Chohfi | EE Nabiha Abdala Chohfi II.pdf | ACUMULADO | 06.03.077 | QE-45 TRAVE DE FUTEBOL DE SALAO (FUNDACAO DIRETA) | UN
17159 - Ee Nabiha Abdalla Chohfi | EE Nabiha Abdala Chohfi II.pdf | ACUMULADO | 09.50.008 | REMOCAO DE ISOLADOR TIPO CASTANHA, INCLUSIVE GANCHO DE SUSTENTACAO | UN
17159 - Ee Nabiha Abdalla Chohfi | EE Nabiha Abdala Chohfi II.pdf | ACUMULADO | 16.01.016 | FD- 16 FECHAMENTO DIVISABL CONCRETOIREVEST CHAPISCO FINO | M
17159 - Ee Nabiha Abdalla Chohfi | EE Nabiha Abdala Chohfi II.pdf | ACUMULADO | 16.04.031 | FQ-01 FECHAMENTO PARA QUADRA DE ESPORTES - LATERAIS - BROCA | M
17159 - Ee Nabiha Abdalla Chohfi | EE Nabiha Abdala Chohfi II.pdf | ACUMULADO | 16.04.034 | FQ-02 ALAMBRADO SOBRE DIVISA | M2
17159 - Ee Nabiha Abdalla Chohfi | EE Nabiha Abdala Chohfi II.pdf | ACUMULADO | 16.06.086 | INSTALAÇÃO DE QUADRO BRANCO (QB-01) | UN
17159 - Ee Nabiha Abdalla Chohfi | EE Nabiha Abdala Chohfi II.pdf | ACUMULADO | 16.50.002 | DEMOLIÇÃO DE TELA DE ARAME GALVANIZADO | M2
Ee Orosimbo Maia | EE Orosimbo Maia.pdf | ACUMULADO | 04.01.003 | ALVENARIA DE TIJOLO DE BARRO MACICO E=1 TIJOLO | M2
Ee Orosimbo Maia | EE Orosimbo Maia.pdf | ACUMULADO | 04.01.051 | ALVENARIA AUTO-PORTANTE: BLOCO CONCRETO ESTRUTURAL DE 167 77 | M2
Ee Orosimbo Maia | EE Orosimbo Maia.pdf | ACUMULADO | 04.50.001 | DEMOLIÇÃO DE ALVENARIAS EM GERAL E ELEMENTOS VAZADOS,INCL | M3
Ee Orosimbo Maia | EE Orosimbo Maia.pdf | ACUMULADO | 05.01.014 | PM-24 PORTA DE MADEIRA SARRAFEADA P/ PINT. BAT. MADEIRA L=72CM | UN
Ee Orosimbo Maia | EE Orosimbo Maia.pdf | ACUMULADO | 07.60.002 | RETIRADA DE ESTRUT DE MADEIRA EM TESOURA PARA TELHAS DE BARRO SOBRE VAO LIVRE | M2
Ee Orosimbo Maia | EE Orosimbo Maia.pdf | ACUMULADO | 07.60.050 | RETIRADA DE TELHAS DE BARRO | M2
Ee Orosimbo Maia | EE Orosimbo Maia.pdf | ACUMULADO | 07.60.051 | RETIRADA DE TELHAS DE BARRO - S/REAPROV | M2
Ee Orosimbo Maia | EE Orosimbo Maia.pdf | ACUMULADO | 07.70.050 | RECOLOCAÇÃO DE TELHAS DE BARRO TIPO FRANCESA / ROMANA | M2
Ee Orosimbo Maia | EE Orosimbo Maia.pdf | ACUMULADO | 07.80.041 | TELHA TECNOLOGIA CRFS ONDULADA E=8MM | M2
Ee Orosimbo Maia | EE Orosimbo Maia.pdf | ACUMULADO | 07.80.002 | CAIBRO DE 5 X 6 CM G1-C6 | M
Ee Orosimbo Maia | EE Orosimbo Maia.pdf | ACUMULADO | 07.80.003 | TABUA DE 12 X 3 CM G1-C6 | M
Ee Orosimbo Maia | EE Orosimbo Maia.pdf | ACUMULADO | 05.05.103 | CC-03 CUBA INOX (50X40X25CM) TORNEIRA DE PAREDE INCL.VÁLVULA AMERICANA-GRANITO | UN
Ee Orosimbo Maia | EE Orosimbo Maia.pdf | ACUMULADO | 07.80.004 | VIGA DE MADEIRA 6 X 12 CM G1-C6 | M
Ee Orosimbo Maia | EE Orosimbo Maia.pdf | ACUMULADO | 08.15.013 | LT-04 LAVATORIO /BEBEDOURO COLETIVO COM TORNEIRA ANTIVANDALISMO
Ee Orosimbo Maia | EE Orosimbo Maia.pdf | ACUMULADO | 08.16.001 | BACIA SIFONADA DE LOUCA BRANCA (VDR 6L) CI ASSENTO
Ee Orosimbo Maia | EE Orosimbo Maia.pdf | ACUMULADO | 08.16.010 | LAVATORIO DE LOUCA BRANCA SEM COLUNA C/ TORNEIRA DE FECHAM AUTOMATICO | UN
Ee Orosimbo Maia | EE Orosimbo Maia.pdf | ACUMULADO | 08.60.005 | RETIRADA DE REGISTROS E VÁLVULAS DE DESCARGA | UN
Ee Orosimbo Maia | EE Orosimbo Maia.pdf | ACUMULADO | 08.60.011 | RETIRADA DE APARELHOS SANITÁRIOS INCLUINDO ACESSÓRIOS | UN
Ee Orosimbo Maia | EE Orosimbo Maia.pdf | ACUMULADO | 08.82.050 | DESENTUPIMENTO DE RAMAIS DE ESGOTO | M
Ee Orosimbo Maia | EE Orosimbo Maia.pdf | ACUMULADO | 09.03.010 | CABO DE 120 MM2 - 750 V DE ISOLACAO | M
Ee Orosimbo Maia | EE Orosimbo Maia.pdf | ACUMULADO | 09.05.002 | ELETROD ACO GALV QUENTE (NBR 5624) 20 MM (3/4") - INCL CONEXOES | M
Ee Orosimbo Maia | EE Orosimbo Maia.pdf | ACUMULADO | 09.07.004 | FIO DE 2,50 MM2 - 750 V DE ISOLACAO | M
Ee Orosimbo Maia | EE Orosimbo Maia.pdf | ACUMULADO | 09.08.046 | TOMADA 2P+T PADRAO NBR 14136 CORRENTE 10A-250V - ELETROD. PVC Ø 25MM AMARELO. | UN
Ee Orosimbo Maia | EE Orosimbo Maia.pdf | ACUMULADO | 09.09.052 | IL-45 LUMINARIA PARA LAMPADA FLUORESCENTE (2X32W) | UN
Ee Orosimbo Maia | EE Orosimbo Maia.pdf | ACUMULADO | 09.10.013 | CENTRO DE LUZ EM CONDULETE - ELETROD. PVC Ø 25MM AMARELO. | UN
Ee Orosimbo Maia | EE Orosimbo Maia.pdf | ACUMULADO | 12.01.001 | CHAPISCO | M2
Ee Orosimbo Maia | EE Orosimbo Maia.pdf | ACUMULADO | 12.01.006 | EMBOCO DESEMPENADO | M2
Ee Orosimbo Maia | EE Orosimbo Maia.pdf | ACUMULADO | 08.16.090 | BR-02 LAVATORIO PARA SANITARIO ACESSIVEL | CJ
Ee Orosimbo Maia | EE Orosimbo Maia.pdf | ACUMULADO | 12.02.005 | EMBOCO | M2
Ee Orosimbo Maia | EE Orosimbo Maia.pdf | ACUMULADO | 12.02.006 | EMBOCO DESEMPENADO | M2
Ee Orosimbo Maia | EE Orosimbo Maia.pdf | ACUMULADO | 12.04.006 | EMBOCO DESEMPENADO | M2
Ee Orosimbo Maia | EE Orosimbo Maia.pdf | ACUMULADO | 12.04.024 | REVESTIMENTO COM PASTILHAS ESMALTADAS 5,0X 5,0 CM | M2
Ee Orosimbo Maia | EE Orosimbo Maia.pdf | ACUMULADO | 12.50.002 | DEMOLIÇÃO DE REVEST DE AZULEJOS, PASTILHAS E LADRILHOS INCL ARG ASSENTAMENTO | M2
Ee Orosimbo Maia | EE Orosimbo Maia.pdf | ACUMULADO | 12.80.030 | REPARO EM TRINCAS E RACHADURAS | M
Ee Orosimbo Maia | EE Orosimbo Maia.pdf | ACUMULADO | 13.01.004 | LASTRO DE CONCRETO CI HIDROFUGO E=5CM | M2
Ee Orosimbo Maia | EE Orosimbo Maia.pdf | ACUMULADO | 13.01.006 | LASTRO DE PEDRA BRITADA 5CM | M2
Ee Orosimbo Maia | EE Orosimbo Maia.pdf | ACUMULADO | 13.01.018 | ARGAMASSA DE REGULARIZACAO CIM/AREIA 1:3 C/ IMPERM. ESP=2,50CM | M2
Ee Orosimbo Maia | EE Orosimbo Maia.pdf | ACUMULADO | 13.02.005 | CIMENTADO DESEMPENADO ALISADO E=3,50CM INCL ARG REG | M2
Ee Orosimbo Maia | EE Orosimbo Maia.pdf | ACUMULADO | 13.50.001 | DEMOLICAO PISO DE CONCRETO SIMPLES CAPEADO | M3
Ee Orosimbo Maia | EE Orosimbo Maia.pdf | ACUMULADO | 13.50.002 | DEMOLIÇAO PISO GRANILITE, LADRILHO HIDRAULICO, CERAMICO, CACOS, INCLUSIVE BASE | M2
208105 - Ee Oswaldo Luiz Sanches Toschi | EE Oswaldo Luiz Sanche.pdf | ACUMULADO | 06.02.019 | PF-19 PORTA DE FERRO P/ RESERVATORIO - GALVANIZADA | UN
208105 - Ee Oswaldo Luiz Sanches Toschi | EE Oswaldo Luiz Sanche.pdf | ACUMULADO | 06.03.001 | TI-01 TAMPA DE INSPECAO - ACO | UN
208105 - Ee Oswaldo Luiz Sanches Toschi | EE Oswaldo Luiz Sanche.pdf | ACUMULADO | 06.03.019 | EM-05 ESCADA MARINHEIRO (GALVANIZADA) | M
208105 - Ee Oswaldo Luiz Sanches Toschi | EE Oswaldo Luiz Sanche.pdf | ACUMULADO | 06.03.020 | EM-06 ESCADA DE MARINHEIRO C/GUARDA CORPO GALVANIZADA | M
208105 - Ee Oswaldo Luiz Sanches Toschi | EE Oswaldo Luiz Sanche.pdf | ACUMULADO | 06.03.111 | CO-45 GUARDA-CORPO TUBULAR COM GRADIL DE FECHAMENTO H=110CM AÇO GALVANIZADO | M
208105 - Ee Oswaldo Luiz Sanches Toschi | EE Oswaldo Luiz Sanche.pdf | ACUMULADO | 06.60.060 | RETIRADA DE ESCADA DE MARINHEIRO COM GUARDA-CORPO | M
208105 - Ee Oswaldo Luiz Sanches Toschi | EE Oswaldo Luiz Sanche.pdf | ACUMULADO | 08.13.014 | TUBO ACO GALVANIZ NBR5580-CL MEDIA, DN40MM (1 1/2") - INCL CONEXOES | M
208105 - Ee Oswaldo Luiz Sanches Toschi | EE Oswaldo Luiz Sanche.pdf | ACUMULADO | 08.13.015 | TUBO ACO GALVANIZ NBR5580-CL MEDIA, DN50MM (2") - INCL CONEXOES | M
208105 - Ee Oswaldo Luiz Sanches Toschi | EE Oswaldo Luiz Sanche.pdf | ACUMULADO | 08.13.017 | TUBO ACO GALVANIZ NBR5580-CL MEDIA, DN80MM (3")-INCL CONEXOES | M
208105 - Ee Oswaldo Luiz Sanches Toschi | EE Oswaldo Luiz Sanche.pdf | ACUMULADO | 08.13.018 | TUBO ACO GALVANIZ NBR5580-CL MEDIA, DN100MM (4")-INCL CONEXOES | M
208105 - Ee Oswaldo Luiz Sanches Toschi | EE Oswaldo Luiz Sanche.pdf | ACUMULADO | 08.14.003 | REGISTRO DE GAVETA BRUTO DN 25MM (1") | UN
208105 - Ee Oswaldo Luiz Sanches Toschi | EE Oswaldo Luiz Sanche.pdf | ACUMULADO | 08.14.005 | REGISTRO DE GAVETA BRUTO DN 40MM (1.1/2") | UN
208105 - Ee Oswaldo Luiz Sanches Toschi | EE Oswaldo Luiz Sanche.pdf | ACUMULADO | 08.14.006 | REGISTRO DE GAVETA BRUTO DN 50MM (2") | UN
208105 - Ee Oswaldo Luiz Sanches Toschi | EE Oswaldo Luiz Sanche.pdf | ACUMULADO | 08.14.008 | REGISTRO DE GAVETA BRUTO DN 80MM (3") | UN
208105 - Ee Oswaldo Luiz Sanches Toschi | EE Oswaldo Luiz Sanche.pdf | ACUMULADO | 08.14.018 | VALVULA DE RETENCAO HORIZONTAL DE BRONZE DE 1.1/2" | UN
208105 - Ee Oswaldo Luiz Sanches Toschi | EE Oswaldo Luiz Sanche.pdf | ACUMULADO | 08.14.021 | VALVULA DE RETENCAO HORIZONTAL DE BRONZE DE 3" | UN
208105 - Ee Oswaldo Luiz Sanches Toschi | EE Oswaldo Luiz Sanche.pdf | ACUMULADO | 08.50.001 | DEMOLIÇÃO DE TUBULACÕES EM GERAL INCLUINDO CONEXÕES, CAIXAS E RALOS | M
208105 - Ee Oswaldo Luiz Sanches Toschi | EE Oswaldo Luiz Sanche.pdf | ACUMULADO | 06.60.014 | RETIRADA DE PORTA METÁLICA | M2
208105 - Ee Oswaldo Luiz Sanches Toschi | EE Oswaldo Luiz Sanche.pdf | ACUMULADO | 09.05.077 | QUADRO COMANDO PARA CONJUNTO MOTOR BOMBA TRIFASICO DE 1 1/2 A 2 HP | UN
208105 - Ee Oswaldo Luiz Sanches Toschi | EE Oswaldo Luiz Sanche.pdf | ACUMULADO | 09.13.025 | CORDOALHA DE AÇO GALV. A QUENTE 80MM2 (7/16") SOB A TERRA | M
208105 - Ee Oswaldo Luiz Sanches Toschi | EE Oswaldo Luiz Sanche.pdf | ACUMULADO | 09.13.035 | DESCARGAS ATMOSFERICAS CONFORME NBR 5419 | UN
208105 - Ee Oswaldo Luiz Sanches Toschi | EE Oswaldo Luiz Sanche.pdf | ACUMULADO | 09.13.030 | CAIXA SUSPENSA MEDIÇÃO ATERRRAMENTO 4"X2" POLIPROPILENO Ø2'' | UN
208105 - Ee Oswaldo Luiz Sanches Toschi | EE Oswaldo Luiz Sanche.pdf | ACUMULADO | 09.13.040 | CORDOALHA DE AÇO GALV. A QUENTE 50 MM2 (3/8") C/SUPORTE.DE FIXAÇÃO. | M
208105 - Ee Oswaldo Luiz Sanches Toschi | EE Oswaldo Luiz Sanche.pdf | ACUMULADO | 08.14.071 | CONJ MOTOR-BOMBA (CENTRIFUGA) 1/2 HP (3400 L/H-20 MCA) | UN
208105 - Ee Oswaldo Luiz Sanches Toschi | EE Oswaldo Luiz Sanche.pdf | ACUMULADO | 08.07.004 | TUBO ACO GLAVANIZ NBR5580-CL MEDIA, DN100MM (4")-INCL CONEXOES | M
208105 - Ee Oswaldo Luiz Sanches Toschi | EE Oswaldo Luiz Sanche.pdf | ACUMULADO | 09.07.006 | FIO DE 6 MM2 - 750 V DE ISOLACAO | M
208105 - Ee Oswaldo Luiz Sanches Toschi | EE Oswaldo Luiz Sanche.pdf | ACUMULADO | 09.07.025 | CABO DE 4MM2 - 750V DE ISOLAÇÃO | M
208105 - Ee Oswaldo Luiz Sanches Toschi | EE Oswaldo Luiz Sanche.pdf | ACUMULADO | 09.13.033 | CONEXAO EXOTERMICA CABO/HASTE | UN
208105 - Ee Oswaldo Luiz Sanches Toschi | EE Oswaldo Luiz Sanche.pdf | ACUMULADO | 09.84.010 | TOMADA 2P+T PADRAO NBR 14136 CORRENTE 20A-250V | UN
208105 - Ee Oswaldo Luiz Sanches Toschi | EE Oswaldo Luiz Sanche.pdf | ACUMULADO | 15.03.074 | PINTURA DUAS DEMÃOS ESMALTE FACE APARENTE DE TUBULAÇÃO Ø 2" | M
208105 - Ee Oswaldo Luiz Sanches Toschi | EE Oswaldo Luiz Sanche.pdf | ACUMULADO | 16.05.081 | RESERVATORIO RETENÇÃO AGUA PLUVIAL | UN
208105 - Ee Oswaldo Luiz Sanches Toschi | EE Oswaldo Luiz Sanche.pdf | ACUMULADO | 16.80.087 | LIMPEZA DE REVESTIMENTOS HIDRAULICOS | M2
Ee Oswaldo Sampaio Alves | EE Oswaldo Sampaio Alves.pdf | ACUMULADO | 09.11.021 | IL-37 LUMINARIA C/GRADE C/LAMP. VAPOR SÓDIO 150W C/ BRACO ACO GALV. | UN
Ee Oswaldo Sampaio Alves | EE Oswaldo Sampaio Alves.pdf | ACUMULADO | 09.52.009 | REMOCAO DE TUBULACAO ELETRICA APARENTE ATE 2" | M
Ee Oswaldo Sampaio Alves | EE Oswaldo Sampaio Alves.pdf | ACUMULADO | 09.52.017 | REMOCAO DE FIO EMBUTIDO ATE 16 MM2 | M
Ee Oswaldo Sampaio Alves | EE Oswaldo Sampaio Alves.pdf | ACUMULADO | 09.52.019 | REMOCAO DE FIO APARENTE ATE 16 MM2 | M
Ee Oswaldo Sampaio Alves | EE Oswaldo Sampaio Alves.pdf | ACUMULADO | 09.54.001 | REMOCAO DE INTERRUPTORES TOMADAS BOTOES DE CAMPAINHA E CIGARRAS | UN
Ee Oswaldo Sampaio Alves | EE Oswaldo Sampaio Alves.pdf | ACUMULADO | 09.64.006 | RETIRADA DE APARELHOS DE ILUMINACAO, PLAFONS E PENDENTES P/LAMPADAS FLUORESC | UN
Ee Oswaldo Sampaio Alves | EE Oswaldo Sampaio Alves.pdf | ACUMULADO | 09.64.014 | RETIRADA DE AP.ILUM.EM POSTE,ARANDELA EXT BRACO ACO OU PROJET EM FACHADA | UN
Ee Oswaldo Sampaio Alves | EE Oswaldo Sampaio Alves.pdf | ACUMULADO | 09.74.006 | RECOLOCAÇÃO DE APARELHO DE ILUMINACAO,PLAFONS OU PENDENTES P/ LAMP | UN
Ee Oswaldo Sampaio Alves | EE Oswaldo Sampaio Alves.pdf | ACUMULADO | 09.82.009 | CAIXA ESTAMPADA 4" X 2" | UN
Ee Oswaldo Sampaio Alves | EE Oswaldo Sampaio Alves.pdf | ACUMULADO | 09.84.001 | INTERRUPTOR DE 1 TECLA | UN
Ee Otoniel Mota | EE Otoniel Mota.pdf | ACUMULADO | 06.01.025 | CAIXILHOS DE FERRO -BASCULANTES | M2
Ee Otoniel Mota | EE Otoniel Mota.pdf | ACUMULADO | 06.80.049 | LUBRIFICACAO DE CAIXILHO E TROCA DE REBITES | M2
Ee Otoniel Mota | EE Otoniel Mota.pdf | ACUMULADO | 06.80.050 | FERRO TRABALHADO (CAIXILHO) | KG
Ee Otoniel Mota | EE Otoniel Mota.pdf | ACUMULADO | 07.04.001 | CUMEEIRA E ESPIGAO EMBOCADOS PARA TELHA CERAMICA | M
Ee Otoniel Mota | EE Otoniel Mota.pdf | ACUMULADO | 07.60.051 | RETIRADA DE TELHAS DE BARRO - S/REAPROV | M2
Ee Otoniel Mota | EE Otoniel Mota.pdf | ACUMULADO | 08.11.053 | TUBO DE PVC REFORÇADO "SR" JUNTA ELÁSTICA DN 100 INCL CONEXÕES | M
Ee Otoniel Mota | EE Otoniel Mota.pdf | ACUMULADO | 08.12.008 | LIGACAO CALHA CONDUTOR DE CHAPA ACO GALVANIZADO N.24 DIAMETRO DE 4" | UN
Ee Otoniel Mota | EE Otoniel Mota.pdf | ACUMULADO | 08.12.023 | CALHA OU AGUA FURTADA EM CHAPA GALV. N 26 - CORTE 1,00M | M
Ee Otoniel Mota | EE Otoniel Mota.pdf | ACUMULADO | 08.12.041 | RUFO EM CHAPA GALVANIZADA N 26 - CORTE 0,50 M | M
Ee Otoniel Mota | EE Otoniel Mota.pdf | ACUMULADO | 08.50.020 | DEMOLIÇÃO DE CALHAS E RUFOS EM CHAPAS METALICAS | M
Ee Otoniel Mota | EE Otoniel Mota.pdf | ACUMULADO | 08.50.021 | DEMOLIÇÃO DE CONDUTORES APARENTES | M
Ee Pe Pasquale Filippelli | EE PE Pasquale Filippelli.pdf | ACUMULADO | 05.60.001 | RETIRADA DE FOLHAS DE PORTAS OU JANELAS
Ee Pe Pasquale Filippelli | EE PE Pasquale Filippelli.pdf | ACUMULADO | 05.60.005 | RETIRADA DE BATENTES DE ESQUADRIAS DE MADEIRA
Ee Pe Pasquale Filippelli | EE PE Pasquale Filippelli.pdf | ACUMULADO | 05.80.070 | FECHADURA COMPLETA, CILINDRICA DE EMBUTIR | JG
Ee Pe Pasquale Filippelli | EE PE Pasquale Filippelli.pdf | ACUMULADO | 06.02.015 | PF-15 PORTA EM CHAPA DE FERRO (L=82 CM) | UN
Ee Pe Pasquale Filippelli | EE PE Pasquale Filippelli.pdf | ACUMULADO | 06.80.049 | LUBRIFICACAO DE CAIXILHO E TROCA DE REBITES | M2
Ee Pe Pasquale Filippelli | EE PE Pasquale Filippelli.pdf | ACUMULADO | 09.05.002 | ELETROD ACO GALV QUENTE (NBR 5624) 20 MM (3/4") - INCL CONEXOES | M
Ee Pe Pasquale Filippelli | EE PE Pasquale Filippelli.pdf | ACUMULADO | 09.05.042 | QUADRO DISTRIBUICAO, DISJ. GERAL 30A P/ 4 A 8 DISJS. | UN
Ee Pe Pasquale Filippelli | EE PE Pasquale Filippelli.pdf | ACUMULADO | 09.05.070 | DISJUNTOR BIPOLAR TERMOMAGNETICO 2XIOA A 2XSOA | UN
Ee Pe Pasquale Filippelli | EE PE Pasquale Filippelli.pdf | ACUMULADO | 09.05.073 | DISJUNTOR UNIPOLAR TERMOMAGNETICO 1XIOA A 1X3OA | UN
Ee Pe Pasquale Filippelli | EE PE Pasquale Filippelli.pdf | ACUMULADO | 09.07.004 | FIO DE 2,50 MM2 - 750 V DE ISOLACAO | M
Ee Pe Pasquale Filippelli | EE PE Pasquale Filippelli.pdf | ACUMULADO | 09.07.005 | FIO DE 4 MM2 - 750 V DE ISOLACAO | M
Ee Pe Pasquale Filippelli | EE PE Pasquale Filippelli.pdf | ACUMULADO | 09.54.006 | REMOCAO APARELHO ILUMINACAO,PLAFONS E PENDENTES P/LAMPADAS FLUORESC | UN
Ee Pe Pasquale Filippelli | EE PE Pasquale Filippelli.pdf | ACUMULADO | 09.84.002 | INTERRUPTOR DE 2 TECLAS | UN
Ee Pe Pasquale Filippelli | EE PE Pasquale Filippelli.pdf | ACUMULADO | 09.84.009 | TOMADA 2P+T PADRAO NBR 14136 CORRENTE 10A-250V | UN
Ee Pe Pasquale Filippelli | EE PE Pasquale Filippelli.pdf | ACUMULADO | 09.85.064 | CONDULETE DE 3/4" | UN
Ee Pe Pasquale Filippelli | EE PE Pasquale Filippelli.pdf | ACUMULADO | 14.01.002 | VIDRO LISO COMUM INCOLOR DE 3MM
Ee Pe Pasquale Filippelli | EE PE Pasquale Filippelli.pdf | ACUMULADO | 15.03.021 | ESMALTE EM ESQUADRIAS DE FERRO | M2
Ee Pe Pasquale Filippelli | EE PE Pasquale Filippelli.pdf | ACUMULADO | 09.07.011 | CABO DE 10 MM2 750V (ISOLAÇAO NAO HALOGENADO) | M
Ee Pe Pasquale Filippelli | EE PE Pasquale Filippelli.pdf | ACUMULADO | 15.80.018 | TINTA LATEX STANDARD INCLUSIVE PREPARO E RETOQUE DE MASSA NIVELADORA | M2
Ee Pe Pasquale Filippelli | EE PE Pasquale Filippelli.pdf | ACUMULADO | 09.84.020 | ESPELHO DE 4'X2' | UN
224107 - Ee Poeta Domingos Bauer Leite | EE Poeta Domingos Bauer Leite(1).pdf | ACUMULADO | 09.02.086 | DISJUNTOR BIPOLAR TERMOMAGNETICO 2X10A A 2X50A | UN
224107 - Ee Poeta Domingos Bauer Leite | EE Poeta Domingos Bauer Leite(1).pdf | ACUMULADO | 09.08.016 | TOMADA 2P+T PADRAO NBR 14136, CORRENTE 20A-250V-ELETR.AÇO GALV.A QUENTE | UN
224107 - Ee Poeta Domingos Bauer Leite | EE Poeta Domingos Bauer Leite(1).pdf | ACUMULADO | 09.82.027 | TERMINAL OU CONECTOR DE PRESSAO PARA CABO 25MM | UN
224107 - Ee Poeta Domingos Bauer Leite | EE Poeta Domingos Bauer Leite(1).pdf | ACUMULADO | 09.85.063 | CONDULETE DE 2" | UN
Ee Pq Savoy City Ii | EE PQ Savoy City II.pdf | ACUMULADO | 02.01.001 | ESCAVACAO MANUAL PROFUNDIDADE ATE | M3
Ee Pq Savoy City Ii | EE PQ Savoy City II.pdf | ACUMULADO | 02.01.010 | APILOAMENTO PARA SIMPLES REGULARIZACAO | M2
Ee Pq Savoy City Ii | EE PQ Savoy City II.pdf | ACUMULADO | 02.01.012 | LASTRO DE PEDRA BRITADA 5CM | M2
Ee Pq Savoy City Ii | EE PQ Savoy City II.pdf | ACUMULADO | 02.01.015 | LASTRO DE CONCRETO - 5 CM | M2
Ee Pq Savoy City Ii | EE PQ Savoy City II.pdf | ACUMULADO | 02.01.025 | REATERRO INTERNO APILOADO | M3
Ee Pq Savoy City Ii | EE PQ Savoy City II.pdf | ACUMULADO | 02.02.021 | ACO CA-50 (A OU B) FYK = 500 MPA | KG
Ee Pq Savoy City Ii | EE PQ Savoy City II.pdf | ACUMULADO | 02.02.036 | ESTACAS TIPO STRAUSS DIAM 32CM | M
Ee Pq Savoy City Ii | EE PQ Savoy City II.pdf | ACUMULADO | 02.02.098 | TAXA DE MOBILIZACAO DE EQUIPAMENTOS ESTACAS STRAUSS | UN
Ee Pq Savoy City Ii | EE PQ Savoy City II.pdf | ACUMULADO | 02.03.001 | FORMA DE MADEIRA MACICA | M2
Ee Pq Savoy City Ii | EE PQ Savoy City II.pdf | ACUMULADO | 02.04.002 | ACO CA 50 (A OU B) FYK= 500 M PA | KG
Ee Pq Savoy City Ii | EE PQ Savoy City II.pdf | ACUMULADO | 02.04.003 | ACO CA 60 (A OU B) FYK= 600 M PA | KG
Ee Pq Savoy City Ii | EE PQ Savoy City II.pdf | ACUMULADO | 02.05.018 | CONCRETO DOSADO E LANCADO FCK-2SMPA | M3
421101 - Ee Pres Arthur Da Silva Bernardes | EE Pres Arthur da Silva Bernardes.pdf | ACUMULADO | 03.50.005 | DEMOLIÇÃO DE LAJES MISTAS OU PRÉ-MOLDADAS INCLUINDO REVESTIMENTOS (MANUAL) | M2
421101 - Ee Pres Arthur Da Silva Bernardes | EE Pres Arthur da Silva Bernardes.pdf | ACUMULADO | 04.01.033 | ALVENARIA DE BLOCO DE CONCRETO 14X19X39 CM CLASSE C | M2
421101 - Ee Pres Arthur Da Silva Bernardes | EE Pres Arthur da Silva Bernardes.pdf | ACUMULADO | 04.03.008 | DV-04 DIVISÓRIA DE GRANILITE ANTEPARO | M
421101 - Ee Pres Arthur Da Silva Bernardes | EE Pres Arthur da Silva Bernardes.pdf | ACUMULADO | 07.03.052 | TELHADE ACO GALV PINT 1 FACEPO OU COIL-COATING ONDULADA E=0,65MM | M2
421101 - Ee Pres Arthur Da Silva Bernardes | EE Pres Arthur da Silva Bernardes.pdf | ACUMULADO | 07.04.034 | CUMEEIRA ACO PINT PO/COIL-COATING PERFIL OND/TRAP E=0,65MM H ATE 40MM | M
421101 - Ee Pres Arthur Da Silva Bernardes | EE Pres Arthur da Silva Bernardes.pdf | ACUMULADO | 07.04.101 | RUFO LISO DE ACO GALV NATURAL E=0,65MM CORTE ATE 400MM | M
421101 - Ee Pres Arthur Da Silva Bernardes | EE Pres Arthur da Silva Bernardes.pdf | ACUMULADO | 07.04.134 | RUFO LISO ACO GALV PINT PO/COIL-COATING E=0,65MM CORTE ATE 600MM | M
421101 - Ee Pres Arthur Da Silva Bernardes | EE Pres Arthur da Silva Bernardes.pdf | ACUMULADO | 07.60.015 | RETIRADA DE CAIBROS | M
421101 - Ee Pres Arthur Da Silva Bernardes | EE Pres Arthur da Silva Bernardes.pdf | ACUMULADO | 07.60.051 | RETIRADA DE TELHAS DE BARRO - S/REAPROV | M2
421101 - Ee Pres Arthur Da Silva Bernardes | EE Pres Arthur da Silva Bernardes.pdf | ACUMULADO | 07.60.056 | RETIRADA DE CUMEEIRAS E ESPIGOES DE BARRO - S/REAPROV | M
421101 - Ee Pres Arthur Da Silva Bernardes | EE Pres Arthur da Silva Bernardes.pdf | ACUMULADO | 08.03.016 | TUBO PVC RÍGIDO JUNTA SOLDÁVEL DE 25 INCL CONEXÕES
421101 - Ee Pres Arthur Da Silva Bernardes | EE Pres Arthur da Silva Bernardes.pdf | ACUMULADO | 08.03.019 | TUBO PVC RÍGIDO JUNTA SOLDÁVEL DE 50 INCL CONEXÕES
421101 - Ee Pres Arthur Da Silva Bernardes | EE Pres Arthur da Silva Bernardes.pdf | ACUMULADO | 08.04.022 | REGISTRO DE GAVETA COM CANOPLA CROMADA DN 2OMM (3/4")
421101 - Ee Pres Arthur Da Silva Bernardes | EE Pres Arthur da Silva Bernardes.pdf | ACUMULADO | 08.04.025 | REGISTRO DE GAVETA COM CANOPLA CROMADA DN 4OMM 1/2")
421101 - Ee Pres Arthur Da Silva Bernardes | EE Pres Arthur da Silva Bernardes.pdf | ACUMULADO | 08.04.044 | VALVULA DE DESCARGA CI REG INCORP DN=4OMM(1 1/2) ACAB
421101 - Ee Pres Arthur Da Silva Bernardes | EE Pres Arthur da Silva Bernardes.pdf | ACUMULADO | 08.04.048 | VALVULA DE DESCARGA DE FECHAMENTO AUTOMATICO PARA MICTORIO | UN
421101 - Ee Pres Arthur Da Silva Bernardes | EE Pres Arthur da Silva Bernardes.pdf | ACUMULADO | 08.09.016 | TUBO PVC NORMAL "SN" JUNTA ELÁSTICA DN 50 INCL CONEXÕES
421101 - Ee Pres Arthur Da Silva Bernardes | EE Pres Arthur da Silva Bernardes.pdf | ACUMULADO | 08.09.017 | TUBO PVC NORMAL "SN' JUNTA ELÁSTICA DN 75 INCL CONEXÕES
421101 - Ee Pres Arthur Da Silva Bernardes | EE Pres Arthur da Silva Bernardes.pdf | ACUMULADO | 08.09.018 | TUBO PVC NORMAL "SN' JUNTA ELÁSTICA DN 100 INCL CONEXÕES
421101 - Ee Pres Arthur Da Silva Bernardes | EE Pres Arthur da Silva Bernardes.pdf | ACUMULADO | 08.15.013 | LT-04 LAVATORIO /BEBEDOURO COLETIVO COM TORNEIRA ANTIVANDALISMO
421101 - Ee Pres Arthur Da Silva Bernardes | EE Pres Arthur da Silva Bernardes.pdf | ACUMULADO | 08.15.016 | BB-01 BEBEDOURO COLETIVO | M
421101 - Ee Pres Arthur Da Silva Bernardes | EE Pres Arthur da Silva Bernardes.pdf | ACUMULADO | 08.16.001 | BACIA SIFONADA DE LOUCA BRANCA (VDR 6L) CI ASSENTO
421101 - Ee Pres Arthur Da Silva Bernardes | EE Pres Arthur da Silva Bernardes.pdf | ACUMULADO | 08.16.025 | MICTORIO DE LOUCA SIFONADOIAUTO ASPIRANTE BRANCO
421101 - Ee Pres Arthur Da Silva Bernardes | EE Pres Arthur da Silva Bernardes.pdf | ACUMULADO | 08.16.089 | BR-01 BACIA P/ SANITARIO ACESSIVEL | CJ
421101 - Ee Pres Arthur Da Silva Bernardes | EE Pres Arthur da Silva Bernardes.pdf | ACUMULADO | 08.16.090 | BR-02 LAVATORIO PARA SANITARIO ACESSIVEL | CJ
421101 - Ee Pres Arthur Da Silva Bernardes | EE Pres Arthur da Silva Bernardes.pdf | ACUMULADO | 08.16.093 | BR-05 TROCADOR ACESSÍVEL | UN
421101 - Ee Pres Arthur Da Silva Bernardes | EE Pres Arthur da Silva Bernardes.pdf | ACUMULADO | 08.50.001 | DEMOLIÇÃO DE TUBULACÕES EM GERAL INCLUINDO CONEXÕES, CAIXAS E RALOS | M
421101 - Ee Pres Arthur Da Silva Bernardes | EE Pres Arthur da Silva Bernardes.pdf | ACUMULADO | 08.50.020 | DEMOLIÇÃO DE CALHAS E RUFOS EM CHAPAS METALICAS | M
421101 - Ee Pres Arthur Da Silva Bernardes | EE Pres Arthur da Silva Bernardes.pdf | ACUMULADO | 08.50.021 | DEMOLIÇÃO DE CONDUTORES APARENTES | M
421101 - Ee Pres Arthur Da Silva Bernardes | EE Pres Arthur da Silva Bernardes.pdf | ACUMULADO | 08.60.005 | RETIRADA DE REGISTROS E VÁLVULAS DE DESCARGA | UN
421101 - Ee Pres Arthur Da Silva Bernardes | EE Pres Arthur da Silva Bernardes.pdf | ACUMULADO | 08.60.011 | RETIRADA DE APARELHOS SANITÁRIOS INCLUINDO ACESSÓRIOS | UN
421101 - Ee Pres Arthur Da Silva Bernardes | EE Pres Arthur da Silva Bernardes.pdf | ACUMULADO | 08.70.016 | RECOLOCAÇÃO DE APARELHOS SANITARIOS INCLUINDO ACESSORIOS | UN
421101 - Ee Pres Arthur Da Silva Bernardes | EE Pres Arthur da Silva Bernardes.pdf | ACUMULADO | 09.07.004 | FIO DE 2,50 MM2 - 750 V DE ISOLACAO | M
421101 - Ee Pres Arthur Da Silva Bernardes | EE Pres Arthur da Silva Bernardes.pdf | ACUMULADO | 09.07.005 | FIO DE 4 MM2 - 750 V DE ISOLACAO | M
421101 - Ee Pres Arthur Da Silva Bernardes | EE Pres Arthur da Silva Bernardes.pdf | ACUMULADO | 09.09.037 | IL-58 ILUMINACAO P/ QUADRA DE ESP. COB. LAMP. VAPOR METALICO (1X250W) | UN
421101 - Ee Pres Arthur Da Silva Bernardes | EE Pres Arthur da Silva Bernardes.pdf | ACUMULADO | 09.09.052 | IL-45 LUMINARIA PARA LAMPADA FLUORESCENTE (2X32W) | UN
421101 - Ee Pres Arthur Da Silva Bernardes | EE Pres Arthur da Silva Bernardes.pdf | ACUMULADO | 09.52.017 | REMOCAO DE FIO EMBUTIDO ATE 16 MM2 | M
421101 - Ee Pres Arthur Da Silva Bernardes | EE Pres Arthur da Silva Bernardes.pdf | ACUMULADO | 09.84.009 | TOMADA 2P+T PADRAO NBR 14136 CORRENTE 10A-250V | UN
421101 - Ee Pres Arthur Da Silva Bernardes | EE Pres Arthur da Silva Bernardes.pdf | ACUMULADO | 09.85.016 | LAMPADA FLUORESCENTE DE 16W | UN
421101 - Ee Pres Arthur Da Silva Bernardes | EE Pres Arthur da Silva Bernardes.pdf | ACUMULADO | 10.01.082 | FORRO EM LÂMINA DE PVC 200MM E = 7 OU 8MM | M2
421101 - Ee Pres Arthur Da Silva Bernardes | EE Pres Arthur da Silva Bernardes.pdf | ACUMULADO | 10.01.083 | ESTRUTURA METÁLICA TUBULAR 20X20 GALV. E=0,95MM MALHA 1,20X0,40M P/SUSTENTAÇÃO DE | M2
421101 - Ee Pres Arthur Da Silva Bernardes | EE Pres Arthur da Silva Bernardes.pdf | ACUMULADO | 10.50.005 | DEMOLIÇÃO DE FORROS DE MADEIRA, EXCLUSIVE ENTARUGAMENTO. | M2
421101 - Ee Pres Arthur Da Silva Bernardes | EE Pres Arthur da Silva Bernardes.pdf | ACUMULADO | 11.02.040 | INCLUS.TELA ESTRUTURANTE | M2
421101 - Ee Pres Arthur Da Silva Bernardes | EE Pres Arthur da Silva Bernardes.pdf | ACUMULADO | 12.02.002 | CHAPISCO | M2
421101 - Ee Pres Arthur Da Silva Bernardes | EE Pres Arthur da Silva Bernardes.pdf | ACUMULADO | 12.02.006 | EMBOCO DESEMPENADO | M2
421101 - Ee Pres Arthur Da Silva Bernardes | EE Pres Arthur da Silva Bernardes.pdf | ACUMULADO | 12.02.036 | REVESTIMENTO COM AZULEJOS RETIFICADOS LISOS BRANCO BRILHANTE | M2
421101 - Ee Pres Arthur Da Silva Bernardes | EE Pres Arthur da Silva Bernardes.pdf | ACUMULADO | 12.80.030 | REPARO EM TRINCAS E RACHADURAS | M
421101 - Ee Pres Arthur Da Silva Bernardes | EE Pres Arthur da Silva Bernardes.pdf | ACUMULADO | 13.02.069 | PORCELANATO ESMALTADO | M2
421101 - Ee Pres Arthur Da Silva Bernardes | EE Pres Arthur da Silva Bernardes.pdf | ACUMULADO | 13.06.082 | SO-22 SOLEIRA DE GRANITO EM NIVEL 1 PEÇA (L= 14 A 17CM) | M
421101 - Ee Pres Arthur Da Silva Bernardes | EE Pres Arthur da Silva Bernardes.pdf | ACUMULADO | 13.50.002 | DEMOLIÇAO PISO GRANILITE, LADRILHO HIDRAULICO, CERAMICO, CACOS, INCLUSIVE BASE | M2
421101 - Ee Pres Arthur Da Silva Bernardes | EE Pres Arthur da Silva Bernardes.pdf | ACUMULADO | 13.50.017 | DEMOLICAO SOLEIRAS EM GERAL INCLUSIVE ARGAMASSA ASSENTAMENTO | M
421101 - Ee Pres Arthur Da Silva Bernardes | EE Pres Arthur da Silva Bernardes.pdf | ACUMULADO | 13.80.002 | LASTRO DE CONCRETO | M3
421101 - Ee Pres Arthur Da Silva Bernardes | EE Pres Arthur da Silva Bernardes.pdf | ACUMULADO | 15.80.043 | TINTA LATEX ECONOMICA INCLUSIVE PREPARO E RETOQUE DE MASSA NIVELADORA | M2
421101 - Ee Pres Arthur Da Silva Bernardes | EE Pres Arthur da Silva Bernardes.pdf | ACUMULADO | 15.80.044 | ESMALTE EM SUPERFICIE INCLUSIVE PREPARO E RETOQUE DE MASSA | M2
421101 - Ee Pres Arthur Da Silva Bernardes | EE Pres Arthur da Silva Bernardes.pdf | ACUMULADO | 15.80.045 | ESMALTE EM ESQUADRIAS DE FERRO INCLUSIVE PREPARO E RETOQUES DE ZARCAO | M2
421101 - Ee Pres Arthur Da Silva Bernardes | EE Pres Arthur da Silva Bernardes.pdf | ACUMULADO | 16.05.032 | CA-22 CANALETA DE AGUAS PLUVIAIS EM CONCRETO (30CM) | M
421101 - Ee Pres Arthur Da Silva Bernardes | EE Pres Arthur da Silva Bernardes.pdf | ACUMULADO | 16.05.042 | TC-05 TAMPA DE CONCRETO PI CANALETA AP (35CM)
421101 - Ee Pres Arthur Da Silva Bernardes | EE Pres Arthur da Silva Bernardes.pdf | ACUMULADO | 16.06.066 | ANDAIME TORRE ALUGUEL MENSAL | M
421101 - Ee Pres Arthur Da Silva Bernardes | EE Pres Arthur da Silva Bernardes.pdf | ACUMULADO | 16.08.028 | CI-01 CAIXA DE INSPECAO 60XSOCM PARA ESGOTO | UN
421101 - Ee Pres Arthur Da Silva Bernardes | EE Pres Arthur da Silva Bernardes.pdf | ACUMULADO | 16.50.010 | DEMOLICAO DE PISO DE CONCRETO SIMPLES CAPEADO | M3
421101 - Ee Pres Arthur Da Silva Bernardes | EE Pres Arthur da Silva Bernardes.pdf | ACUMULADO | 16.80.013 | PISO DE CONCRETO DESEMPENADO C/ REQUADRO 1.80CM E=6CM | M2
421101 - Ee Pres Arthur Da Silva Bernardes | EE Pres Arthur da Silva Bernardes.pdf | ACUMULADO | 13.01.018 | ARGAMASSA DE REGULARIZACAO CIM/AREIA 1:3 C/ IMPERM. ESP=2,50CM | M2
421101 - Ee Pres Arthur Da Silva Bernardes | EE Pres Arthur da Silva Bernardes.pdf | ACUMULADO | 16.80.014 | LASTRO DE BRITA GRADUADA COMPACTAÇÃO MECÂNICA E=8CM | M2
421101 - Ee Pres Arthur Da Silva Bernardes | EE Pres Arthur da Silva Bernardes.pdf | ACUMULADO | 16.80.018 | PISO DE CONCRETO FCK=25MPA E=5CM | M2
421101 - Ee Pres Arthur Da Silva Bernardes | EE Pres Arthur da Silva Bernardes.pdf | ACUMULADO | 16.80.097 | CAÇAMBA DE 4M3 PARA RETIRADA DE ENTULHO | UN
411106 - Ee Prof Acylino Amaral Gurgel | EE Prof Acylino Amaral Gurgel.pdf | ACUMULADO | 07.03.054 | TELHAACO GALV PINT 1 FACE PO/COIL-COATING TRAPEZ E=0,65MM H ATE 40MM | M2
411106 - Ee Prof Acylino Amaral Gurgel | EE Prof Acylino Amaral Gurgel.pdf | ACUMULADO | 07.04.041 | CUMEEIRA AÇO GALVALUME ACABAMENTO NATURAL PERFIL ONDITRAP E-065 | M
411106 - Ee Prof Acylino Amaral Gurgel | EE Prof Acylino Amaral Gurgel.pdf | ACUMULADO | 07.60.010 | RETIRADA DE VIGAMENTO DE APOIO P/TELHAS DE BARRO/FIBRO-CIM/AL/PLAST/PLANA PRE-FAB | M
411106 - Ee Prof Acylino Amaral Gurgel | EE Prof Acylino Amaral Gurgel.pdf | ACUMULADO | 07.60.051 | RETIRADA DE TELHAS DE BARRO - S/REAPROV | M2
411106 - Ee Prof Acylino Amaral Gurgel | EE Prof Acylino Amaral Gurgel.pdf | ACUMULADO | 07.60.056 | RETIRADA DE CUMEEIRAS E ESPIGOES DE BARRO - S/REAPROV | M
411106 - Ee Prof Acylino Amaral Gurgel | EE Prof Acylino Amaral Gurgel.pdf | ACUMULADO | 07.80.003 | TABUA DE 12 X 3 CM G1-C6 | M
411106 - Ee Prof Acylino Amaral Gurgel | EE Prof Acylino Amaral Gurgel.pdf | ACUMULADO | 08.12.039 | RUFO EM CHAPA GALVANIZADA N 26 - CORTE 0,25 M | M
411106 - Ee Prof Acylino Amaral Gurgel | EE Prof Acylino Amaral Gurgel.pdf | ACUMULADO | 08.12.040 | RUFO EM CHAPA GALVANIZADA N 26 - CORTE 0,33 M | M
411106 - Ee Prof Acylino Amaral Gurgel | EE Prof Acylino Amaral Gurgel.pdf | ACUMULADO | 08.12.041 | RUFO EM CHAPA GALVANIZADA N 26 - CORTE 0,50 M | M
411106 - Ee Prof Acylino Amaral Gurgel | EE Prof Acylino Amaral Gurgel.pdf | ACUMULADO | 09.02.091 | DISJUNTOR TRIPOLAR TERMOMAGNETICO 3X125A A 3X225A | UN
411106 - Ee Prof Acylino Amaral Gurgel | EE Prof Acylino Amaral Gurgel.pdf | ACUMULADO | 09.04.025 | QUADRO GERAL - DISJUNTOR TERMO MAGNETICO 3X125A A 3X225A | UN
411106 - Ee Prof Acylino Amaral Gurgel | EE Prof Acylino Amaral Gurgel.pdf | ACUMULADO | 09.04.042 | QUADRO GERAL-BARRAMENTO DE 100 A | M
411106 - Ee Prof Acylino Amaral Gurgel | EE Prof Acylino Amaral Gurgel.pdf | ACUMULADO | 09.05.070 | DISJUNTOR BIPOLAR TERMOMAGNETICO 2XIOA A 2XSOA | UN
411106 - Ee Prof Acylino Amaral Gurgel | EE Prof Acylino Amaral Gurgel.pdf | ACUMULADO | 09.05.073 | DISJUNTOR UNIPOLAR TERMOMAGNETICO 1XIOA A 1X3OA | UN
411106 - Ee Prof Acylino Amaral Gurgel | EE Prof Acylino Amaral Gurgel.pdf | ACUMULADO | 09.05.075 | DISJUNTOR TRIPOLAR TERMOMAGNETICO 3X60A A 3X100A | UN
411106 - Ee Prof Acylino Amaral Gurgel | EE Prof Acylino Amaral Gurgel.pdf | ACUMULADO | 09.07.004 | FIO DE 2,50 MM2 - 750 V DE ISOLACAO | M
411106 - Ee Prof Acylino Amaral Gurgel | EE Prof Acylino Amaral Gurgel.pdf | ACUMULADO | 09.09.052 | IL-45 LUMINARIA PARA LAMPADA FLUORESCENTE (2X32W) | UN
411106 - Ee Prof Acylino Amaral Gurgel | EE Prof Acylino Amaral Gurgel.pdf | ACUMULADO | 09.10.003 | CENTRO DE LUZEM CAIXA FM ELETRODUTO DE PVC | UN
411106 - Ee Prof Acylino Amaral Gurgel | EE Prof Acylino Amaral Gurgel.pdf | ACUMULADO | 09.52.030 | REMOCAO DE DISJUNTOR QUICK-LAG OU BASE P/ FUSIVEL DIAZED EM B.T | UN
411106 - Ee Prof Acylino Amaral Gurgel | EE Prof Acylino Amaral Gurgel.pdf | ACUMULADO | 09.64.005 | RETIRADA DE APARELHO DE ILUMINACAO, PLAFONS E PENDENTES P/LAMPADAS INCANDESC | UN
411106 - Ee Prof Acylino Amaral Gurgel | EE Prof Acylino Amaral Gurgel.pdf | ACUMULADO | 11.02.035 | IMPERMEAB C/ MANTA ASF PRE-FABR 4MM ACAB ALUMIN SEM PROT MECANICA | M2
411106 - Ee Prof Acylino Amaral Gurgel | EE Prof Acylino Amaral Gurgel.pdf | ACUMULADO | 11.50.002 | DEMOLIÇÃO DE ARGAMASSA COM IMPERMEABILIZANTE | M2
411106 - Ee Prof Acylino Amaral Gurgel | EE Prof Acylino Amaral Gurgel.pdf | ACUMULADO | 15.80.043 | TINTA LATEX ECONOMICA INCLUSIVE PREPARO E RETOQUE DE MASSA NIVELADORA | M2
411106 - Ee Prof Acylino Amaral Gurgel | EE Prof Acylino Amaral Gurgel.pdf | ACUMULADO | 15.80.044 | ESMALTE EM SUPERFICIE INCLUSIVE PREPARO E RETOQUE DE MASSA | M2
411106 - Ee Prof Acylino Amaral Gurgel | EE Prof Acylino Amaral Gurgel.pdf | ACUMULADO | 16.03.002 | GRAMA ESMERALDA EM PLACAS
411106 - Ee Prof Acylino Amaral Gurgel | EE Prof Acylino Amaral Gurgel.pdf | ACUMULADO | 16.06.066 | ANDAIME TORRE ALUGUEL MENSAL | M
411106 - Ee Prof Acylino Amaral Gurgel | EE Prof Acylino Amaral Gurgel.pdf | ACUMULADO | 16.35.008 | ESCOVAMENTO MANUAL | M2
411106 - Ee Prof Acylino Amaral Gurgel | EE Prof Acylino Amaral Gurgel.pdf | ACUMULADO | 16.35.014 | LIMPEZA DO SUBSTRATO COM APLICACAO DE JATO DE AGUA FRIA | M2
411106 - Ee Prof Acylino Amaral Gurgel | EE Prof Acylino Amaral Gurgel.pdf | ACUMULADO | 16.37.003 | REPAROS SUPERF ARGAM BICOMP CIMENTO C/POLÍMERO ACRILICO E FIBRA SINT | M2
411106 - Ee Prof Acylino Amaral Gurgel | EE Prof Acylino Amaral Gurgel.pdf | ACUMULADO | 16.80.097 | CAÇAMBA DE 4M3 PARA RETIRADA DE ENTULHO | UN
411106 - Ee Prof Acylino Amaral Gurgel | EE Prof Acylino Amaral Gurgel.pdf | ACUMULADO | 16.35.002 | ESCARIFICACAO MANUAL (CORTE DE CONCRETO) ATE 3CM DE PROFUNDIDADE | M2
Ee Prof Afonso Penna Junior I | EE Prof Afonso Penna Junior I.pdf | ACUMULADO | 01.01.001 | RETIRANDO A VEGETACAO, TRONCOS ATE 5CM DE DIAMETRO E RASPAGEM. | M2
Ee Prof Afonso Penna Junior I | EE Prof Afonso Penna Junior I.pdf | ACUMULADO | 01.03.001 | CORTE E ATERRO DENTRO DA OBRA COM TRANSPORTE INTERNO | M3
Ee Prof Afonso Penna Junior I | EE Prof Afonso Penna Junior I.pdf | ACUMULADO | 01.03.005 | TRANSPORTE POR CAMINHAO M3X | KM
Ee Prof Afonso Penna Junior I | EE Prof Afonso Penna Junior I.pdf | ACUMULADO | 02.01.001 | ESCAVACAO MANUAL PROFUNDIDADE ATE | M3
Ee Prof Afonso Penna Junior I | EE Prof Afonso Penna Junior I.pdf | ACUMULADO | 02.01.010 | APILOAMENTO PARA SIMPLES REGULARIZACAO | M2
Ee Prof Afonso Penna Junior I | EE Prof Afonso Penna Junior I.pdf | ACUMULADO | 02.01.012 | LASTRO DE PEDRA BRITADA 5CM | M2
Ee Prof Afonso Penna Junior I | EE Prof Afonso Penna Junior I.pdf | ACUMULADO | 02.01.015 | LASTRO DE CONCRETO - 5 CM | M2
Ee Prof Afonso Penna Junior I | EE Prof Afonso Penna Junior I.pdf | ACUMULADO | 02.01.025 | REATERRO INTERNO APILOADO | M3
Ee Prof Afonso Penna Junior I | EE Prof Afonso Penna Junior I.pdf | ACUMULADO | 02.02.001 | TUBULOES: ESCAVACAO MANUAL - DIAMETRO MINIMO DE 70CM | M3
Ee Prof Afonso Penna Junior I | EE Prof Afonso Penna Junior I.pdf | ACUMULADO | 02.02.021 | ACO CA-50 (A OU B) FYK = 500 MPA | KG
Ee Prof Afonso Penna Junior I | EE Prof Afonso Penna Junior I.pdf | ACUMULADO | 02.02.026 | BROCA DE CONCRETO DE DIAMETRO 25CM INCL ARRANQUES | M
Ee Prof Afonso Penna Junior Ii | EE Prof Afonso Penna Junior II.pdf | ACUMULADO | 07.60.061 | RETIRADA DE TELHAS OND DE FIBRO-CIM/PLAST OU ALUM/PLANA PRE FAB - S/REAPROV | M2
Ee Prof Afonso Penna Junior Ii | EE Prof Afonso Penna Junior II.pdf | ACUMULADO | 07.60.065 | RETIRADA DE CUMEEIRAS, ESPIGÕES E RUFOS DE FIBRO-CIMENTO | M
Ee Prof Afonso Penna Junior Ii | EE Prof Afonso Penna Junior II.pdf | ACUMULADO | 07.60.066 | RETIRADA DE CUMEEIRAS, ESPIGOES E RUFOS DE FIBRO-CIMENTO - S/REAPROV | M
Ee Prof Afonso Penna Junior Ii | EE Prof Afonso Penna Junior II.pdf | ACUMULADO | 07.70.055 | RECOLOCAÇÃO DE TELHA DE FIBROCIMENTO, PLÁSTICO OU ALUMÍNIO | M2
Ee Prof Afonso Penna Junior Ii | EE Prof Afonso Penna Junior II.pdf | ACUMULADO | 07.70.081 | RECOLOCAÇÃO DE CUMEEIRAS, ESPIGÕES E RUFOS DE CRFS | M
Ee Prof Afonso Penna Junior Ii | EE Prof Afonso Penna Junior II.pdf | ACUMULADO | 07.80.019 | PARAFUSO PARA FIXACAO DE TELHA ONDULADA CRFS | UN
Ee Prof Afonso Penna Junior Ii | EE Prof Afonso Penna Junior II.pdf | ACUMULADO | 08.02.021 | VG-01 VALVULA E REGULADOR DE PRESSAO DE GAS | UN
Ee Prof Afonso Penna Junior Ii | EE Prof Afonso Penna Junior II.pdf | ACUMULADO | 08.02.040 | TUBO ACO GALV NBR5590-CLASSE PESADA DN 20MM (3/4") INCL CONEXOES | M
Ee Prof Afonso Penna Junior Ii | EE Prof Afonso Penna Junior II.pdf | ACUMULADO | 08.03.019 | TUBO PVC RÍGIDO JUNTA SOLDÁVEL DE 50 INCL CONEXÕES
Ee Prof Afonso Penna Junior Ii | EE Prof Afonso Penna Junior II.pdf | ACUMULADO | 08.04.022 | REGISTRO DE GAVETA COM CANOPLA CROMADA DN 2OMM (3/4")
27103 - Ee Prof Alvino Bittencourt | EE Prof Alvino Bittercourt.pdf | ACUMULADO | 01.07.002 | LASTRO DE PEDRA BRITADA - 5CM | M2
27103 - Ee Prof Alvino Bittencourt | EE Prof Alvino Bittercourt.pdf | ACUMULADO | 02.01.001 | ESCAVACAO MANUAL PROFUNDIDADE ATE | M3
27103 - Ee Prof Alvino Bittencourt | EE Prof Alvino Bittercourt.pdf | ACUMULADO | 02.01.010 | APILOAMENTO PARA SIMPLES REGULARIZACAO | M2
27103 - Ee Prof Alvino Bittencourt | EE Prof Alvino Bittercourt.pdf | ACUMULADO | 02.01.012 | LASTRO DE PEDRA BRITADA 5CM | M2
27103 - Ee Prof Alvino Bittencourt | EE Prof Alvino Bittercourt.pdf | ACUMULADO | 02.01.015 | LASTRO DE CONCRETO - 5 CM | M2
27103 - Ee Prof Alvino Bittencourt | EE Prof Alvino Bittercourt.pdf | ACUMULADO | 02.01.025 | REATERRO INTERNO APILOADO | M3
27103 - Ee Prof Alvino Bittencourt | EE Prof Alvino Bittercourt.pdf | ACUMULADO | 02.02.021 | ACO CA-50 (A OU B) FYK = 500 MPA | KG
27103 - Ee Prof Alvino Bittencourt | EE Prof Alvino Bittercourt.pdf | ACUMULADO | 02.02.026 | BROCA DE CONCRETO DE DIAMETRO 25CM INCL ARRANQUES | M
27103 - Ee Prof Alvino Bittencourt | EE Prof Alvino Bittercourt.pdf | ACUMULADO | 02.03.001 | FORMA DE MADEIRA MACICA | M2
27103 - Ee Prof Alvino Bittencourt | EE Prof Alvino Bittercourt.pdf | ACUMULADO | 02.04.002 | ACO CA 50 (A OU B) FYK= 500 M PA | KG
27103 - Ee Prof Alvino Bittencourt | EE Prof Alvino Bittercourt.pdf | ACUMULADO | 02.05.018 | CONCRETO DOSADO E LANCADO FCK-2SMPA | M3
27103 - Ee Prof Alvino Bittencourt | EE Prof Alvino Bittercourt.pdf | ACUMULADO | 03.01.002 | FORMAS PLANAS PLASTIFICADA PARA CONCRETO APARENTE | M2
27103 - Ee Prof Alvino Bittencourt | EE Prof Alvino Bittercourt.pdf | ACUMULADO | 03.02.002 | ACO CA 50 (A OU B FYK= 500 M PA | KG
27103 - Ee Prof Alvino Bittencourt | EE Prof Alvino Bittercourt.pdf | ACUMULADO | 03.02.003 | ACO CA 60 (A OU B) FYK= 600 M PA | KG
27103 - Ee Prof Alvino Bittencourt | EE Prof Alvino Bittercourt.pdf | ACUMULADO | 03.03.026 | CONCRETO DOSADO,BOMBEADO E LANCADO FCK 25 MPA | M3
27103 - Ee Prof Alvino Bittencourt | EE Prof Alvino Bittercourt.pdf | ACUMULADO | 03.03.084 | LAJE PRE-FABRICADA PRE-LAJE TRELICADA UNIDIR C/ EPS PLT16-300KGF/M2 | M2
27103 - Ee Prof Alvino Bittencourt | EE Prof Alvino Bittercourt.pdf | ACUMULADO | 04.01.034 | ALVENARIA DE BLOCO DE CONCRETO 19X19X39 CM CLASSE C | M2
27103 - Ee Prof Alvino Bittencourt | EE Prof Alvino Bittercourt.pdf | ACUMULADO | 04.01.064 | ALVENARIA DE CONCRETO CELULAR - BLOCOS E=10CM | M2
27103 - Ee Prof Alvino Bittencourt | EE Prof Alvino Bittercourt.pdf | ACUMULADO | 04.50.001 | DEMOLIÇÃO DE ALVENARIAS EM GERAL E ELEMENTOS VAZADOS,INCL | M3
27103 - Ee Prof Alvino Bittencourt | EE Prof Alvino Bittercourt.pdf | ACUMULADO | 04.50.010 | DEMOLIÇÃO DE DIVISÓRIAS DE MADEIRA INCLUINDO ENTARUGAMENTO | M2
27103 - Ee Prof Alvino Bittencourt | EE Prof Alvino Bittercourt.pdf | ACUMULADO | 05.01.004 | PM-04 PORTA DE MADEIRA SARRAFEADA P/ PINT. BAT. MADEIRA L=82CM | UN
27103 - Ee Prof Alvino Bittencourt | EE Prof Alvino Bittercourt.pdf | ACUMULADO | 05.01.014 | PM-24 PORTA DE MADEIRA SARRAFEADA P/ PINT. BAT. MADEIRA L=72CM | UN
27103 - Ee Prof Alvino Bittencourt | EE Prof Alvino Bittercourt.pdf | ACUMULADO | 05.01.048 | PM-72 PORTA DE MADEIRA SARRAFEADA P/ PINT. BAT. MET. L=92CM | UN
27103 - Ee Prof Alvino Bittencourt | EE Prof Alvino Bittercourt.pdf | ACUMULADO | 05.05.040 | BS-05 BANCADA PARA COZINHA - GRANITO POLIDO 20MM | M
27103 - Ee Prof Alvino Bittencourt | EE Prof Alvino Bittercourt.pdf | ACUMULADO | 05.05.064 | PR-08 PRATELEIRA DE GRANITO | M
27103 - Ee Prof Alvino Bittencourt | EE Prof Alvino Bittercourt.pdf | ACUMULADO | 05.05.067 | PR-03 PRATELEIRA DE GRANILITE - L=30CM | M
27103 - Ee Prof Alvino Bittencourt | EE Prof Alvino Bittercourt.pdf | ACUMULADO | 05.05.075 | PR-09 PRATELEIRA EM GRANILITE - L=55CM | M
27103 - Ee Prof Alvino Bittencourt | EE Prof Alvino Bittercourt.pdf | ACUMULADO | 05.05.080 | ET-05 ESTRADO DE POLIPROPILENO | M
27103 - Ee Prof Alvino Bittencourt | EE Prof Alvino Bittercourt.pdf | ACUMULADO | 05.60.001 | RETIRADA DE FOLHAS DE PORTAS OU JANELAS
27103 - Ee Prof Alvino Bittencourt | EE Prof Alvino Bittercourt.pdf | ACUMULADO | 05.60.005 | RETIRADA DE BATENTES DE ESQUADRIAS DE MADEIRA
27103 - Ee Prof Alvino Bittencourt | EE Prof Alvino Bittercourt.pdf | ACUMULADO | 05.60.010 | RETIRADA DE GUARNIÇÃO OU MOLDURAS | M
27103 - Ee Prof Alvino Bittencourt | EE Prof Alvino Bittercourt.pdf | ACUMULADO | 05.70.005 | RECOLOCAÇÃO DE BATENTES DE ESQUADRIAS DE MADEIRA | UN
27103 - Ee Prof Alvino Bittencourt | EE Prof Alvino Bittercourt.pdf | ACUMULADO | 06.01.023 | EF-21 ESQUADRIA DE FERRO 180X210CM | UN
27103 - Ee Prof Alvino Bittencourt | EE Prof Alvino Bittercourt.pdf | ACUMULADO | 06.01.042 | EF-26 ESQ DE FERRO VENTILACAO CRUZADA (180X65CM) | UN
27103 - Ee Prof Alvino Bittencourt | EE Prof Alvino Bittercourt.pdf | ACUMULADO | 06.03.024 | TP-12 TELA DE PROTECAO REMOVIVEL | M2
27103 - Ee Prof Alvino Bittencourt | EE Prof Alvino Bittercourt.pdf | ACUMULADO | 06.03.100 | CO-34 CORRIMÃO DUPLO AÇO GALVANIZADO COM PINTURA ESMALTE. | M
27103 - Ee Prof Alvino Bittencourt | EE Prof Alvino Bittercourt.pdf | ACUMULADO | 06.60.001 | RETIRADA DE ESQUADRIAS METÁLICAS | M2
27103 - Ee Prof Alvino Bittencourt | EE Prof Alvino Bittercourt.pdf | ACUMULADO | 06.60.002 | RETIRADA DE TELA | M2
27103 - Ee Prof Alvino Bittencourt | EE Prof Alvino Bittercourt.pdf | ACUMULADO | 06.70.020 | RECOLOCACAO DE TELA | M2
27103 - Ee Prof Alvino Bittencourt | EE Prof Alvino Bittercourt.pdf | ACUMULADO | 06.80.049 | LUBRIFICACAO DE CAIXILHO E TROCA DE REBITES | M2
27103 - Ee Prof Alvino Bittencourt | EE Prof Alvino Bittercourt.pdf | ACUMULADO | 08.02.002 | AG-05 ABRIGO PARA GAS COM 4 CILINDROS DE 45 KG | UN
27103 - Ee Prof Alvino Bittencourt | EE Prof Alvino Bittercourt.pdf | ACUMULADO | 08.02.017 | PROTECAO MECANICA PARA RAMAIS SOB ATERRA | M
27103 - Ee Prof Alvino Bittencourt | EE Prof Alvino Bittercourt.pdf | ACUMULADO | 08.02.021 | VG-01 VALVULA E REGULADOR DE PRESSAO DE GAS | UN
27103 - Ee Prof Alvino Bittencourt | EE Prof Alvino Bittercourt.pdf | ACUMULADO | 08.02.061 | TUBO DE COBRE P/ GAS CLASSE A S/COST DN=3/4 (22) SOLDA FOSCOPER | M
27103 - Ee Prof Alvino Bittencourt | EE Prof Alvino Bittercourt.pdf | ACUMULADO | 08.03.016 | TUBO PVC RÍGIDO JUNTA SOLDÁVEL DE 25 INCL CONEXÕES
27103 - Ee Prof Alvino Bittencourt | EE Prof Alvino Bittercourt.pdf | ACUMULADO | 08.03.017 | TUBO PVC RÍGIDO JUNTA SOLDÁVEL DE 32 INCL CONEXÕES
27103 - Ee Prof Alvino Bittencourt | EE Prof Alvino Bittercourt.pdf | ACUMULADO | 08.03.019 | TUBO PVC RÍGIDO JUNTA SOLDÁVEL DE 50 INCL CONEXÕES
27103 - Ee Prof Alvino Bittencourt | EE Prof Alvino Bittercourt.pdf | ACUMULADO | 08.03.020 | TUBO PVC RÍGIDO JUNTA SOLDÁVEL DE 60 INCL CONEXÕES
27103 - Ee Prof Alvino Bittencourt | EE Prof Alvino Bittercourt.pdf | ACUMULADO | 08.04.006 | REGISTRO DE GAVETA BRUTO DN 50MM (2") | UN
27103 - Ee Prof Alvino Bittencourt | EE Prof Alvino Bittercourt.pdf | ACUMULADO | 08.04.022 | REGISTRO DE GAVETA COM CANOPLA CROMADA DN 2OMM (3/4")
27103 - Ee Prof Alvino Bittencourt | EE Prof Alvino Bittercourt.pdf | ACUMULADO | 08.04.023 | REGISTRO DE GAVETA COM CANOPLA CROMADA DN 25MM (1")
27103 - Ee Prof Alvino Bittencourt | EE Prof Alvino Bittercourt.pdf | ACUMULADO | 08.04.025 | REGISTRO DE GAVETA COM CANOPLA CROMADA DN 4OMM 1/2")
27103 - Ee Prof Alvino Bittencourt | EE Prof Alvino Bittercourt.pdf | ACUMULADO | 08.04.044 | VALVULA DE DESCARGA CI REG INCORP DN=4OMM(1 1/2) ACAB
27103 - Ee Prof Alvino Bittencourt | EE Prof Alvino Bittercourt.pdf | ACUMULADO | 08.04.048 | VALVULA DE DESCARGA DE FECHAMENTO AUTOMATICO PARA MICTORIO | UN
27103 - Ee Prof Alvino Bittencourt | EE Prof Alvino Bittercourt.pdf | ACUMULADO | 08.04.060 | ENVELOPE DE CONCRETO PARA DUTOS
27103 - Ee Prof Alvino Bittencourt | EE Prof Alvino Bittercourt.pdf | ACUMULADO | 08.08.045 | EXTINTORES MANUAIS DE CO2 COM CAPACIDADE DE 6 KG | UN
27103 - Ee Prof Alvino Bittencourt | EE Prof Alvino Bittercourt.pdf | ACUMULADO | 08.08.047 | EXTINTOR MANUAL PO QUIMICO SECO C/ CAPACIDADE DE 12KG | UN
27103 - Ee Prof Alvino Bittencourt | EE Prof Alvino Bittercourt.pdf | ACUMULADO | 08.08.050 | EXTINTORES MANUAIS DE AGUA PRESSURIZADA CAP DE 10 L | UN
27103 - Ee Prof Alvino Bittencourt | EE Prof Alvino Bittercourt.pdf | ACUMULADO | 08.08.075 | CONJ MOTOR-BOMBA (CENTRIFUGA) 3 HP (25000 L/H - 20 MCA) | UN
27103 - Ee Prof Alvino Bittencourt | EE Prof Alvino Bittercourt.pdf | ACUMULADO | 08.09.015 | TUBO PVC NORMAL "SN" JUNTA SOLDÁVELIELÁSTICA DN 40 INCL CONEXÕES
27103 - Ee Prof Alvino Bittencourt | EE Prof Alvino Bittercourt.pdf | ACUMULADO | 08.09.016 | TUBO PVC NORMAL "SN" JUNTA ELÁSTICA DN 50 INCL CONEXÕES
27103 - Ee Prof Alvino Bittencourt | EE Prof Alvino Bittercourt.pdf | ACUMULADO | 08.09.017 | TUBO PVC NORMAL "SN' JUNTA ELÁSTICA DN 75 INCL CONEXÕES
27103 - Ee Prof Alvino Bittencourt | EE Prof Alvino Bittercourt.pdf | ACUMULADO | 08.09.018 | TUBO PVC NORMAL "SN' JUNTA ELÁSTICA DN 100 INCL CONEXÕES
27103 - Ee Prof Alvino Bittencourt | EE Prof Alvino Bittercourt.pdf | ACUMULADO | 08.10.004 | CAIXA SIFONADA DE PVC DN 100X150X50MM C/GRELHA PVC CROMADO | UN
27103 - Ee Prof Alvino Bittencourt | EE Prof Alvino Bittercourt.pdf | ACUMULADO | 08.10.008 | CAIXA SIFONADA DE PVC DN 100X150X50MM COM GRELHA DE AÇO INOX COM FECHO ROTATIVO. | UN
27103 - Ee Prof Alvino Bittencourt | EE Prof Alvino Bittercourt.pdf | ACUMULADO | 08.10.057 | TERMINAL DE VENTILACAO EM PVC P/ ESGOTO DN 75MM (3") | UN
27103 - Ee Prof Alvino Bittencourt | EE Prof Alvino Bittercourt.pdf | ACUMULADO | 08.11.053 | TUBO DE PVC REFORÇADO "SR" JUNTA ELÁSTICA DN 100 INCL CONEXÕES | M
27103 - Ee Prof Alvino Bittencourt | EE Prof Alvino Bittercourt.pdf | ACUMULADO | 08.12.002 | CONDUTOR EM CHAPA GALVANIZADA N 26 DESENV. 0,25M | M
27103 - Ee Prof Alvino Bittencourt | EE Prof Alvino Bittercourt.pdf | ACUMULADO | 08.12.033 | RUFO EM CHAPA GALVANIZADA N 24 - CORTE 0,33 M | M
27103 - Ee Prof Alvino Bittencourt | EE Prof Alvino Bittercourt.pdf | ACUMULADO | 08.12.034 | RUFO EM CHAPA GALVANIZADA N 24 - CORTE 0,50 M | M
27103 - Ee Prof Alvino Bittencourt | EE Prof Alvino Bittercourt.pdf | ACUMULADO | 08.13.011 | TUBO ACO GALVANIZ NBR5580-CL MEDIA, DN20MM (3/4") - INCL CONEXOES | M
27103 - Ee Prof Alvino Bittencourt | EE Prof Alvino Bittercourt.pdf | ACUMULADO | 08.13.013 | TUBO ACO GALVANIZ NBR5580-CL MEDIA, DN32MM (1 1/4")-INCL CONEXOES | M
27103 - Ee Prof Alvino Bittencourt | EE Prof Alvino Bittercourt.pdf | ACUMULADO | 08.13.014 | TUBO ACO GALVANIZ NBR5580-CL MEDIA, DN40MM (1 1/2") - INCL CONEXOES | M
27103 - Ee Prof Alvino Bittencourt | EE Prof Alvino Bittercourt.pdf | ACUMULADO | 08.13.016 | TUBO ACO GALVANIZ NBR5580-CL MEDIA, DN65MM (2 1/2")-INCL CONEXOES | M
27103 - Ee Prof Alvino Bittencourt | EE Prof Alvino Bittercourt.pdf | ACUMULADO | 08.13.017 | TUBO ACO GALVANIZ NBR5580-CL MEDIA, DN80MM (3")-INCL CONEXOES | M
27103 - Ee Prof Alvino Bittencourt | EE Prof Alvino Bittercourt.pdf | ACUMULADO | 08.14.002 | REGISTRO DE GAVETA BRUTO DN 20MM (3/4") | UN
27103 - Ee Prof Alvino Bittencourt | EE Prof Alvino Bittercourt.pdf | ACUMULADO | 08.14.003 | REGISTRO DE GAVETA BRUTO DN 25MM (1") | UN
27103 - Ee Prof Alvino Bittencourt | EE Prof Alvino Bittercourt.pdf | ACUMULADO | 08.14.004 | REGISTRO DE GAVETA BRUTO DN 32MM (1 1/4") | UN
27103 - Ee Prof Alvino Bittencourt | EE Prof Alvino Bittercourt.pdf | ACUMULADO | 08.14.005 | REGISTRO DE GAVETA BRUTO DN 40MM (1.1/2") | UN
27103 - Ee Prof Alvino Bittencourt | EE Prof Alvino Bittercourt.pdf | ACUMULADO | 08.14.007 | REGISTRO DE GAVETA BRUTO DN 65MM (2.1/2") | UN
27103 - Ee Prof Alvino Bittencourt | EE Prof Alvino Bittercourt.pdf | ACUMULADO | 08.14.008 | REGISTRO DE GAVETA BRUTO DN 80MM (3") | UN
27103 - Ee Prof Alvino Bittencourt | EE Prof Alvino Bittercourt.pdf | ACUMULADO | 08.14.020 | VALVULA DE RETENCAO HORIZONTAL DE BRONZE DE 2.1/2" | UN
27103 - Ee Prof Alvino Bittencourt | EE Prof Alvino Bittercourt.pdf | ACUMULADO | 08.14.027 | VALVULA DE RETENCAO VERTICAL DE BRONZE DE 1.1/4" | UN
27103 - Ee Prof Alvino Bittencourt | EE Prof Alvino Bittercourt.pdf | ACUMULADO | 08.14.036 | VALVULA DE RETENCAO DE PE COM CRIVO DE BRONZE DE 1.1/4" | UN
27103 - Ee Prof Alvino Bittencourt | EE Prof Alvino Bittercourt.pdf | ACUMULADO | 08.14.046 | TORNEIRA DE BOIA EM LATAO (BOIA PLAST) DN 25MM (1") | UN
27103 - Ee Prof Alvino Bittencourt | EE Prof Alvino Bittercourt.pdf | ACUMULADO | 08.14.078 | CONJ MOTOR-BOMBA (CENTRIFUGA) 1 HP 8500 L/H-20 MCA | UN
27103 - Ee Prof Alvino Bittencourt | EE Prof Alvino Bittercourt.pdf | ACUMULADO | 08.15.013 | LT-04 LAVATORIO /BEBEDOURO COLETIVO COM TORNEIRA ANTIVANDALISMO
27103 - Ee Prof Alvino Bittencourt | EE Prof Alvino Bittercourt.pdf | ACUMULADO | 08.15.016 | BB-01 BEBEDOURO COLETIVO | M
27103 - Ee Prof Alvino Bittencourt | EE Prof Alvino Bittercourt.pdf | ACUMULADO | 08.16.001 | BACIA SIFONADA DE LOUCA BRANCA (VDR 6L) CI ASSENTO
27103 - Ee Prof Alvino Bittencourt | EE Prof Alvino Bittercourt.pdf | ACUMULADO | 08.16.010 | LAVATORIO DE LOUCA BRANCA SEM COLUNA C/ TORNEIRA DE FECHAM AUTOMATICO | UN
27103 - Ee Prof Alvino Bittencourt | EE Prof Alvino Bittercourt.pdf | ACUMULADO | 08.16.025 | MICTORIO DE LOUCA SIFONADOIAUTO ASPIRANTE BRANCO
27103 - Ee Prof Alvino Bittencourt | EE Prof Alvino Bittercourt.pdf | ACUMULADO | 08.16.083 | VA-01 VARAL/TOALHEIRO | UN
27103 - Ee Prof Alvino Bittencourt | EE Prof Alvino Bittercourt.pdf | ACUMULADO | 08.16.091 | BR-03 CONJUNTO LAVATORIO E BACIA ACESSIVEIS | CJ
27103 - Ee Prof Alvino Bittencourt | EE Prof Alvino Bittercourt.pdf | ACUMULADO | 08.17.043 | AQUECEDOR ELETRICO DE PASSAGEM COM RESISTENCIA BLINDADA | UN
27103 - Ee Prof Alvino Bittencourt | EE Prof Alvino Bittercourt.pdf | ACUMULADO | 08.17.058 | FT-02 FILTRO PARA AGUA POTAVEL | UN
27103 - Ee Prof Alvino Bittencourt | EE Prof Alvino Bittercourt.pdf | ACUMULADO | 08.17.085 | TORNEIRA DE FECHAMENTO AUTOMATICO DE MESA | UN
27103 - Ee Prof Alvino Bittencourt | EE Prof Alvino Bittercourt.pdf | ACUMULADO | 08.17.086 | TORNEIRA DE FECHAMENTO AUTOMATICO DE PAREDE | UN
27103 - Ee Prof Alvino Bittencourt | EE Prof Alvino Bittercourt.pdf | ACUMULADO | 08.50.001 | DEMOLIÇÃO DE TUBULACÕES EM GERAL INCLUINDO CONEXÕES, CAIXAS E RALOS | M
27103 - Ee Prof Alvino Bittencourt | EE Prof Alvino Bittercourt.pdf | ACUMULADO | 08.60.005 | RETIRADA DE REGISTROS E VÁLVULAS DE DESCARGA | UN
27103 - Ee Prof Alvino Bittencourt | EE Prof Alvino Bittercourt.pdf | ACUMULADO | 08.60.007 | RETIRADA DE TORNEIRAS | UN
27103 - Ee Prof Alvino Bittencourt | EE Prof Alvino Bittercourt.pdf | ACUMULADO | 08.60.011 | RETIRADA DE APARELHOS SANITÁRIOS INCLUINDO ACESSÓRIOS | UN
27103 - Ee Prof Alvino Bittencourt | EE Prof Alvino Bittercourt.pdf | ACUMULADO | 08.80.012 | VOLANTE CROMADO PARA REGISTRO | UN
27103 - Ee Prof Alvino Bittencourt | EE Prof Alvino Bittercourt.pdf | ACUMULADO | 08.80.018 | ACABAMENTO ANTIVANDALISMO PARA VALVULA DE DESCARGA | UN
27103 - Ee Prof Alvino Bittencourt | EE Prof Alvino Bittercourt.pdf | ACUMULADO | 08.80.020 | REPARO DE VALVULA DE DESCARGA | UN
27103 - Ee Prof Alvino Bittencourt | EE Prof Alvino Bittercourt.pdf | ACUMULADO | 08.80.022 | TUBO DE LIGAÇÃO COM CANOPLA PARA VASO SANITÁRIO (METAL CROMADO) | UN
27103 - Ee Prof Alvino Bittencourt | EE Prof Alvino Bittercourt.pdf | ACUMULADO | 08.80.031 | TORNEIRA DE PRESSAO CROMADA DE 1/2" EM PAREDE | UN
27103 - Ee Prof Alvino Bittencourt | EE Prof Alvino Bittercourt.pdf | ACUMULADO | 08.82.050 | DESENTUPIMENTO DE RAMAIS DE ESGOTO | M
27103 - Ee Prof Alvino Bittencourt | EE Prof Alvino Bittercourt.pdf | ACUMULADO | 08.82.055 | LIMPEZA SIMPLES EM CALHAS METALICAS | M
27103 - Ee Prof Alvino Bittencourt | EE Prof Alvino Bittercourt.pdf | ACUMULADO | 08.84.005 | TAMPA DE PLASTICO PARA BACIA SANITARIA | UN
27103 - Ee Prof Alvino Bittencourt | EE Prof Alvino Bittercourt.pdf | ACUMULADO | 09.02.087 | DISJUNTOR BIPOLAR TERMOMAGNETICO 2X60A A 2X100A | UN
27103 - Ee Prof Alvino Bittencourt | EE Prof Alvino Bittercourt.pdf | ACUMULADO | 09.03.046 | ELETRODUTO DE PVC RIGIDO ROSCAVEL DE 25MM - INCL CONEXOES | M
27103 - Ee Prof Alvino Bittencourt | EE Prof Alvino Bittercourt.pdf | ACUMULADO | 09.03.047 | ELETRODUTO DE PVC RIGIDO ROSCAVEL DE 32MM - INCL CONEXOES | M
27103 - Ee Prof Alvino Bittencourt | EE Prof Alvino Bittercourt.pdf | ACUMULADO | 09.04.042 | QUADRO GERAL-BARRAMENTO DE 100 A | M
27103 - Ee Prof Alvino Bittencourt | EE Prof Alvino Bittercourt.pdf | ACUMULADO | 09.04.044 | QUADRO GERAL-BARRAMENTO DE 200 A | M
27103 - Ee Prof Alvino Bittencourt | EE Prof Alvino Bittercourt.pdf | ACUMULADO | 09.04.050 | PLACA DE ACRILICO TRANSPARENTE ESP=5MM PROTECAO A CONTATO ACIDENTAL | M2
27103 - Ee Prof Alvino Bittencourt | EE Prof Alvino Bittercourt.pdf | ACUMULADO | 09.04.089 | DISJUNTOR UNIPOLAR TERMOMAGNETICO 1X35A A 1X50A | UN
27103 - Ee Prof Alvino Bittencourt | EE Prof Alvino Bittercourt.pdf | ACUMULADO | 09.04.092 | DISJUNTOR BIPOLAR TERMOMAGNETICO 2X60A A 2X100A | UN
27103 - Ee Prof Alvino Bittencourt | EE Prof Alvino Bittercourt.pdf | ACUMULADO | 09.05.002 | ELETROD ACO GALV QUENTE (NBR 5624) 20 MM (3/4") - INCL CONEXOES | M
27103 - Ee Prof Alvino Bittencourt | EE Prof Alvino Bittercourt.pdf | ACUMULADO | 09.05.003 | ELETROD ACO GALV QUENTE (NBR 5624) 25 MM (1") INCL CONEXOES
27103 - Ee Prof Alvino Bittencourt | EE Prof Alvino Bittercourt.pdf | ACUMULADO | 09.05.051 | QUADRO DISTRIBUICAO, DISJ. GERAL 8OA PI 22 A 26 DISJS | UN
27103 - Ee Prof Alvino Bittencourt | EE Prof Alvino Bittercourt.pdf | ACUMULADO | 09.05.054 | QUADRO DISTRIBUICAO, DISJ. GERAL 1O0A PI 28 A 42 DISJS-
27103 - Ee Prof Alvino Bittencourt | EE Prof Alvino Bittercourt.pdf | ACUMULADO | 09.05.062 | BARRAMENTO DE 30A P/QUADROS DE DISTRIBUIÇÃO | M
27103 - Ee Prof Alvino Bittencourt | EE Prof Alvino Bittercourt.pdf | ACUMULADO | 09.05.069 | INTERRUPTOR TIPO AUTOMÁTICO DE BÓIA | UN
27103 - Ee Prof Alvino Bittencourt | EE Prof Alvino Bittercourt.pdf | ACUMULADO | 09.05.070 | DISJUNTOR BIPOLAR TERMOMAGNETICO 2XIOA A 2XSOA | UN
27103 - Ee Prof Alvino Bittencourt | EE Prof Alvino Bittercourt.pdf | ACUMULADO | 09.05.073 | DISJUNTOR UNIPOLAR TERMOMAGNETICO 1XIOA A 1X3OA | UN
27103 - Ee Prof Alvino Bittencourt | EE Prof Alvino Bittercourt.pdf | ACUMULADO | 09.05.075 | DISJUNTOR TRIPOLAR TERMOMAGNETICO 3X60A A 3X100A | UN
27103 - Ee Prof Alvino Bittencourt | EE Prof Alvino Bittercourt.pdf | ACUMULADO | 09.05.078 | QUADRO COMANDO PARA CONJUNTO MOTOR BOMBA TRIFASICO DE 2 A 3 HP | UN
27103 - Ee Prof Alvino Bittencourt | EE Prof Alvino Bittercourt.pdf | ACUMULADO | 09.05.085 | QUADRO COMANDO PARA BOMBA DE INCENDIO TRIFASICO DE 3/4 A 2 HP | UN
27103 - Ee Prof Alvino Bittencourt | EE Prof Alvino Bittercourt.pdf | ACUMULADO | 09.05.093 | INTERRUPTOR AUTOMATICO DIFERENCIAL (DISPOSITIVO DR) 63A/30 mA | UN
27103 - Ee Prof Alvino Bittencourt | EE Prof Alvino Bittercourt.pdf | ACUMULADO | 09.06.001 | CAIXA DE PASSAGEM ESTAMPADA COM TAMPA PLASTICA DE 4"X2" | UN
27103 - Ee Prof Alvino Bittencourt | EE Prof Alvino Bittercourt.pdf | ACUMULADO | 09.06.002 | CAIXA DE PASSAGEM ESTAMPADA COM TAMPA PLASTICA DE 4"X4" | UN
27103 - Ee Prof Alvino Bittencourt | EE Prof Alvino Bittercourt.pdf | ACUMULADO | 09.06.025 | CAIXA DE PASSAGEM EM ALVENARIA DE 0,40X0,40X0,40 M | UN
27103 - Ee Prof Alvino Bittencourt | EE Prof Alvino Bittercourt.pdf | ACUMULADO | 09.07.004 | FIO DE 2,50 MM2 - 750 V DE ISOLACAO | M
27103 - Ee Prof Alvino Bittencourt | EE Prof Alvino Bittercourt.pdf | ACUMULADO | 09.07.005 | FIO DE 4 MM2 - 750 V DE ISOLACAO | M
27103 - Ee Prof Alvino Bittencourt | EE Prof Alvino Bittercourt.pdf | ACUMULADO | 09.07.006 | FIO DE 6 MM2 - 750 V DE ISOLACAO | M
27103 - Ee Prof Alvino Bittencourt | EE Prof Alvino Bittercourt.pdf | ACUMULADO | 09.07.012 | CABO DE 16 MM2 - 750 V DE ISOLACAO | M
27103 - Ee Prof Alvino Bittencourt | EE Prof Alvino Bittercourt.pdf | ACUMULADO | 09.07.024 | CABO DE 2,5MM2 - 750V DE ISOLAÇÃO | M
27103 - Ee Prof Alvino Bittencourt | EE Prof Alvino Bittercourt.pdf | ACUMULADO | 09.08.003 | INTERRUPTOR DE 2 TECLAS SIMPLES EM CX.4"X2"-ELETROD.AÇO GALV.A QUENTE | UN
27103 - Ee Prof Alvino Bittencourt | EE Prof Alvino Bittercourt.pdf | ACUMULADO | 09.08.005 | INTERRUPTOR DE 1 TECLA BIPOLAR SIMPLES EM CX.4"X2"-ELETROD.DE AÇO GALV.A QUENTE | UN
27103 - Ee Prof Alvino Bittencourt | EE Prof Alvino Bittercourt.pdf | ACUMULADO | 09.08.006 | 2 INTERRUPTORES DE 1 TECLA BIP.SIMPL.CX.4"X4"-ELETR.AÇO GALV.A QUENTE | UN
27103 - Ee Prof Alvino Bittencourt | EE Prof Alvino Bittercourt.pdf | ACUMULADO | 09.08.010 | VARIADOR DE LUMINOSIDADE ROTATIVO (DIMER) LÂMPADA LED DIMERIZÁVEL CAIXA 4X2. | UN
27103 - Ee Prof Alvino Bittencourt | EE Prof Alvino Bittercourt.pdf | ACUMULADO | 09.08.013 | TOMADA 2P+T PADRAO NBR 14136, CORRENTE 10A-250V-ELETR. AÇO GALV. A QUENTE | UN
27103 - Ee Prof Alvino Bittencourt | EE Prof Alvino Bittercourt.pdf | ACUMULADO | 09.08.016 | TOMADA 2P+T PADRAO NBR 14136, CORRENTE 20A-250V-ELETR.AÇO GALV.A QUENTE | UN
27103 - Ee Prof Alvino Bittencourt | EE Prof Alvino Bittercourt.pdf | ACUMULADO | 09.08.054 | BOTAO PARA CAMPAINHA - ELETROD. PVC Ø 25MM AMARELO. | UN
27103 - Ee Prof Alvino Bittencourt | EE Prof Alvino Bittercourt.pdf | ACUMULADO | 09.08.067 | INTERRUPTOR 1 TECLA BIPOLAR SIMPLES CAIXA 4"X2"- ELETR PVC RIGIDO | UN
27103 - Ee Prof Alvino Bittencourt | EE Prof Alvino Bittercourt.pdf | ACUMULADO | 09.08.079 | TOMADA 2P+T PADRAO NBR 14136 CORRENTE 1OA-25OV-ELETR. PVC RÍGIDO | UN
27103 - Ee Prof Alvino Bittencourt | EE Prof Alvino Bittercourt.pdf | ACUMULADO | 09.08.085 | PONTO SECO PIINSTALACAO DE SOMITVIALARMEILOGICA ELETRODUTO PVC | UN
27103 - Ee Prof Alvino Bittencourt | EE Prof Alvino Bittercourt.pdf | ACUMULADO | 09.09.034 | IL-42 LUMINARIA C/ DIFUSOR TRANSPARENTE P/ LAMPADA FLUOR (2X32W) | UN
27103 - Ee Prof Alvino Bittencourt | EE Prof Alvino Bittercourt.pdf | ACUMULADO | 09.09.037 | IL-58 ILUMINACAO P/ QUADRA DE ESP. COB. LAMP. VAPOR METALICO (1X250W) | UN
27103 - Ee Prof Alvino Bittencourt | EE Prof Alvino Bittercourt.pdf | ACUMULADO | 09.09.052 | IL-45 LUMINARIA PARA LAMPADA FLUORESCENTE (2X32W) | UN
27103 - Ee Prof Alvino Bittencourt | EE Prof Alvino Bittercourt.pdf | ACUMULADO | 09.09.060 | IL-60 LUMINARIA DE SOBREPOR C/REFLETOR E ALETAS P/LAMP.FLUORESCENTE (2X32W) | UN
27103 - Ee Prof Alvino Bittencourt | EE Prof Alvino Bittercourt.pdf | ACUMULADO | 09.09.083 | IL-83 ILUMINAÇÃO AUTONOMA DE EMERGÊNCIA - LED | UN
27103 - Ee Prof Alvino Bittencourt | EE Prof Alvino Bittercourt.pdf | ACUMULADO | 09.10.003 | CENTRO DE LUZEM CAIXA FM ELETRODUTO DE PVC | UN
27103 - Ee Prof Alvino Bittencourt | EE Prof Alvino Bittercourt.pdf | ACUMULADO | 09.10.021 | CENTRO DE LUZ EM PERFILADOS-CAIXA FM | UN
27103 - Ee Prof Alvino Bittencourt | EE Prof Alvino Bittercourt.pdf | ACUMULADO | 09.11.068 | IL-53 LUMINARIA P/ VAPOR DE SODIO 1X150W EM POSTE 6M | UN
27103 - Ee Prof Alvino Bittencourt | EE Prof Alvino Bittercourt.pdf | ACUMULADO | 09.11.077 | IL-85 PROJETOR COM FACHO SIMÉTRICO OU ASSIMÉTRICO PARA LAMPADA TUBULAR DE VAPOR | UN
27103 - Ee Prof Alvino Bittencourt | EE Prof Alvino Bittercourt.pdf | ACUMULADO | 09.52.009 | REMOCAO DE TUBULACAO ELETRICA APARENTE ATE 2" | M
27103 - Ee Prof Alvino Bittencourt | EE Prof Alvino Bittercourt.pdf | ACUMULADO | 09.52.016 | REMOCAO DE CAIXAS ESTAMPADAS | UN
27103 - Ee Prof Alvino Bittencourt | EE Prof Alvino Bittercourt.pdf | ACUMULADO | 09.52.017 | REMOCAO DE FIO EMBUTIDO ATE 16 MM2 | M
27103 - Ee Prof Alvino Bittencourt | EE Prof Alvino Bittercourt.pdf | ACUMULADO | 09.54.001 | REMOCAO DE INTERRUPTORES TOMADAS BOTOES DE CAMPAINHA E CIGARRAS | UN
27103 - Ee Prof Alvino Bittencourt | EE Prof Alvino Bittercourt.pdf | ACUMULADO | 09.54.005 | REMOCAO AP.ILUM FLUORESC.C/PLAFON E PEND,OU CANOPLA P/ LUM.PENDENTE | UN
27103 - Ee Prof Alvino Bittencourt | EE Prof Alvino Bittercourt.pdf | ACUMULADO | 09.54.006 | REMOCAO APARELHO ILUMINACAO,PLAFONS E PENDENTES P/LAMPADAS FLUORESC | UN
27103 - Ee Prof Alvino Bittencourt | EE Prof Alvino Bittercourt.pdf | ACUMULADO | 09.54.014 | REMOCAO DE AP. ILUMIN. EM POSTES OU DE PROJETORES EM FACHADAS | UN
27103 - Ee Prof Alvino Bittencourt | EE Prof Alvino Bittercourt.pdf | ACUMULADO | 09.62.017 | RETIRADA DE FIO EMBUTIDO ATE 16 MM2 | M
27103 - Ee Prof Alvino Bittencourt | EE Prof Alvino Bittercourt.pdf | ACUMULADO | 09.74.006 | RECOLOCAÇÃO DE APARELHO DE ILUMINACAO,PLAFONS OU PENDENTES P/ LAMP | UN
27103 - Ee Prof Alvino Bittencourt | EE Prof Alvino Bittercourt.pdf | ACUMULADO | 09.84.004 | INTERRUPTOR PARALELO | UN
27103 - Ee Prof Alvino Bittencourt | EE Prof Alvino Bittercourt.pdf | ACUMULADO | 09.84.009 | TOMADA 2P+T PADRAO NBR 14136 CORRENTE 10A-250V | UN
27103 - Ee Prof Alvino Bittencourt | EE Prof Alvino Bittercourt.pdf | ACUMULADO | 09.84.020 | ESPELHO DE 4'X2' | UN
27103 - Ee Prof Alvino Bittencourt | EE Prof Alvino Bittercourt.pdf | ACUMULADO | 09.84.037 | CALHA DA LUMINARIA P/LAMPADA FLUOR. 2X32W C/DIFUSOR E SOQUETE (IL-42) | UN
27103 - Ee Prof Alvino Bittencourt | EE Prof Alvino Bittercourt.pdf | ACUMULADO | 09.84.052 | SOQUETE P/LAMPADA FLUORESCENTE TIPO ANTI-VIBR. S/PORTA-STAR | UN
27103 - Ee Prof Alvino Bittencourt | EE Prof Alvino Bittercourt.pdf | ACUMULADO | 09.85.005 | LAMPADA FLUORESCENTE DE 32W | UN
27103 - Ee Prof Alvino Bittencourt | EE Prof Alvino Bittercourt.pdf | ACUMULADO | 09.85.060 | CONDULETE DE
27103 - Ee Prof Alvino Bittencourt | EE Prof Alvino Bittercourt.pdf | ACUMULADO | 09.85.064 | CONDULETE DE 3/4" | UN
27103 - Ee Prof Alvino Bittencourt | EE Prof Alvino Bittercourt.pdf | ACUMULADO | 11.02.035 | IMPERMEAB C/ MANTA ASF PRE-FABR 4MM ACAB ALUMIN SEM PROT MECANICA | M2
27103 - Ee Prof Alvino Bittencourt | EE Prof Alvino Bittercourt.pdf | ACUMULADO | 11.02.066 | REGULARIZACAO DE SUPERFICIE P/ PREPARO IMPERM 1:3 E=2,5CM | M2
27103 - Ee Prof Alvino Bittencourt | EE Prof Alvino Bittercourt.pdf | ACUMULADO | 11.50.001 | DEMOLIÇÃO DE IMPERMEABILIZACOES COM MULTIMEMBRANAS ASFALT - ELEM SINT | M2
27103 - Ee Prof Alvino Bittencourt | EE Prof Alvino Bittercourt.pdf | ACUMULADO | 11.50.002 | DEMOLIÇÃO DE ARGAMASSA COM IMPERMEABILIZANTE | M2
27103 - Ee Prof Alvino Bittencourt | EE Prof Alvino Bittercourt.pdf | ACUMULADO | 12.02.002 | CHAPISCO | M2
27103 - Ee Prof Alvino Bittencourt | EE Prof Alvino Bittercourt.pdf | ACUMULADO | 12.02.003 | CHAPISCO ROLADO PARA SUPERFICIES LISAS | M2
27103 - Ee Prof Alvino Bittencourt | EE Prof Alvino Bittercourt.pdf | ACUMULADO | 12.02.005 | EMBOCO | M2
27103 - Ee Prof Alvino Bittencourt | EE Prof Alvino Bittercourt.pdf | ACUMULADO | 12.02.006 | EMBOCO DESEMPENADO | M2
27103 - Ee Prof Alvino Bittencourt | EE Prof Alvino Bittercourt.pdf | ACUMULADO | 12.02.036 | REVESTIMENTO COM AZULEJOS RETIFICADOS LISOS BRANCO BRILHANTE | M2
27103 - Ee Prof Alvino Bittencourt | EE Prof Alvino Bittercourt.pdf | ACUMULADO | 12.04.004 | CHAPISCO | M2
27103 - Ee Prof Alvino Bittencourt | EE Prof Alvino Bittercourt.pdf | ACUMULADO | 12.04.006 | EMBOCO DESEMPENADO | M2
27103 - Ee Prof Alvino Bittencourt | EE Prof Alvino Bittercourt.pdf | ACUMULADO | 12.50.001 | DEMOLIÇÃO DE REVESTIMENTO EM ARGAMASSA/GESSO EM FORRO E PAREDES | M2
27103 - Ee Prof Alvino Bittencourt | EE Prof Alvino Bittercourt.pdf | ACUMULADO | 12.50.002 | DEMOLIÇÃO DE REVEST DE AZULEJOS, PASTILHAS E LADRILHOS INCL ARG ASSENTAMENTO | M2
27103 - Ee Prof Alvino Bittencourt | EE Prof Alvino Bittercourt.pdf | ACUMULADO | 12.80.030 | REPARO EM TRINCAS E RACHADURAS | M
27103 - Ee Prof Alvino Bittencourt | EE Prof Alvino Bittercourt.pdf | ACUMULADO | 13.01.004 | LASTRO DE CONCRETO CI HIDROFUGO E=5CM | M2
27103 - Ee Prof Alvino Bittencourt | EE Prof Alvino Bittercourt.pdf | ACUMULADO | 13.01.006 | LASTRO DE PEDRA BRITADA 5CM | M2
27103 - Ee Prof Alvino Bittencourt | EE Prof Alvino Bittercourt.pdf | ACUMULADO | 13.01.017 | ARGAMASSA DE REGULARIZACAO CIM/AREIA 1:3 ESP=2,50CM | M2
27103 - Ee Prof Alvino Bittencourt | EE Prof Alvino Bittercourt.pdf | ACUMULADO | 13.01.018 | ARGAMASSA DE REGULARIZACAO CIM/AREIA 1:3 C/ IMPERM. ESP=2,50CM | M2
27103 - Ee Prof Alvino Bittencourt | EE Prof Alvino Bittercourt.pdf | ACUMULADO | 13.02.005 | CIMENTADO DESEMPENADO ALISADO E=3,50CM INCL ARG REG | M2
27103 - Ee Prof Alvino Bittencourt | EE Prof Alvino Bittercourt.pdf | ACUMULADO | 13.02.055 | BORRACHA ASSENTADA C/ ARGAMASSA - PISO TATIL DE ALERTA | M2
27103 - Ee Prof Alvino Bittencourt | EE Prof Alvino Bittercourt.pdf | ACUMULADO | 13.02.069 | PORCELANATO ESMALTADO | M2
27103 - Ee Prof Alvino Bittencourt | EE Prof Alvino Bittercourt.pdf | ACUMULADO | 13.02.100 | CERAMICA ESMALT.ANTIDER. ABSORÇÃO DE AGUA 3% A 8% PEI 4/5 COEF.ATRITO MINIMO 0,4 USO | M2
27103 - Ee Prof Alvino Bittencourt | EE Prof Alvino Bittercourt.pdf | ACUMULADO | 13.05.022 | RODAPE PORCELANATO ESMALTADO 7CM
27103 - Ee Prof Alvino Bittencourt | EE Prof Alvino Bittercourt.pdf | ACUMULADO | 13.06.074 | S0-14 SOLEIRA RAMPADA DESNIVEL ATE 2CM (CIMENTADO ALVENARIA
27103 - Ee Prof Alvino Bittencourt | EE Prof Alvino Bittercourt.pdf | ACUMULADO | 13.06.085 | 50-25 SOLEIRA DE GRANITO RAMPADA DESNIVEL ATE 2CM 2 PEÇAS (L=19 A
27103 - Ee Prof Alvino Bittencourt | EE Prof Alvino Bittercourt.pdf | ACUMULADO | 13.07.002 | PE-02 PEITORIL
27103 - Ee Prof Alvino Bittencourt | EE Prof Alvino Bittercourt.pdf | ACUMULADO | 13.50.002 | DEMOLIÇAO PISO GRANILITE, LADRILHO HIDRAULICO, CERAMICO, CACOS, INCLUSIVE BASE | M2
27103 - Ee Prof Alvino Bittencourt | EE Prof Alvino Bittercourt.pdf | ACUMULADO | 13.50.016 | DEMOLICAO RODAPES EM GERAL INCLUSIVE ARGAMASSA ASSENTAMENTO | M
27103 - Ee Prof Alvino Bittencourt | EE Prof Alvino Bittercourt.pdf | ACUMULADO | 13.50.017 | DEMOLICAO SOLEIRAS EM GERAL INCLUSIVE ARGAMASSA ASSENTAMENTO | M
27103 - Ee Prof Alvino Bittencourt | EE Prof Alvino Bittercourt.pdf | ACUMULADO | 13.50.018 | DEMOLICAO PEITORIS EM GERAL INCLUSIVE ARGAMASSA ASSENTAMENTO | M
27103 - Ee Prof Alvino Bittencourt | EE Prof Alvino Bittercourt.pdf | ACUMULADO | 13.80.014 | FRESAMENTO DE PISO CIMENTADO | M2
27103 - Ee Prof Alvino Bittencourt | EE Prof Alvino Bittercourt.pdf | ACUMULADO | 13.80.022 | COLAGEM COM NATA DE CIMENTO E ADESIVO P/ ARGAMASSA E CHAPISCO | M2
27103 - Ee Prof Alvino Bittencourt | EE Prof Alvino Bittercourt.pdf | ACUMULADO | 14.01.002 | VIDRO LISO COMUM INCOLOR DE 3MM
27103 - Ee Prof Alvino Bittencourt | EE Prof Alvino Bittercourt.pdf | ACUMULADO | 14.60.001 | RETIRADA DE VIDRO INCLUSIVE RASPAGEM DE MASSA OU RETIRADA DE BAGUETES | M2
27103 - Ee Prof Alvino Bittencourt | EE Prof Alvino Bittercourt.pdf | ACUMULADO | 15.01.012 | ESMALTE SIAPAREL EMASS PREVIOS EM ESTRUTURA DE MADEIRA | M2
27103 - Ee Prof Alvino Bittencourt | EE Prof Alvino Bittercourt.pdf | ACUMULADO | 15.01.013 | ESMALTE A BASE DE ÁGUA SEM APARELHAMENTO E EMASSAMENTO PRÉVIOS EM ESTRUTURA DE | M2
27103 - Ee Prof Alvino Bittencourt | EE Prof Alvino Bittercourt.pdf | ACUMULADO | 15.02.005 | TINTA LATEX ECONOMICA | M2
27103 - Ee Prof Alvino Bittencourt | EE Prof Alvino Bittercourt.pdf | ACUMULADO | 15.02.080 | TINTA LATEX PARA PISO | M2
27103 - Ee Prof Alvino Bittencourt | EE Prof Alvino Bittercourt.pdf | ACUMULADO | 15.03.024 | PINTURA ALUMINIO EM ESQUADRIAS DE FERRO | M2
27103 - Ee Prof Alvino Bittencourt | EE Prof Alvino Bittercourt.pdf | ACUMULADO | 13.80.034 | PISO DE CONCRETO FCK=25MPA E=8CM DESEMPENAMENTO MECÂNICO | M2
27103 - Ee Prof Alvino Bittencourt | EE Prof Alvino Bittercourt.pdf | ACUMULADO | 15.03.028 | ESMALTE A BASE DE AGUA EM ESQUADRIAS DE FERRO | M2
27103 - Ee Prof Alvino Bittencourt | EE Prof Alvino Bittercourt.pdf | ACUMULADO | 15.04.006 | TINTA LATEX STANDARD | M2
27103 - Ee Prof Alvino Bittencourt | EE Prof Alvino Bittercourt.pdf | ACUMULADO | 15.80.043 | TINTA LATEX ECONOMICA INCLUSIVE PREPARO E RETOQUE DE MASSA NIVELADORA | M2
27103 - Ee Prof Alvino Bittencourt | EE Prof Alvino Bittercourt.pdf | ACUMULADO | 16.02.090 | CIMENTADO DESEMPENADO COM JUNTA SECA E=3,5CM INCL ARG REG | M2
27103 - Ee Prof Alvino Bittencourt | EE Prof Alvino Bittercourt.pdf | ACUMULADO | 16.06.066 | ANDAIME TORRE ALUGUEL MENSAL | M
27103 - Ee Prof Alvino Bittencourt | EE Prof Alvino Bittercourt.pdf | ACUMULADO | 16.06.078 | FORNECIMENTO E INSTALAÇAO DE PLACA DE IDENTIFICAÇAO DE OBRA | M2
27103 - Ee Prof Alvino Bittencourt | EE Prof Alvino Bittercourt.pdf | ACUMULADO | 16.06.091 | INSTALACÃO DE MURAL (MR-02) | UN
Ee Prof Amelia Moncon Ramponi I | EE Prof Amelia Moncon Ramponi I.pdf | ACUMULADO | 02.02.021 | ACO CA-50 (A OU B) FYK = 500 MPA | KG
Ee Prof Amelia Moncon Ramponi I | EE Prof Amelia Moncon Ramponi I.pdf | ACUMULADO | 02.02.026 | BROCA DE CONCRETO DE DIAMETRO 25CM INCL ARRANQUES | M
Ee Prof Amelia Moncon Ramponi I | EE Prof Amelia Moncon Ramponi I.pdf | ACUMULADO | 02.03.001 | FORMA DE MADEIRA MACICA | M2
Ee Prof Amelia Moncon Ramponi I | EE Prof Amelia Moncon Ramponi I.pdf | ACUMULADO | 02.04.002 | ACO CA 50 (A OU B) FYK= 500 M PA | KG
Ee Prof Amelia Moncon Ramponi I | EE Prof Amelia Moncon Ramponi I.pdf | ACUMULADO | 02.04.003 | ACO CA 60 (A OU B) FYK= 600 M PA | KG
Ee Prof Amelia Moncon Ramponi I | EE Prof Amelia Moncon Ramponi I.pdf | ACUMULADO | 02.05.018 | CONCRETO DOSADO E LANCADO FCK-2SMPA | M3
Ee Prof Amelia Moncon Ramponi I | EE Prof Amelia Moncon Ramponi I.pdf | ACUMULADO | 02.06.003 | ALVENARIA EMBASAMENTO TIJOLO BARRO MACIÇO E = TIJOLO | M2
Ee Prof Amelia Moncon Ramponi I | EE Prof Amelia Moncon Ramponi I.pdf | ACUMULADO | 02.07.001 | IMPERM RESP ALV EMBAS COM ARGAM CIM-AREIA 1:.3 CONTENDO | M2
Ee Prof Amelia Moncon Ramponi I | EE Prof Amelia Moncon Ramponi I.pdf | ACUMULADO | 02.50.001 | DEMOLIÇÃO DE CONCRETO SIMPLES (MANUAL) | M3
Ee Prof Amelia Moncon Ramponi I | EE Prof Amelia Moncon Ramponi I.pdf | ACUMULADO | 03.02.000 | ESTRUTURA - SUPER ESTRUTURA | %
Ee Prof Amelia Moncon Ramponi I | EE Prof Amelia Moncon Ramponi I.pdf | ACUMULADO | 09.05.000 | INST. ELÉTRICAS - ELETRODUTOS | %
Ee Prof Amelia Moncon Ramponi I | EE Prof Amelia Moncon Ramponi I.pdf | ACUMULADO | 09.07.000 | INST. ELÉTRICAS - FIOS E CABOS | %
Ee Prof Amelia Moncon Ramponi I | EE Prof Amelia Moncon Ramponi I.pdf | ACUMULADO | 09.08.000 | INST. ELÉTRICAS - PONTOS ELÉTRICOS | %
Ee Prof Amelia Moncon Ramponi I | EE Prof Amelia Moncon Ramponi I.pdf | ACUMULADO | 09.09.000 | INST. ELÉTRICAS - ILUMINAÇÃO | %
Ee Prof Amelia Moncon Ramponi I | EE Prof Amelia Moncon Ramponi I.pdf | ACUMULADO | 09.13.000 | INST. ELÉTRICAS - SPDA/ATERRAMENTO | %
Ee Prof Amelia Moncon Ramponi I | EE Prof Amelia Moncon Ramponi I.pdf | ACUMULADO | 16.43.008 | FUROS EM CONCRETO COM D=1/2" E PROFUNDIDADE 15CM | UN
Ee Prof Amelia Moncon Ramponi I | EE Prof Amelia Moncon Ramponi I.pdf | ACUMULADO | 16.50.010 | DEMOLICAO DE PISO DE CONCRETO SIMPLES CAPEADO | M3
Ee Prof Amelia Moncon Ramponi I | EE Prof Amelia Moncon Ramponi I.pdf | ACUMULADO | 16.80.097 | CAÇAMBA DE 4M3 PARA RETIRADA DE ENTULHO | UN
Ee Prof Amelia Moncon Ramponi Ii | EE Prof Amelia Moncon Ramponi II.pdf | ACUMULADO | 13.02.034 | GRANILITE CINZA / CIMENTO COMUM 8MM C/ POLIMENTO | M2
Ee Prof Amelia Moncon Ramponi Ii | EE Prof Amelia Moncon Ramponi II.pdf | ACUMULADO | 13.02.052 | TRATAMENTO SELADOR PARA GRANILITE - BASE AGUA | M2
Ee Prof Amelia Moncon Ramponi Ii | EE Prof Amelia Moncon Ramponi II.pdf | ACUMULADO | 13.04.026 | DEGRAUS DE GRANILITE MOLDADOS NO LOCAL | M
Ee Prof Amelia Moncon Ramponi Ii | EE Prof Amelia Moncon Ramponi II.pdf | ACUMULADO | 13.06.076 | SO-16 SOLEIRA RAMPADA DESNIVEL ATE 2CM (GRANILITE / ALVENARIA 15,5CM) | M
Ee Prof Amelia Moncon Ramponi Ii | EE Prof Amelia Moncon Ramponi II.pdf | ACUMULADO | 13.06.077 | SO-17 SOLEIRA RAMPADA DESNIVEL ATE 2CM (GRANILITE / ALVENARIA 22CM) | M
Ee Prof Amelia Moncon Ramponi Ii | EE Prof Amelia Moncon Ramponi II.pdf | ACUMULADO | 13.06.083 | 80-23 SOLEIRA DE GRANITO EM NIVEL PEÇA (L=19 A 22CM)
Ee Prof Amelia Moncon Ramponi Ii | EE Prof Amelia Moncon Ramponi II.pdf | ACUMULADO | 13.06.084 | SO-24 - SOLEIRA DE GRANITO RAMPADA DESNIVEL ATE 2CM 2 PEÇAS (L=14 A 17CM) | M
Ee Prof Amelia Moncon Ramponi Ii | EE Prof Amelia Moncon Ramponi II.pdf | ACUMULADO | 13.50.001 | DEMOLICAO PISO DE CONCRETO SIMPLES CAPEADO | M3
Ee Prof Amelia Moncon Ramponi Ii | EE Prof Amelia Moncon Ramponi II.pdf | ACUMULADO | 16.80.097 | CAÇAMBA DE 4M3 PARA RETIRADA DE ENTULHO | UN
Ee Prof Amelia Moncon Ramponi Ii | EE Prof Amelia Moncon Ramponi II.pdf | ACUMULADO | 16.80.098 | RETIRADA DE ENTULHO | M3
111114 - Ee Profa Angela Sueli Pontes Dias | EE Prof Angela Sueli Pontes Dias.pdf | ACUMULADO | 01.01.001 | RETIRANDO A VEGETACAO, TRONCOS ATE 5CM DE DIAMETRO E RASPAGEM. | M2
111114 - Ee Profa Angela Sueli Pontes Dias | EE Prof Angela Sueli Pontes Dias.pdf | ACUMULADO | 01.02.001 | CORTE E ATERRO DENTRO DA OBRA COM TRANSPORTE INTERNO | M3
111114 - Ee Profa Angela Sueli Pontes Dias | EE Prof Angela Sueli Pontes Dias.pdf | ACUMULADO | 02.01.001 | ESCAVACAO MANUAL PROFUNDIDADE ATE | M3
111114 - Ee Profa Angela Sueli Pontes Dias | EE Prof Angela Sueli Pontes Dias.pdf | ACUMULADO | 02.03.001 | FORMA DE MADEIRA MACICA | M2
111114 - Ee Profa Angela Sueli Pontes Dias | EE Prof Angela Sueli Pontes Dias.pdf | ACUMULADO | 02.04.002 | ACO CA 50 (A OU B) FYK= 500 M PA | KG
111114 - Ee Profa Angela Sueli Pontes Dias | EE Prof Angela Sueli Pontes Dias.pdf | ACUMULADO | 02.05.018 | CONCRETO DOSADO E LANCADO FCK-2SMPA | M3
111114 - Ee Profa Angela Sueli Pontes Dias | EE Prof Angela Sueli Pontes Dias.pdf | ACUMULADO | 03.02.002 | ACO CA 50 (A OU B FYK= 500 M PA | KG
111114 - Ee Profa Angela Sueli Pontes Dias | EE Prof Angela Sueli Pontes Dias.pdf | ACUMULADO | 03.03.016 | CONCRETO DOSADO E LANCADO FCK-25 MPA | M3
111114 - Ee Profa Angela Sueli Pontes Dias | EE Prof Angela Sueli Pontes Dias.pdf | ACUMULADO | 03.04.030 | DESMONTAGEM DE ESTRUTURA METALICA | KG
111114 - Ee Profa Angela Sueli Pontes Dias | EE Prof Angela Sueli Pontes Dias.pdf | ACUMULADO | 04.01.034 | ALVENARIA DE BLOCO DE CONCRETO 19X19X39 CM CLASSE C | M2
111114 - Ee Profa Angela Sueli Pontes Dias | EE Prof Angela Sueli Pontes Dias.pdf | ACUMULADO | 04.50.001 | DEMOLIÇÃO DE ALVENARIAS EM GERAL E ELEMENTOS VAZADOS,INCL | M3
111114 - Ee Profa Angela Sueli Pontes Dias | EE Prof Angela Sueli Pontes Dias.pdf | ACUMULADO | 04.50.011 | DEMOLIÇÃO DE DIVISÓRIAS EM PLACAS PARA SANITÁRIOS | M2
111114 - Ee Profa Angela Sueli Pontes Dias | EE Prof Angela Sueli Pontes Dias.pdf | ACUMULADO | 05.01.029 | PM-74 PORTA SARRAFEADO MACIÇO PIBOXES L=62CM-COMPLETA | UN
111114 - Ee Profa Angela Sueli Pontes Dias | EE Prof Angela Sueli Pontes Dias.pdf | ACUMULADO | 05.01.048 | PM-72 PORTA DE MADEIRA SARRAFEADA P/ PINT. BAT. MET. L=92CM | UN
111114 - Ee Profa Angela Sueli Pontes Dias | EE Prof Angela Sueli Pontes Dias.pdf | ACUMULADO | 05.05.040 | BS-05 BANCADA PARA COZINHA - GRANITO POLIDO 20MM | M
111114 - Ee Profa Angela Sueli Pontes Dias | EE Prof Angela Sueli Pontes Dias.pdf | ACUMULADO | 05.05.064 | PR-08 PRATELEIRA DE GRANITO | M
111114 - Ee Profa Angela Sueli Pontes Dias | EE Prof Angela Sueli Pontes Dias.pdf | ACUMULADO | 05.05.067 | PR-03 PRATELEIRA DE GRANILITE - L=30CM | M
111114 - Ee Profa Angela Sueli Pontes Dias | EE Prof Angela Sueli Pontes Dias.pdf | ACUMULADO | 05.05.075 | PR-09 PRATELEIRA EM GRANILITE - L=55CM | M
111114 - Ee Profa Angela Sueli Pontes Dias | EE Prof Angela Sueli Pontes Dias.pdf | ACUMULADO | 05.05.080 | ET-05 ESTRADO DE POLIPROPILENO | M
111114 - Ee Profa Angela Sueli Pontes Dias | EE Prof Angela Sueli Pontes Dias.pdf | ACUMULADO | 05.60.001 | RETIRADA DE FOLHAS DE PORTAS OU JANELAS
111114 - Ee Profa Angela Sueli Pontes Dias | EE Prof Angela Sueli Pontes Dias.pdf | ACUMULADO | 06.01.023 | EF-21 ESQUADRIA DE FERRO 180X210CM | UN
111114 - Ee Profa Angela Sueli Pontes Dias | EE Prof Angela Sueli Pontes Dias.pdf | ACUMULADO | 06.01.042 | EF-26 ESQ DE FERRO VENTILACAO CRUZADA (180X65CM) | UN
111114 - Ee Profa Angela Sueli Pontes Dias | EE Prof Angela Sueli Pontes Dias.pdf | ACUMULADO | 06.03.024 | TP-12 TELA DE PROTECAO REMOVIVEL | M2
111114 - Ee Profa Angela Sueli Pontes Dias | EE Prof Angela Sueli Pontes Dias.pdf | ACUMULADO | 06.03.039 | TELA DE PROTEÇÃO CONTRA NIDIFICACAO DE PASSAROS | M2
111114 - Ee Profa Angela Sueli Pontes Dias | EE Prof Angela Sueli Pontes Dias.pdf | ACUMULADO | 06.03.100 | CO-34 CORRIMÃO DUPLO AÇO GALVANIZADO COM PINTURA ESMALTE. | M
111114 - Ee Profa Angela Sueli Pontes Dias | EE Prof Angela Sueli Pontes Dias.pdf | ACUMULADO | 06.60.001 | RETIRADA DE ESQUADRIAS METÁLICAS | M2
111114 - Ee Profa Angela Sueli Pontes Dias | EE Prof Angela Sueli Pontes Dias.pdf | ACUMULADO | 06.60.051 | RETIRADA DE ALAVANCA | UN
111114 - Ee Profa Angela Sueli Pontes Dias | EE Prof Angela Sueli Pontes Dias.pdf | ACUMULADO | 06.80.001 | CAIXILHO BASCULANTE EM PERFIL DE FERRO | M2
111114 - Ee Profa Angela Sueli Pontes Dias | EE Prof Angela Sueli Pontes Dias.pdf | ACUMULADO | 06.80.029 | TELA DE PROTEÇAO P/CAIXILHO C/REQ. DE PERFIL DE FERRO E TELA ARAME GALV. | M2
111114 - Ee Profa Angela Sueli Pontes Dias | EE Prof Angela Sueli Pontes Dias.pdf | ACUMULADO | 06.80.033 | CHAPA DE FERRO N 14, INCLUSIVE SOLDAGEM | M2
111114 - Ee Profa Angela Sueli Pontes Dias | EE Prof Angela Sueli Pontes Dias.pdf | ACUMULADO | 06.80.044 | ALAVANCA PARA CAIXILHO BASCULANTE | UN
111114 - Ee Profa Angela Sueli Pontes Dias | EE Prof Angela Sueli Pontes Dias.pdf | ACUMULADO | 06.80.049 | LUBRIFICACAO DE CAIXILHO E TROCA DE REBITES | M2
111114 - Ee Profa Angela Sueli Pontes Dias | EE Prof Angela Sueli Pontes Dias.pdf | ACUMULADO | 06.80.050 | FERRO TRABALHADO (CAIXILHO) | KG
111114 - Ee Profa Angela Sueli Pontes Dias | EE Prof Angela Sueli Pontes Dias.pdf | ACUMULADO | 07.02.004 | FORNECIMENTO E MONTAGEM DE ESTRUTURA METALICA COM AÇO NAO | KG
111114 - Ee Profa Angela Sueli Pontes Dias | EE Prof Angela Sueli Pontes Dias.pdf | ACUMULADO | 07.03.132 | TELHA GALVALUME | M2
111114 - Ee Profa Angela Sueli Pontes Dias | EE Prof Angela Sueli Pontes Dias.pdf | ACUMULADO | 07.04.102 | RUFO LISO DE ACO GALV NATURAL E=0,65MM CORTE ATE 600MM | M
111114 - Ee Profa Angela Sueli Pontes Dias | EE Prof Angela Sueli Pontes Dias.pdf | ACUMULADO | 07.60.060 | RETIRADA DE TELHAS OND DE FIBRO-CIM/PLAST OU ALUM/PLANA PRE FAB | M2
111114 - Ee Profa Angela Sueli Pontes Dias | EE Prof Angela Sueli Pontes Dias.pdf | ACUMULADO | 07.60.061 | RETIRADA DE TELHAS OND DE FIBRO-CIM/PLAST OU ALUM/PLANA PRE FAB - S/REAPROV | M2
111114 - Ee Profa Angela Sueli Pontes Dias | EE Prof Angela Sueli Pontes Dias.pdf | ACUMULADO | 07.80.042 | CUMEEIRA NORMAL P/ TELHA TECNOLOGIA CRFS ONDULADA | M
111114 - Ee Profa Angela Sueli Pontes Dias | EE Prof Angela Sueli Pontes Dias.pdf | ACUMULADO | 08.02.002 | AG-05 ABRIGO PARA GAS COM 4 CILINDROS DE 45 KG | UN
111114 - Ee Profa Angela Sueli Pontes Dias | EE Prof Angela Sueli Pontes Dias.pdf | ACUMULADO | 08.02.017 | PROTECAO MECANICA PARA RAMAIS SOB ATERRA | M
111114 - Ee Profa Angela Sueli Pontes Dias | EE Prof Angela Sueli Pontes Dias.pdf | ACUMULADO | 08.02.021 | VG-01 VALVULA E REGULADOR DE PRESSAO DE GAS | UN
111114 - Ee Profa Angela Sueli Pontes Dias | EE Prof Angela Sueli Pontes Dias.pdf | ACUMULADO | 08.02.061 | TUBO DE COBRE P/ GAS CLASSE A S/COST DN=3/4 (22) SOLDA FOSCOPER | M
111114 - Ee Profa Angela Sueli Pontes Dias | EE Prof Angela Sueli Pontes Dias.pdf | ACUMULADO | 08.03.016 | TUBO PVC RÍGIDO JUNTA SOLDÁVEL DE 25 INCL CONEXÕES
111114 - Ee Profa Angela Sueli Pontes Dias | EE Prof Angela Sueli Pontes Dias.pdf | ACUMULADO | 08.03.017 | TUBO PVC RÍGIDO JUNTA SOLDÁVEL DE 32 INCL CONEXÕES
111114 - Ee Profa Angela Sueli Pontes Dias | EE Prof Angela Sueli Pontes Dias.pdf | ACUMULADO | 08.03.019 | TUBO PVC RÍGIDO JUNTA SOLDÁVEL DE 50 INCL CONEXÕES
111114 - Ee Profa Angela Sueli Pontes Dias | EE Prof Angela Sueli Pontes Dias.pdf | ACUMULADO | 08.03.020 | TUBO PVC RÍGIDO JUNTA SOLDÁVEL DE 60 INCL CONEXÕES
111114 - Ee Profa Angela Sueli Pontes Dias | EE Prof Angela Sueli Pontes Dias.pdf | ACUMULADO | 08.04.006 | REGISTRO DE GAVETA BRUTO DN 50MM (2") | UN
111114 - Ee Profa Angela Sueli Pontes Dias | EE Prof Angela Sueli Pontes Dias.pdf | ACUMULADO | 08.04.022 | REGISTRO DE GAVETA COM CANOPLA CROMADA DN 2OMM (3/4")
111114 - Ee Profa Angela Sueli Pontes Dias | EE Prof Angela Sueli Pontes Dias.pdf | ACUMULADO | 08.04.023 | REGISTRO DE GAVETA COM CANOPLA CROMADA DN 25MM (1")
111114 - Ee Profa Angela Sueli Pontes Dias | EE Prof Angela Sueli Pontes Dias.pdf | ACUMULADO | 08.04.025 | REGISTRO DE GAVETA COM CANOPLA CROMADA DN 4OMM 1/2")
111114 - Ee Profa Angela Sueli Pontes Dias | EE Prof Angela Sueli Pontes Dias.pdf | ACUMULADO | 08.04.044 | VALVULA DE DESCARGA CI REG INCORP DN=4OMM(1 1/2) ACAB
111114 - Ee Profa Angela Sueli Pontes Dias | EE Prof Angela Sueli Pontes Dias.pdf | ACUMULADO | 08.04.060 | ENVELOPE DE CONCRETO PARA DUTOS
111114 - Ee Profa Angela Sueli Pontes Dias | EE Prof Angela Sueli Pontes Dias.pdf | ACUMULADO | 08.07.002 | TUBO ACO GALVANIZ NBRS58O-CL MEDIA DNGSMM (2 1/2" _ INCL CONEXOES | M
111114 - Ee Profa Angela Sueli Pontes Dias | EE Prof Angela Sueli Pontes Dias.pdf | ACUMULADO | 08.08.028 | AH-04 ABRIGO PARA HIDRANTE COM MANGUEIRA 1/2" E ESGUICHO | UN
111114 - Ee Profa Angela Sueli Pontes Dias | EE Prof Angela Sueli Pontes Dias.pdf | ACUMULADO | 08.08.030 | MANGUEIRA COM UNIAO DE ENGATE RAPIDO DE 1 1/2" | M
111114 - Ee Profa Angela Sueli Pontes Dias | EE Prof Angela Sueli Pontes Dias.pdf | ACUMULADO | 08.08.035 | ESGUICHO DE LATAO C/ENGATE RAPIDO ORIFICIO DE 1/2" | UN
111114 - Ee Profa Angela Sueli Pontes Dias | EE Prof Angela Sueli Pontes Dias.pdf | ACUMULADO | 08.08.045 | EXTINTORES MANUAIS DE CO2 COM CAPACIDADE DE 6 KG | UN
111114 - Ee Profa Angela Sueli Pontes Dias | EE Prof Angela Sueli Pontes Dias.pdf | ACUMULADO | 08.08.047 | EXTINTOR MANUAL PO QUIMICO SECO C/ CAPACIDADE DE 12KG | UN
111114 - Ee Profa Angela Sueli Pontes Dias | EE Prof Angela Sueli Pontes Dias.pdf | ACUMULADO | 08.08.050 | EXTINTORES MANUAIS DE AGUA PRESSURIZADA CAP DE 10 L | UN
111114 - Ee Profa Angela Sueli Pontes Dias | EE Prof Angela Sueli Pontes Dias.pdf | ACUMULADO | 08.09.015 | TUBO PVC NORMAL "SN" JUNTA SOLDÁVELIELÁSTICA DN 40 INCL CONEXÕES
111114 - Ee Profa Angela Sueli Pontes Dias | EE Prof Angela Sueli Pontes Dias.pdf | ACUMULADO | 08.09.016 | TUBO PVC NORMAL "SN" JUNTA ELÁSTICA DN 50 INCL CONEXÕES
111114 - Ee Profa Angela Sueli Pontes Dias | EE Prof Angela Sueli Pontes Dias.pdf | ACUMULADO | 08.09.017 | TUBO PVC NORMAL "SN' JUNTA ELÁSTICA DN 75 INCL CONEXÕES
111114 - Ee Profa Angela Sueli Pontes Dias | EE Prof Angela Sueli Pontes Dias.pdf | ACUMULADO | 08.09.018 | TUBO PVC NORMAL "SN' JUNTA ELÁSTICA DN 100 INCL CONEXÕES
111114 - Ee Profa Angela Sueli Pontes Dias | EE Prof Angela Sueli Pontes Dias.pdf | ACUMULADO | 08.10.004 | CAIXA SIFONADA DE PVC DN 100X150X50MM C/GRELHA PVC CROMADO | UN
111114 - Ee Profa Angela Sueli Pontes Dias | EE Prof Angela Sueli Pontes Dias.pdf | ACUMULADO | 08.12.008 | LIGACAO CALHA CONDUTOR DE CHAPA ACO GALVANIZADO N.24 DIAMETRO DE 4" | UN
111114 - Ee Profa Angela Sueli Pontes Dias | EE Prof Angela Sueli Pontes Dias.pdf | ACUMULADO | 08.12.034 | RUFO EM CHAPA GALVANIZADA N 24 - CORTE 0,50 M | M
111114 - Ee Profa Angela Sueli Pontes Dias | EE Prof Angela Sueli Pontes Dias.pdf | ACUMULADO | 08.12.035 | RUFO EM CHAPA GALVANIZADA N 24 - CORTE 1,00 M | M
111114 - Ee Profa Angela Sueli Pontes Dias | EE Prof Angela Sueli Pontes Dias.pdf | ACUMULADO | 08.13.014 | TUBO ACO GALVANIZ NBR5580-CL MEDIA, DN40MM (1 1/2") - INCL CONEXOES | M
111114 - Ee Profa Angela Sueli Pontes Dias | EE Prof Angela Sueli Pontes Dias.pdf | ACUMULADO | 08.13.016 | TUBO ACO GALVANIZ NBR5580-CL MEDIA, DN65MM (2 1/2")-INCL CONEXOES | M
111114 - Ee Profa Angela Sueli Pontes Dias | EE Prof Angela Sueli Pontes Dias.pdf | ACUMULADO | 08.13.017 | TUBO ACO GALVANIZ NBR5580-CL MEDIA, DN80MM (3")-INCL CONEXOES | M
111114 - Ee Profa Angela Sueli Pontes Dias | EE Prof Angela Sueli Pontes Dias.pdf | ACUMULADO | 08.14.030 | VALVULA DE RETENCAO VERTICAL DE BRONZE DE 2.1/2" | UN
111114 - Ee Profa Angela Sueli Pontes Dias | EE Prof Angela Sueli Pontes Dias.pdf | ACUMULADO | 08.14.004 | REGISTRO DE GAVETA BRUTO DN 32MM (1 1/4") | UN
111114 - Ee Profa Angela Sueli Pontes Dias | EE Prof Angela Sueli Pontes Dias.pdf | ACUMULADO | 08.14.007 | REGISTRO DE GAVETA BRUTO DN 65MM (2.1/2") | UN
111114 - Ee Profa Angela Sueli Pontes Dias | EE Prof Angela Sueli Pontes Dias.pdf | ACUMULADO | 08.14.008 | REGISTRO DE GAVETA BRUTO DN 80MM (3") | UN
111114 - Ee Profa Angela Sueli Pontes Dias | EE Prof Angela Sueli Pontes Dias.pdf | ACUMULADO | 08.14.039 | VALVULA DE RETENCAO DE PE COM CRIVO DE BRONZE DE 2.1/2" | UN
111114 - Ee Profa Angela Sueli Pontes Dias | EE Prof Angela Sueli Pontes Dias.pdf | ACUMULADO | 08.14.046 | TORNEIRA DE BOIA EM LATAO (BOIA PLAST) DN 25MM (1") | UN
111114 - Ee Profa Angela Sueli Pontes Dias | EE Prof Angela Sueli Pontes Dias.pdf | ACUMULADO | 08.14.073 | CONJ MOTOR-BOMBA(CENTRIFUGA)1,5 HP(10000 L/H-20 MCA) | UN
111114 - Ee Profa Angela Sueli Pontes Dias | EE Prof Angela Sueli Pontes Dias.pdf | ACUMULADO | 08.15.019 | LT-07 LAVATÓRIO COLETIVO COM TORNEIRA DE MESA- SANIT.ADMINISTRAÇÃO | M
111114 - Ee Profa Angela Sueli Pontes Dias | EE Prof Angela Sueli Pontes Dias.pdf | ACUMULADO | 08.15.023 | MT-04 MICTORIO COLETIVO
111114 - Ee Profa Angela Sueli Pontes Dias | EE Prof Angela Sueli Pontes Dias.pdf | ACUMULADO | 08.16.001 | BACIA SIFONADA DE LOUCA BRANCA (VDR 6L) CI ASSENTO
111114 - Ee Profa Angela Sueli Pontes Dias | EE Prof Angela Sueli Pontes Dias.pdf | ACUMULADO | 08.17.058 | FT-02 FILTRO PARA AGUA POTAVEL | UN
111114 - Ee Profa Angela Sueli Pontes Dias | EE Prof Angela Sueli Pontes Dias.pdf | ACUMULADO | 08.50.001 | DEMOLIÇÃO DE TUBULACÕES EM GERAL INCLUINDO CONEXÕES, CAIXAS E RALOS | M
111114 - Ee Profa Angela Sueli Pontes Dias | EE Prof Angela Sueli Pontes Dias.pdf | ACUMULADO | 08.50.020 | DEMOLIÇÃO DE CALHAS E RUFOS EM CHAPAS METALICAS | M
111114 - Ee Profa Angela Sueli Pontes Dias | EE Prof Angela Sueli Pontes Dias.pdf | ACUMULADO | 08.14.003 | REGISTRO DE GAVETA BRUTO DN 25MM (1") | UN
111114 - Ee Profa Angela Sueli Pontes Dias | EE Prof Angela Sueli Pontes Dias.pdf | ACUMULADO | 08.15.013 | LT-04 LAVATORIO /BEBEDOURO COLETIVO COM TORNEIRA ANTIVANDALISMO
111114 - Ee Profa Angela Sueli Pontes Dias | EE Prof Angela Sueli Pontes Dias.pdf | ACUMULADO | 08.60.005 | RETIRADA DE REGISTROS E VÁLVULAS DE DESCARGA | UN
111114 - Ee Profa Angela Sueli Pontes Dias | EE Prof Angela Sueli Pontes Dias.pdf | ACUMULADO | 08.60.011 | RETIRADA DE APARELHOS SANITÁRIOS INCLUINDO ACESSÓRIOS | UN
111114 - Ee Profa Angela Sueli Pontes Dias | EE Prof Angela Sueli Pontes Dias.pdf | ACUMULADO | 08.60.014 | RETIRADA DE CONJUNTO DE MOTOR-BOMBA | UN
111114 - Ee Profa Angela Sueli Pontes Dias | EE Prof Angela Sueli Pontes Dias.pdf | ACUMULADO | 08.60.015 | RETIRADA DE HIDRANTE DE PAREDE COMPLETO | UN
111114 - Ee Profa Angela Sueli Pontes Dias | EE Prof Angela Sueli Pontes Dias.pdf | ACUMULADO | 09.02.086 | DISJUNTOR BIPOLAR TERMOMAGNETICO 2X10A A 2X50A | UN
111114 - Ee Profa Angela Sueli Pontes Dias | EE Prof Angela Sueli Pontes Dias.pdf | ACUMULADO | 09.02.088 | DISJUNTOR TRIPOLAR TERMOMAGNETICO 3X10A A 3X50A | UN
111114 - Ee Profa Angela Sueli Pontes Dias | EE Prof Angela Sueli Pontes Dias.pdf | ACUMULADO | 09.02.089 | DISJUNTOR TRIPOLAR TERMOMAGNETICO 3X60A A 3X100A | UN
111114 - Ee Profa Angela Sueli Pontes Dias | EE Prof Angela Sueli Pontes Dias.pdf | ACUMULADO | 09.03.047 | ELETRODUTO DE PVC RIGIDO ROSCAVEL DE 32MM - INCL CONEXOES | M
111114 - Ee Profa Angela Sueli Pontes Dias | EE Prof Angela Sueli Pontes Dias.pdf | ACUMULADO | 09.04.006 | CAIXA EM CHAPA DE AÇO 16 COM PORTA E FECHO | M2
111114 - Ee Profa Angela Sueli Pontes Dias | EE Prof Angela Sueli Pontes Dias.pdf | ACUMULADO | 09.04.042 | QUADRO GERAL-BARRAMENTO DE 100 A | M
111114 - Ee Profa Angela Sueli Pontes Dias | EE Prof Angela Sueli Pontes Dias.pdf | ACUMULADO | 09.04.044 | QUADRO GERAL-BARRAMENTO DE 200 A | M
111114 - Ee Profa Angela Sueli Pontes Dias | EE Prof Angela Sueli Pontes Dias.pdf | ACUMULADO | 09.04.050 | PLACA DE ACRILICO TRANSPARENTE ESP=5MM PROTECAO A CONTATO ACIDENTAL | M2
111114 - Ee Profa Angela Sueli Pontes Dias | EE Prof Angela Sueli Pontes Dias.pdf | ACUMULADO | 09.04.089 | DISJUNTOR UNIPOLAR TERMOMAGNETICO 1X35A A 1X50A | UN
111114 - Ee Profa Angela Sueli Pontes Dias | EE Prof Angela Sueli Pontes Dias.pdf | ACUMULADO | 09.04.090 | DISJUNTOR UNIPOLAR TERMOMAGNETICO 1X10A 1X30A | UN
111114 - Ee Profa Angela Sueli Pontes Dias | EE Prof Angela Sueli Pontes Dias.pdf | ACUMULADO | 09.04.091 | DISJUNTOR BIPOLAR TERMOMAGNETICO 2X10A A 2X50A | UN
111114 - Ee Profa Angela Sueli Pontes Dias | EE Prof Angela Sueli Pontes Dias.pdf | ACUMULADO | 09.04.092 | DISJUNTOR BIPOLAR TERMOMAGNETICO 2X60A A 2X100A | UN
111114 - Ee Profa Angela Sueli Pontes Dias | EE Prof Angela Sueli Pontes Dias.pdf | ACUMULADO | 09.05.002 | ELETROD ACO GALV QUENTE (NBR 5624) 20 MM (3/4") - INCL CONEXOES | M
111114 - Ee Profa Angela Sueli Pontes Dias | EE Prof Angela Sueli Pontes Dias.pdf | ACUMULADO | 09.05.003 | ELETROD ACO GALV QUENTE (NBR 5624) 25 MM (1") INCL CONEXOES
111114 - Ee Profa Angela Sueli Pontes Dias | EE Prof Angela Sueli Pontes Dias.pdf | ACUMULADO | 09.05.047 | QUADRO DISTRIBUICAO, DISJ. GERAL 60A PI 14 A 20 DISJS | UN
111114 - Ee Profa Angela Sueli Pontes Dias | EE Prof Angela Sueli Pontes Dias.pdf | ACUMULADO | 09.05.051 | QUADRO DISTRIBUICAO, DISJ. GERAL 8OA PI 22 A 26 DISJS | UN
111114 - Ee Profa Angela Sueli Pontes Dias | EE Prof Angela Sueli Pontes Dias.pdf | ACUMULADO | 09.05.054 | QUADRO DISTRIBUICAO, DISJ. GERAL 1O0A PI 28 A 42 DISJS-
111114 - Ee Profa Angela Sueli Pontes Dias | EE Prof Angela Sueli Pontes Dias.pdf | ACUMULADO | 09.05.063 | BARRAMENTO DE 60A P/QUADROS DE DISTRIBUIÇÃO | M
111114 - Ee Profa Angela Sueli Pontes Dias | EE Prof Angela Sueli Pontes Dias.pdf | ACUMULADO | 09.05.069 | INTERRUPTOR TIPO AUTOMÁTICO DE BÓIA | UN
111114 - Ee Profa Angela Sueli Pontes Dias | EE Prof Angela Sueli Pontes Dias.pdf | ACUMULADO | 09.05.070 | DISJUNTOR BIPOLAR TERMOMAGNETICO 2XIOA A 2XSOA | UN
111114 - Ee Profa Angela Sueli Pontes Dias | EE Prof Angela Sueli Pontes Dias.pdf | ACUMULADO | 09.05.073 | DISJUNTOR UNIPOLAR TERMOMAGNETICO 1XIOA A 1X3OA | UN
111114 - Ee Profa Angela Sueli Pontes Dias | EE Prof Angela Sueli Pontes Dias.pdf | ACUMULADO | 09.05.078 | QUADRO COMANDO PARA CONJUNTO MOTOR BOMBA TRIFASICO DE 2 A 3 HP | UN
111114 - Ee Profa Angela Sueli Pontes Dias | EE Prof Angela Sueli Pontes Dias.pdf | ACUMULADO | 09.05.096 | CENTRAL DE SISTEMA DE ALARME ATÉ 12 ENDEREÇOS | UN
111114 - Ee Profa Angela Sueli Pontes Dias | EE Prof Angela Sueli Pontes Dias.pdf | ACUMULADO | 09.06.001 | CAIXA DE PASSAGEM ESTAMPADA COM TAMPA PLASTICA DE 4"X2" | UN
111114 - Ee Profa Angela Sueli Pontes Dias | EE Prof Angela Sueli Pontes Dias.pdf | ACUMULADO | 09.07.004 | FIO DE 2,50 MM2 - 750 V DE ISOLACAO | M
111114 - Ee Profa Angela Sueli Pontes Dias | EE Prof Angela Sueli Pontes Dias.pdf | ACUMULADO | 09.07.005 | FIO DE 4 MM2 - 750 V DE ISOLACAO | M
111114 - Ee Profa Angela Sueli Pontes Dias | EE Prof Angela Sueli Pontes Dias.pdf | ACUMULADO | 09.07.006 | FIO DE 6 MM2 - 750 V DE ISOLACAO | M
111114 - Ee Profa Angela Sueli Pontes Dias | EE Prof Angela Sueli Pontes Dias.pdf | ACUMULADO | 09.07.012 | CABO DE 16 MM2 - 750 V DE ISOLACAO | M
111114 - Ee Profa Angela Sueli Pontes Dias | EE Prof Angela Sueli Pontes Dias.pdf | ACUMULADO | 09.07.024 | CABO DE 2,5MM2 - 750V DE ISOLAÇÃO | M
111114 - Ee Profa Angela Sueli Pontes Dias | EE Prof Angela Sueli Pontes Dias.pdf | ACUMULADO | 09.08.003 | INTERRUPTOR DE 2 TECLAS SIMPLES EM CX.4"X2"-ELETROD.AÇO GALV.A QUENTE | UN
111114 - Ee Profa Angela Sueli Pontes Dias | EE Prof Angela Sueli Pontes Dias.pdf | ACUMULADO | 09.08.005 | INTERRUPTOR DE 1 TECLA BIPOLAR SIMPLES EM CX.4"X2"-ELETROD.DE AÇO GALV.A QUENTE | UN
111114 - Ee Profa Angela Sueli Pontes Dias | EE Prof Angela Sueli Pontes Dias.pdf | ACUMULADO | 09.08.006 | 2 INTERRUPTORES DE 1 TECLA BIP.SIMPL.CX.4"X4"-ELETR.AÇO GALV.A QUENTE | UN
111114 - Ee Profa Angela Sueli Pontes Dias | EE Prof Angela Sueli Pontes Dias.pdf | ACUMULADO | 09.08.010 | VARIADOR DE LUMINOSIDADE ROTATIVO (DIMER) LÂMPADA LED DIMERIZÁVEL CAIXA 4X2. | UN
111114 - Ee Profa Angela Sueli Pontes Dias | EE Prof Angela Sueli Pontes Dias.pdf | ACUMULADO | 09.08.013 | TOMADA 2P+T PADRAO NBR 14136, CORRENTE 10A-250V-ELETR. AÇO GALV. A QUENTE | UN
111114 - Ee Profa Angela Sueli Pontes Dias | EE Prof Angela Sueli Pontes Dias.pdf | ACUMULADO | 09.08.016 | TOMADA 2P+T PADRAO NBR 14136, CORRENTE 20A-250V-ELETR.AÇO GALV.A QUENTE | UN
111114 - Ee Profa Angela Sueli Pontes Dias | EE Prof Angela Sueli Pontes Dias.pdf | ACUMULADO | 09.08.054 | BOTAO PARA CAMPAINHA - ELETROD. PVC Ø 25MM AMARELO. | UN
111114 - Ee Profa Angela Sueli Pontes Dias | EE Prof Angela Sueli Pontes Dias.pdf | ACUMULADO | 09.08.055 | BOTOEIRA PARA ACIONAMENTO DA BOMBA DE INCENDIO | UN
111114 - Ee Profa Angela Sueli Pontes Dias | EE Prof Angela Sueli Pontes Dias.pdf | ACUMULADO | 09.08.067 | INTERRUPTOR 1 TECLA BIPOLAR SIMPLES CAIXA 4"X2"- ELETR PVC RIGIDO | UN
111114 - Ee Profa Angela Sueli Pontes Dias | EE Prof Angela Sueli Pontes Dias.pdf | ACUMULADO | 09.08.079 | TOMADA 2P+T PADRAO NBR 14136 CORRENTE 1OA-25OV-ELETR. PVC RÍGIDO | UN
111114 - Ee Profa Angela Sueli Pontes Dias | EE Prof Angela Sueli Pontes Dias.pdf | ACUMULADO | 09.08.085 | PONTO SECO PIINSTALACAO DE SOMITVIALARMEILOGICA ELETRODUTO PVC | UN
111114 - Ee Profa Angela Sueli Pontes Dias | EE Prof Angela Sueli Pontes Dias.pdf | ACUMULADO | 09.08.087 | SIRENE PARA ALARME DE EMERGENCIA- ELETRODUTO DE PVC | UN
111114 - Ee Profa Angela Sueli Pontes Dias | EE Prof Angela Sueli Pontes Dias.pdf | ACUMULADO | 09.09.034 | IL-42 LUMINARIA C/ DIFUSOR TRANSPARENTE P/ LAMPADA FLUOR (2X32W) | UN
111114 - Ee Profa Angela Sueli Pontes Dias | EE Prof Angela Sueli Pontes Dias.pdf | ACUMULADO | 09.09.037 | IL-58 ILUMINACAO P/ QUADRA DE ESP. COB. LAMP. VAPOR METALICO (1X250W) | UN
111114 - Ee Profa Angela Sueli Pontes Dias | EE Prof Angela Sueli Pontes Dias.pdf | ACUMULADO | 09.09.044 | IL-05 ARANDELA BLINDADA | UN
111114 - Ee Profa Angela Sueli Pontes Dias | EE Prof Angela Sueli Pontes Dias.pdf | ACUMULADO | 09.09.052 | IL-45 LUMINARIA PARA LAMPADA FLUORESCENTE (2X32W) | UN
111114 - Ee Profa Angela Sueli Pontes Dias | EE Prof Angela Sueli Pontes Dias.pdf | ACUMULADO | 09.09.083 | IL-83 ILUMINAÇÃO AUTONOMA DE EMERGÊNCIA - LED | UN
111114 - Ee Profa Angela Sueli Pontes Dias | EE Prof Angela Sueli Pontes Dias.pdf | ACUMULADO | 09.10.003 | CENTRO DE LUZEM CAIXA FM ELETRODUTO DE PVC | UN
111114 - Ee Profa Angela Sueli Pontes Dias | EE Prof Angela Sueli Pontes Dias.pdf | ACUMULADO | 09.10.021 | CENTRO DE LUZ EM PERFILADOS-CAIXA FM | UN
111114 - Ee Profa Angela Sueli Pontes Dias | EE Prof Angela Sueli Pontes Dias.pdf | ACUMULADO | 09.11.068 | IL-53 LUMINARIA P/ VAPOR DE SODIO 1X150W EM POSTE 6M | UN
111114 - Ee Profa Angela Sueli Pontes Dias | EE Prof Angela Sueli Pontes Dias.pdf | ACUMULADO | 09.13.015 | BARRA CHATA ACO GALVANIZADO (3/4"X1/8") - CAPTOR P/ PARA RAIOS | M
111114 - Ee Profa Angela Sueli Pontes Dias | EE Prof Angela Sueli Pontes Dias.pdf | ACUMULADO | 09.13.018 | BARRA CHATA ACO GALVANIZADO (3/4"X1/8") - DESCIDA P/ PARA RAIO | M
111114 - Ee Profa Angela Sueli Pontes Dias | EE Prof Angela Sueli Pontes Dias.pdf | ACUMULADO | 09.13.027 | TERRA SIMPLES - 1 HASTE COM CAIXA DE INSPEÇÃO E TAMPA DE CONCRETO | UN
111114 - Ee Profa Angela Sueli Pontes Dias | EE Prof Angela Sueli Pontes Dias.pdf | ACUMULADO | 09.13.033 | CONEXAO EXOTERMICA CABO/HASTE | UN
111114 - Ee Profa Angela Sueli Pontes Dias | EE Prof Angela Sueli Pontes Dias.pdf | ACUMULADO | 09.13.036 | TUBO DE PVC Ø 2'' X 3,00M PARA PROTEÇAO DESCIDA DE CORDOALHA | UN
111114 - Ee Profa Angela Sueli Pontes Dias | EE Prof Angela Sueli Pontes Dias.pdf | ACUMULADO | 09.52.009 | REMOCAO DE TUBULACAO ELETRICA APARENTE ATE 2" | M
111114 - Ee Profa Angela Sueli Pontes Dias | EE Prof Angela Sueli Pontes Dias.pdf | ACUMULADO | 09.52.017 | REMOCAO DE FIO EMBUTIDO ATE 16 MM2 | M
111114 - Ee Profa Angela Sueli Pontes Dias | EE Prof Angela Sueli Pontes Dias.pdf | ACUMULADO | 09.52.030 | REMOCAO DE DISJUNTOR QUICK-LAG OU BASE P/ FUSIVEL DIAZED EM B.T | UN
111114 - Ee Profa Angela Sueli Pontes Dias | EE Prof Angela Sueli Pontes Dias.pdf | ACUMULADO | 09.52.039 | REMOCAO DE BARRAMENTO DE COBRE | M
111114 - Ee Profa Angela Sueli Pontes Dias | EE Prof Angela Sueli Pontes Dias.pdf | ACUMULADO | 09.54.001 | REMOCAO DE INTERRUPTORES TOMADAS BOTOES DE CAMPAINHA E CIGARRAS | UN
111114 - Ee Profa Angela Sueli Pontes Dias | EE Prof Angela Sueli Pontes Dias.pdf | ACUMULADO | 09.54.014 | REMOCAO DE AP. ILUMIN. EM POSTES OU DE PROJETORES EM FACHADAS | UN
111114 - Ee Profa Angela Sueli Pontes Dias | EE Prof Angela Sueli Pontes Dias.pdf | ACUMULADO | 09.10.024 | CENTRO DE LUZ EM PERFILADO-TOMADA DE LIGACAO - ELETRODUTO DE PVC | UN
111114 - Ee Profa Angela Sueli Pontes Dias | EE Prof Angela Sueli Pontes Dias.pdf | ACUMULADO | 09.54.006 | REMOCAO APARELHO ILUMINACAO,PLAFONS E PENDENTES P/LAMPADAS FLUORESC | UN
111114 - Ee Profa Angela Sueli Pontes Dias | EE Prof Angela Sueli Pontes Dias.pdf | ACUMULADO | 09.62.017 | RETIRADA DE FIO EMBUTIDO ATE 16 MM2 | M
111114 - Ee Profa Angela Sueli Pontes Dias | EE Prof Angela Sueli Pontes Dias.pdf | ACUMULADO | 09.62.024 | RETIRADA E DESMONTAGEM QD.DISTRIB, CAIXA PASSAGEM OU QD. CHAMADA | M2
111114 - Ee Profa Angela Sueli Pontes Dias | EE Prof Angela Sueli Pontes Dias.pdf | ACUMULADO | 09.72.024 | RECOLOCAÇÃO E MONTAGEM DE QD.DISTRIB,CX DE PASSAG MET OU QD.CHAMADA | M2
111114 - Ee Profa Angela Sueli Pontes Dias | EE Prof Angela Sueli Pontes Dias.pdf | ACUMULADO | 09.84.009 | TOMADA 2P+T PADRAO NBR 14136 CORRENTE 10A-250V | UN
111114 - Ee Profa Angela Sueli Pontes Dias | EE Prof Angela Sueli Pontes Dias.pdf | ACUMULADO | 09.84.020 | ESPELHO DE 4'X2' | UN
111114 - Ee Profa Angela Sueli Pontes Dias | EE Prof Angela Sueli Pontes Dias.pdf | ACUMULADO | 09.84.049 | ADEQUAÇÃO DE LUMINARIA FLUORESCENTE 2X32W PARA LED TUBULAR POLICARBONATO 18W | UN
111114 - Ee Profa Angela Sueli Pontes Dias | EE Prof Angela Sueli Pontes Dias.pdf | ACUMULADO | 09.85.005 | LAMPADA FLUORESCENTE DE 32W | UN
111114 - Ee Profa Angela Sueli Pontes Dias | EE Prof Angela Sueli Pontes Dias.pdf | ACUMULADO | 09.85.060 | CONDULETE DE
111114 - Ee Profa Angela Sueli Pontes Dias | EE Prof Angela Sueli Pontes Dias.pdf | ACUMULADO | 09.85.064 | CONDULETE DE 3/4" | UN
111114 - Ee Profa Angela Sueli Pontes Dias | EE Prof Angela Sueli Pontes Dias.pdf | ACUMULADO | 12.50.001 | DEMOLIÇÃO DE REVESTIMENTO EM ARGAMASSA/GESSO EM FORRO E PAREDES | M2
111114 - Ee Profa Angela Sueli Pontes Dias | EE Prof Angela Sueli Pontes Dias.pdf | ACUMULADO | 12.50.002 | DEMOLIÇÃO DE REVEST DE AZULEJOS, PASTILHAS E LADRILHOS INCL ARG ASSENTAMENTO | M2
111114 - Ee Profa Angela Sueli Pontes Dias | EE Prof Angela Sueli Pontes Dias.pdf | ACUMULADO | 13.01.004 | LASTRO DE CONCRETO CI HIDROFUGO E=5CM | M2
111114 - Ee Profa Angela Sueli Pontes Dias | EE Prof Angela Sueli Pontes Dias.pdf | ACUMULADO | 13.01.006 | LASTRO DE PEDRA BRITADA 5CM | M2
111114 - Ee Profa Angela Sueli Pontes Dias | EE Prof Angela Sueli Pontes Dias.pdf | ACUMULADO | 13.01.018 | ARGAMASSA DE REGULARIZACAO CIM/AREIA 1:3 C/ IMPERM. ESP=2,50CM | M2
111114 - Ee Profa Angela Sueli Pontes Dias | EE Prof Angela Sueli Pontes Dias.pdf | ACUMULADO | 13.02.052 | TRATAMENTO SELADOR PARA GRANILITE - BASE AGUA | M2
111114 - Ee Profa Angela Sueli Pontes Dias | EE Prof Angela Sueli Pontes Dias.pdf | ACUMULADO | 13.02.069 | PORCELANATO ESMALTADO | M2
111114 - Ee Profa Angela Sueli Pontes Dias | EE Prof Angela Sueli Pontes Dias.pdf | ACUMULADO | 13.05.022 | RODAPE PORCELANATO ESMALTADO 7CM
111114 - Ee Profa Angela Sueli Pontes Dias | EE Prof Angela Sueli Pontes Dias.pdf | ACUMULADO | 13.50.001 | DEMOLICAO PISO DE CONCRETO SIMPLES CAPEADO | M3
111114 - Ee Profa Angela Sueli Pontes Dias | EE Prof Angela Sueli Pontes Dias.pdf | ACUMULADO | 13.80.018 | REPARO COMPLETO EM GRANILITE-RASPAGEM/ESTUCAMENTO/POLIMENTO | M2
111114 - Ee Profa Angela Sueli Pontes Dias | EE Prof Angela Sueli Pontes Dias.pdf | ACUMULADO | 13.50.004 | DEMOLICAO PISO SOALHO DE TABUAS INCLUSIVE VIGAMENTOS | M2
111114 - Ee Profa Angela Sueli Pontes Dias | EE Prof Angela Sueli Pontes Dias.pdf | ACUMULADO | 13.50.002 | DEMOLIÇAO PISO GRANILITE, LADRILHO HIDRAULICO, CERAMICO, CACOS, INCLUSIVE BASE | M2
111114 - Ee Profa Angela Sueli Pontes Dias | EE Prof Angela Sueli Pontes Dias.pdf | ACUMULADO | 14.01.002 | VIDRO LISO COMUM INCOLOR DE 3MM
111114 - Ee Profa Angela Sueli Pontes Dias | EE Prof Angela Sueli Pontes Dias.pdf | ACUMULADO | 15.04.082 | TINTA LATEX PARA PISO | M2
111114 - Ee Profa Angela Sueli Pontes Dias | EE Prof Angela Sueli Pontes Dias.pdf | ACUMULADO | 15.80.036 | ESMALTE EM SUPERFICIE DE MADEIRA INCLUSIVE PREPARO E RETOQUE DE MASSA | M2
111114 - Ee Profa Angela Sueli Pontes Dias | EE Prof Angela Sueli Pontes Dias.pdf | ACUMULADO | 15.80.040 | PINTURA DE QUADRAS ESPORTIVAS - LINHAS DEMARCATORIAS | UN
111114 - Ee Profa Angela Sueli Pontes Dias | EE Prof Angela Sueli Pontes Dias.pdf | ACUMULADO | 15.80.043 | TINTA LATEX ECONOMICA INCLUSIVE PREPARO E RETOQUE DE MASSA NIVELADORA | M2
111114 - Ee Profa Angela Sueli Pontes Dias | EE Prof Angela Sueli Pontes Dias.pdf | ACUMULADO | 15.80.045 | ESMALTE EM ESQUADRIAS DE FERRO INCLUSIVE PREPARO E RETOQUES DE ZARCAO | M2
111114 - Ee Profa Angela Sueli Pontes Dias | EE Prof Angela Sueli Pontes Dias.pdf | ACUMULADO | 15.80.060 | ESMALTE EM ESTRUTURA METALICA INCLUSIVE PREPARO E RETOQUE DE ZARCAO | M2
111114 - Ee Profa Angela Sueli Pontes Dias | EE Prof Angela Sueli Pontes Dias.pdf | ACUMULADO | 15.80.061 | OLEO EM ESTRUTURA METALICA INCLUSIVE PREPARO E RETOQUE DE ZARCAO | M2
111114 - Ee Profa Angela Sueli Pontes Dias | EE Prof Angela Sueli Pontes Dias.pdf | ACUMULADO | 15.80.075 | FUNDO ANTI-OXIDANTE EM ESTRUTURAS - CONSERVACAO | M2
111114 - Ee Profa Angela Sueli Pontes Dias | EE Prof Angela Sueli Pontes Dias.pdf | ACUMULADO | 16.01.046 | PORTÃO EM CHAPA DE AÇO | M2
111114 - Ee Profa Angela Sueli Pontes Dias | EE Prof Angela Sueli Pontes Dias.pdf | ACUMULADO | 16.01.064 | PT-29 PORTAO DE TELA PARA QUADRA | M2
111114 - Ee Profa Angela Sueli Pontes Dias | EE Prof Angela Sueli Pontes Dias.pdf | ACUMULADO | 16.02.070 | LASTRO DE CONCRETO 5CM | M2
111114 - Ee Profa Angela Sueli Pontes Dias | EE Prof Angela Sueli Pontes Dias.pdf | ACUMULADO | 16.02.090 | CIMENTADO DESEMPENADO COM JUNTA SECA E=3,5CM INCL ARG REG | M2
111114 - Ee Profa Angela Sueli Pontes Dias | EE Prof Angela Sueli Pontes Dias.pdf | ACUMULADO | 16.03.001 | CORTE DE MATO E GRAMA ROÇAGEM MECANIZADA | M2
111114 - Ee Profa Angela Sueli Pontes Dias | EE Prof Angela Sueli Pontes Dias.pdf | ACUMULADO | 16.04.001 | QE-02 POSTE PARA REDE DE VOLEIBOL | PR
111114 - Ee Profa Angela Sueli Pontes Dias | EE Prof Angela Sueli Pontes Dias.pdf | ACUMULADO | 16.04.034 | FQ-02 ALAMBRADO SOBRE DIVISA | M2
111114 - Ee Profa Angela Sueli Pontes Dias | EE Prof Angela Sueli Pontes Dias.pdf | ACUMULADO | 16.06.078 | FORNECIMENTO E INSTALAÇAO DE PLACA DE IDENTIFICAÇAO DE OBRA | M2
111114 - Ee Profa Angela Sueli Pontes Dias | EE Prof Angela Sueli Pontes Dias.pdf | ACUMULADO | 16.80.097 | CAÇAMBA DE 4M3 PARA RETIRADA DE ENTULHO | UN
111114 - Ee Profa Angela Sueli Pontes Dias | EE Prof Angela Sueli Pontes Dias.pdf | ACUMULADO | 16.80.025 | TUBO DE F.G. 1 1/4" P/ SUSTENT.TELA DE ALAMBRADO EXCL BASE-TRAVAMENTO | M
Ee Prof Annita Atalla | EE Prof Annita Atalla.pdf | ACUMULADO | 05.60.010 | RETIRADA DE GUARNIÇÃO OU MOLDURAS | M
Ee Prof Annita Atalla | EE Prof Annita Atalla.pdf | ACUMULADO | 05.60.050 | RETIRADA DE FECHADURAS DE EMBUTIR | UN
Ee Prof Annita Atalla | EE Prof Annita Atalla.pdf | ACUMULADO | 09.05.020 | ELETRODUTO DE PVC RIGIDO ROSCAVEL DE 110MM -INCL CONEXOES | M
Ee Prof Annita Atalla | EE Prof Annita Atalla.pdf | ACUMULADO | 09.84.080 | REATOR ELETRONICO P/LAMPADA FLUORESCENTE 2X16W BIVOLT C/PROTEÇÃO | UN
Ee Prof Anthenor Fruet | EE Prof Anthenor Fruet.pdf | ACUMULADO | 08.04.043 | VALVULA DE DESCARGA C/ REG INCORP DN=32MM(1 1/4) ACAB ANTIVANDALISMO | UN
Ee Prof Anthenor Fruet | EE Prof Anthenor Fruet.pdf | ACUMULADO | 08.13.008 | TUBO PVC RÍGIDO JUNTA SOLDÁVEL DE 110 INCL CONEXÕES | M
Ee Prof Anthenor Fruet | EE Prof Anthenor Fruet.pdf | ACUMULADO | 08.14.032 | VALVULA DE RETENCAO VERTICAL DE BRONZE DE 4" | UN
Ee Prof Anthenor Fruet | EE Prof Anthenor Fruet.pdf | ACUMULADO | 08.16.001 | BACIA SIFONADA DE LOUCA BRANCA (VDR 6L) CI ASSENTO
Ee Prof Anthenor Fruet | EE Prof Anthenor Fruet.pdf | ACUMULADO | 08.16.004 | BACIA SIFONADA COM CAIXA DE DESCARGA ACOPLADA BRANCA | UN
Ee Prof Anthenor Fruet | EE Prof Anthenor Fruet.pdf | ACUMULADO | 08.16.025 | MICTORIO DE LOUCA SIFONADOIAUTO ASPIRANTE BRANCO
Ee Prof Anthenor Fruet | EE Prof Anthenor Fruet.pdf | ACUMULADO | 08.17.055 | FILTRO PRESSAO CUNO(AQUALAR)C/ELEM FILTR CARVAO ATIVADO E CEL 180/L/H | UN
Ee Prof Anthenor Fruet | EE Prof Anthenor Fruet.pdf | ACUMULADO | 08.17.085 | TORNEIRA DE FECHAMENTO AUTOMATICO DE MESA | UN
Ee Prof Anthenor Fruet | EE Prof Anthenor Fruet.pdf | ACUMULADO | 08.17.086 | TORNEIRA DE FECHAMENTO AUTOMATICO DE PAREDE | UN
Ee Prof Anthenor Fruet | EE Prof Anthenor Fruet.pdf | ACUMULADO | 08.60.005 | RETIRADA DE REGISTROS E VÁLVULAS DE DESCARGA | UN
Ee Prof Anthenor Fruet | EE Prof Anthenor Fruet.pdf | ACUMULADO | 08.60.010 | RETIRADA DE SIFÕES | UN
Ee Prof Anthenor Fruet | EE Prof Anthenor Fruet.pdf | ACUMULADO | 08.60.011 | RETIRADA DE APARELHOS SANITÁRIOS INCLUINDO ACESSÓRIOS | UN
Ee Prof Anthenor Fruet | EE Prof Anthenor Fruet.pdf | ACUMULADO | 08.80.018 | ACABAMENTO ANTIVANDALISMO PARA VALVULA DE DESCARGA | UN
Ee Prof Anthenor Fruet | EE Prof Anthenor Fruet.pdf | ACUMULADO | 08.80.019 | REPARO PARA CAIXA DE DESCARGA ACOPLADA | CJ
Ee Prof Anthenor Fruet | EE Prof Anthenor Fruet.pdf | ACUMULADO | 08.80.020 | REPARO DE VALVULA DE DESCARGA | UN
Ee Prof Anthenor Fruet | EE Prof Anthenor Fruet.pdf | ACUMULADO | 08.82.041 | SIFAO METALICO TIPO COPO DN 1 1/2 X 1 1/2" | UN
Ee Prof Anthenor Fruet | EE Prof Anthenor Fruet.pdf | ACUMULADO | 11.02.035 | IMPERMEAB C/ MANTA ASF PRE-FABR 4MM ACAB ALUMIN SEM PROT MECANICA | M2
Ee Prof Anthenor Fruet | EE Prof Anthenor Fruet.pdf | ACUMULADO | 09.04.089 | DISJUNTOR UNIPOLAR TERMOMAGNETICO 1X35A A 1X50A | UN
Ee Prof Anthenor Fruet | EE Prof Anthenor Fruet.pdf | ACUMULADO | 09.04.091 | DISJUNTOR BIPOLAR TERMOMAGNETICO 2X10A A 2X50A | UN
Ee Prof Anthenor Fruet | EE Prof Anthenor Fruet.pdf | ACUMULADO | 09.05.075 | DISJUNTOR TRIPOLAR TERMOMAGNETICO 3X60A A 3X100A | UN
Ee Prof Anthenor Fruet | EE Prof Anthenor Fruet.pdf | ACUMULADO | 09.07.004 | FIO DE 2,50 MM2 - 750 V DE ISOLACAO | M
Ee Prof Anthenor Fruet | EE Prof Anthenor Fruet.pdf | ACUMULADO | 09.09.034 | IL-42 LUMINARIA C/ DIFUSOR TRANSPARENTE P/ LAMPADA FLUOR (2X32W) | UN
Ee Prof Anthenor Fruet | EE Prof Anthenor Fruet.pdf | ACUMULADO | 09.09.036 | IL-57 REFLETOR C/ GRADE P/ VAPOR MET 150W | UN
Ee Prof Anthenor Fruet | EE Prof Anthenor Fruet.pdf | ACUMULADO | 09.09.037 | IL-58 ILUMINACAO P/ QUADRA DE ESP. COB. LAMP. VAPOR METALICO (1X250W) | UN
Ee Prof Anthenor Fruet | EE Prof Anthenor Fruet.pdf | ACUMULADO | 09.09.052 | IL-45 LUMINARIA PARA LAMPADA FLUORESCENTE (2X32W) | UN
Ee Prof Anthenor Fruet | EE Prof Anthenor Fruet.pdf | ACUMULADO | 09.52.017 | REMOCAO DE FIO EMBUTIDO ATE 16 MM2 | M
Ee Prof Anthenor Fruet | EE Prof Anthenor Fruet.pdf | ACUMULADO | 09.54.001 | REMOCAO DE INTERRUPTORES TOMADAS BOTOES DE CAMPAINHA E CIGARRAS | UN
Ee Prof Anthenor Fruet | EE Prof Anthenor Fruet.pdf | ACUMULADO | 09.62.009 | RETIRADA DE TUBULACAO ELETRICA APARENTE ATE 2" | M
Ee Prof Anthenor Fruet | EE Prof Anthenor Fruet.pdf | ACUMULADO | 09.64.014 | RETIRADA DE AP.ILUM.EM POSTE,ARANDELA EXT BRACO ACO OU PROJET EM FACHADA | UN
Ee Prof Anthenor Fruet | EE Prof Anthenor Fruet.pdf | ACUMULADO | 09.84.001 | INTERRUPTOR DE 1 TECLA | UN
Ee Prof Anthenor Fruet | EE Prof Anthenor Fruet.pdf | ACUMULADO | 09.84.010 | TOMADA 2P+T PADRAO NBR 14136 CORRENTE 20A-250V | UN
Ee Prof Anthenor Fruet | EE Prof Anthenor Fruet.pdf | ACUMULADO | 09.84.037 | CALHA DA LUMINARIA P/LAMPADA FLUOR. 2X32W C/DIFUSOR E SOQUETE (IL-42) | UN
Ee Prof Anthenor Fruet | EE Prof Anthenor Fruet.pdf | ACUMULADO | 09.84.046 | REATOR ELETRONICO P/LAMPADA FLUORESC.AFP 2X32W BIVOLT COM PROTEÇÃO | UN
Ee Prof Anthenor Fruet | EE Prof Anthenor Fruet.pdf | ACUMULADO | 09.85.005 | LAMPADA FLUORESCENTE DE 32W | UN
Ee Prof Anthenor Fruet | EE Prof Anthenor Fruet.pdf | ACUMULADO | 09.85.006 | LAMPADA FLUORESCENTE COMPACTA 23W | UN
Ee Prof Anthenor Fruet | EE Prof Anthenor Fruet.pdf | ACUMULADO | 09.85.010 | LAMPADA VAPOR DE SODIO 70W | UN
Ee Prof Anthenor Fruet | EE Prof Anthenor Fruet.pdf | ACUMULADO | 09.85.064 | CONDULETE DE 3/4" | UN
Ee Prof Anthenor Fruet | EE Prof Anthenor Fruet.pdf | ACUMULADO | 15.04.080 | PINTURA DE QUADRAS ESP-LINHAS DEMARCATORIAS (600M2) | UN
Ee Prof Anthenor Fruet | EE Prof Anthenor Fruet.pdf | ACUMULADO | 15.80.018 | TINTA LATEX STANDARD INCLUSIVE PREPARO E RETOQUE DE MASSA NIVELADORA | M2
Ee Prof Anthenor Fruet | EE Prof Anthenor Fruet.pdf | ACUMULADO | 15.80.019 | ESMALTEEM ESQUADRIASDE MADEIRA INCLUSIVE PREPARO E RETOQUESDE MASSA | M2
Ee Prof Anthenor Fruet | EE Prof Anthenor Fruet.pdf | ACUMULADO | 15.80.043 | TINTA LATEX ECONOMICA INCLUSIVE PREPARO E RETOQUE DE MASSA NIVELADORA | M2
Ee Prof Anthenor Fruet | EE Prof Anthenor Fruet.pdf | ACUMULADO | 15.80.044 | ESMALTE EM SUPERFICIE INCLUSIVE PREPARO E RETOQUE DE MASSA | M2
Ee Prof Anthenor Fruet | EE Prof Anthenor Fruet.pdf | ACUMULADO | 15.80.045 | ESMALTE EM ESQUADRIAS DE FERRO INCLUSIVE PREPARO E RETOQUES DE ZARCAO | M2
Ee Prof Anthenor Fruet | EE Prof Anthenor Fruet.pdf | ACUMULADO | 15.80.060 | ESMALTE EM ESTRUTURA METALICA INCLUSIVE PREPARO E RETOQUE DE ZARCAO | M2
Ee Prof Anthenor Fruet | EE Prof Anthenor Fruet.pdf | ACUMULADO | 15.80.075 | FUNDO ANTI-OXIDANTE EM ESTRUTURAS - CONSERVACAO | M2
122127 - Ee Prof Antonio | EE Prof Antonio Messias Szymanski.pdf | ACUMULADO | 01.01.041 | REMOÇAO DE RAIZES (DESTOCA) REMANESCENTE DE TRONCO DE ARVORE 100CM<DIAM<150CM. | UN
122127 - Ee Prof Antonio | EE Prof Antonio Messias Szymanski.pdf | ACUMULADO | 01.01.032 | CORTE RASO, RECORTE E REMOÇÃO DE ÁRVORES 30CM<DIAM<45CM | UN
122127 - Ee Prof Antonio | EE Prof Antonio Messias Szymanski.pdf | ACUMULADO | 04.01.033 | ALVENARIA DE BLOCO DE CONCRETO 14X19X39 CM CLASSE C | M2
122127 - Ee Prof Antonio | EE Prof Antonio Messias Szymanski.pdf | ACUMULADO | 01.02.001 | CORTE E ATERRO DENTRO DA OBRA COM TRANSPORTE INTERNO | M3
122127 - Ee Prof Antonio | EE Prof Antonio Messias Szymanski.pdf | ACUMULADO | 01.02.004 | TRANSPORTE POR CAMINHAO M3X | KM
122127 - Ee Prof Antonio | EE Prof Antonio Messias Szymanski.pdf | ACUMULADO | 02.01.001 | ESCAVACAO MANUAL PROFUNDIDADE ATE | M3
122127 - Ee Prof Antonio | EE Prof Antonio Messias Szymanski.pdf | ACUMULADO | 02.01.010 | APILOAMENTO PARA SIMPLES REGULARIZACAO | M2
122127 - Ee Prof Antonio | EE Prof Antonio Messias Szymanski.pdf | ACUMULADO | 02.01.012 | LASTRO DE PEDRA BRITADA 5CM | M2
122127 - Ee Prof Antonio | EE Prof Antonio Messias Szymanski.pdf | ACUMULADO | 02.01.015 | LASTRO DE CONCRETO - 5 CM | M2
122127 - Ee Prof Antonio | EE Prof Antonio Messias Szymanski.pdf | ACUMULADO | 02.01.025 | REATERRO INTERNO APILOADO | M3
122127 - Ee Prof Antonio | EE Prof Antonio Messias Szymanski.pdf | ACUMULADO | 02.02.026 | BROCA DE CONCRETO DE DIAMETRO 25CM INCL ARRANQUES | M
122127 - Ee Prof Antonio | EE Prof Antonio Messias Szymanski.pdf | ACUMULADO | 02.02.027 | BROCA DE CONCRETO DE DIAMETRO 30CM - INCL ARRANQUES | M
122127 - Ee Prof Antonio | EE Prof Antonio Messias Szymanski.pdf | ACUMULADO | 02.03.001 | FORMA DE MADEIRA MACICA | M2
122127 - Ee Prof Antonio | EE Prof Antonio Messias Szymanski.pdf | ACUMULADO | 02.04.002 | ACO CA 50 (A OU B) FYK= 500 M PA | KG
122127 - Ee Prof Antonio | EE Prof Antonio Messias Szymanski.pdf | ACUMULADO | 02.05.018 | CONCRETO DOSADO E LANCADO FCK-2SMPA | M3
122127 - Ee Prof Antonio | EE Prof Antonio Messias Szymanski.pdf | ACUMULADO | 03.03.016 | CONCRETO DOSADO E LANCADO FCK-25 MPA | M3
122127 - Ee Prof Antonio | EE Prof Antonio Messias Szymanski.pdf | ACUMULADO | 04.01.034 | ALVENARIA DE BLOCO DE CONCRETO 19X19X39 CM CLASSE C | M2
122127 - Ee Prof Antonio | EE Prof Antonio Messias Szymanski.pdf | ACUMULADO | 01.01.031 | CORTE RASO, RECORTE E REMOÇÃO DE ÁRVORES 15CM<DIAM<30CM | UN
122127 - Ee Prof Antonio | EE Prof Antonio Messias Szymanski.pdf | ACUMULADO | 01.01.033 | CORTE RASO, RECORTE E REMOÇÃO DE ÁRVORES 45CM<DIAM<60CM | UN
122127 - Ee Prof Antonio | EE Prof Antonio Messias Szymanski.pdf | ACUMULADO | 03.50.001 | DEMOLIÇÃO DE CONCRETO INCLUINDO REVESTIMENTOS (MANUAL) | M3
122127 - Ee Prof Antonio | EE Prof Antonio Messias Szymanski.pdf | ACUMULADO | 04.01.059 | VERGA/CINTA EM BLOCO DE CONCRETO CANALETA - 19 CM | M
122127 - Ee Prof Antonio | EE Prof Antonio Messias Szymanski.pdf | ACUMULADO | 04.03.001 | DV-01 DIVISORIA DE GRANILITE LATERAL ABERTA | M
122127 - Ee Prof Antonio | EE Prof Antonio Messias Szymanski.pdf | ACUMULADO | 04.03.003 | DV-03 DIVISORIA DE GRANILITE FRONTAL | M
122127 - Ee Prof Antonio | EE Prof Antonio Messias Szymanski.pdf | ACUMULADO | 04.50.001 | DEMOLIÇÃO DE ALVENARIAS EM GERAL E ELEMENTOS VAZADOS,INCL | M3
122127 - Ee Prof Antonio | EE Prof Antonio Messias Szymanski.pdf | ACUMULADO | 05.01.001 | PM-67 PORTA DE MADEIRA MACHO/FEMEA P/ PINT. BAT. MET. L=82CM | UN
122127 - Ee Prof Antonio | EE Prof Antonio Messias Szymanski.pdf | ACUMULADO | 05.01.029 | PM-74 PORTA SARRAFEADO MACIÇO PIBOXES L=62CM-COMPLETA | UN
122127 - Ee Prof Antonio | EE Prof Antonio Messias Szymanski.pdf | ACUMULADO | 05.01.048 | PM-72 PORTA DE MADEIRA SARRAFEADA P/ PINT. BAT. MET. L=92CM | UN
122127 - Ee Prof Antonio | EE Prof Antonio Messias Szymanski.pdf | ACUMULADO | 05.01.050 | PM-81 PORTA SARRAFEADO MACIÇO P/BOXE ACESSIVEL-COMPLETA | UN
122127 - Ee Prof Antonio | EE Prof Antonio Messias Szymanski.pdf | ACUMULADO | 05.01.108 | PM-76 PORTA SARRAFEADA MACICA SANIT. ACESSIVEL BAT. MAD. | UN
122127 - Ee Prof Antonio | EE Prof Antonio Messias Szymanski.pdf | ACUMULADO | 05.05.075 | PR-09 PRATELEIRA EM GRANILITE - L=55CM | M
122127 - Ee Prof Antonio | EE Prof Antonio Messias Szymanski.pdf | ACUMULADO | 05.50.015 | DEMOLIÇÃO DE QUADRO NEGRO TIPO GREEMBOARD INCLUINDO ENTARUGAMENTO | M2
122127 - Ee Prof Antonio | EE Prof Antonio Messias Szymanski.pdf | ACUMULADO | 05.60.001 | RETIRADA DE FOLHAS DE PORTAS OU JANELAS
122127 - Ee Prof Antonio | EE Prof Antonio Messias Szymanski.pdf | ACUMULADO | 05.60.005 | RETIRADA DE BATENTES DE ESQUADRIAS DE MADEIRA
122127 - Ee Prof Antonio | EE Prof Antonio Messias Szymanski.pdf | ACUMULADO | 05.60.010 | RETIRADA DE GUARNIÇÃO OU MOLDURAS | M
122127 - Ee Prof Antonio | EE Prof Antonio Messias Szymanski.pdf | ACUMULADO | 05.60.017 | RETIRADA DE PORTA GIZ, INCLUSIVE SUPORTES | M
122127 - Ee Prof Antonio | EE Prof Antonio Messias Szymanski.pdf | ACUMULADO | 05.70.001 | RECOLOCAÇÃO DE FOLHAS DE PORTA OU JANELA | UN
122127 - Ee Prof Antonio | EE Prof Antonio Messias Szymanski.pdf | ACUMULADO | 06.01.041 | EF-25 ESQ DE FERRO VENTILACAO CRUZADA (H=60 A 80CM) | M2
122127 - Ee Prof Antonio | EE Prof Antonio Messias Szymanski.pdf | ACUMULADO | 06.02.019 | PF-19 PORTA DE FERRO P/ RESERVATORIO - GALVANIZADA | UN
122127 - Ee Prof Antonio | EE Prof Antonio Messias Szymanski.pdf | ACUMULADO | 06.02.053 | PF-32 PORTA EM CHAPA DE AÇO 82X210CM C/VENTILAÇÃO | UN
122127 - Ee Prof Antonio | EE Prof Antonio Messias Szymanski.pdf | ACUMULADO | 06.03.001 | TI-01 TAMPA DE INSPECAO - ACO | UN
122127 - Ee Prof Antonio | EE Prof Antonio Messias Szymanski.pdf | ACUMULADO | 06.03.020 | EM-06 ESCADA DE MARINHEIRO C/GUARDA CORPO GALVANIZADA | M
122127 - Ee Prof Antonio | EE Prof Antonio Messias Szymanski.pdf | ACUMULADO | 06.03.024 | TP-12 TELA DE PROTECAO REMOVIVEL | M2
122127 - Ee Prof Antonio | EE Prof Antonio Messias Szymanski.pdf | ACUMULADO | 06.01.014 | EF-14 ESQUADRIA DE FERRO 180X90CM | UN
122127 - Ee Prof Antonio | EE Prof Antonio Messias Szymanski.pdf | ACUMULADO | 06.03.100 | CO-34 CORRIMÃO DUPLO AÇO GALVANIZADO COM PINTURA ESMALTE. | M
122127 - Ee Prof Antonio | EE Prof Antonio Messias Szymanski.pdf | ACUMULADO | 06.60.001 | RETIRADA DE ESQUADRIAS METÁLICAS | M2
122127 - Ee Prof Antonio | EE Prof Antonio Messias Szymanski.pdf | ACUMULADO | 06.70.001 | RECOLOCAÇÃO DE ESQUADRIAS METÁLICAS | M2
122127 - Ee Prof Antonio | EE Prof Antonio Messias Szymanski.pdf | ACUMULADO | 06.80.043 | BRACO DE ALAVANCA DE FERRO | M
122127 - Ee Prof Antonio | EE Prof Antonio Messias Szymanski.pdf | ACUMULADO | 06.80.044 | ALAVANCA PARA CAIXILHO BASCULANTE | UN
122127 - Ee Prof Antonio | EE Prof Antonio Messias Szymanski.pdf | ACUMULADO | 06.80.049 | LUBRIFICACAO DE CAIXILHO E TROCA DE REBITES | M2
122127 - Ee Prof Antonio | EE Prof Antonio Messias Szymanski.pdf | ACUMULADO | 07.02.016 | (ASTM A709/A588) | KG
122127 - Ee Prof Antonio | EE Prof Antonio Messias Szymanski.pdf | ACUMULADO | 07.03.137 | FACES E= 0,50MM TELHA GALVALUME / ACO GALV SANDUICHE E=30MM (PUR) / (PIR) SUPERIOR TRAPEZ H=40MM / | M2
122127 - Ee Prof Antonio | EE Prof Antonio Messias Szymanski.pdf | ACUMULADO | 07.04.037 | CUMEEIRA ACO GALV PINT POICOIL-COATING PERFIL TRAPEZ H=1OOMM | M
122127 - Ee Prof Antonio | EE Prof Antonio Messias Szymanski.pdf | ACUMULADO | 07.04.041 | CUMEEIRA AÇO GALVALUME ACABAMENTO NATURAL PERFIL ONDITRAP E-065 | M
122127 - Ee Prof Antonio | EE Prof Antonio Messias Szymanski.pdf | ACUMULADO | 07.04.042 | CUMEEIRA DE ACO GALV NATURAL PERFIL TRAP E=O,5MM H=1OOMM
122127 - Ee Prof Antonio | EE Prof Antonio Messias Szymanski.pdf | ACUMULADO | 07.60.010 | RETIRADA DE VIGAMENTO DE APOIO P/TELHAS DE BARRO/FIBRO-CIM/AL/PLAST/PLANA PRE-FAB | M
122127 - Ee Prof Antonio | EE Prof Antonio Messias Szymanski.pdf | ACUMULADO | 07.60.015 | RETIRADA DE CAIBROS | M
122127 - Ee Prof Antonio | EE Prof Antonio Messias Szymanski.pdf | ACUMULADO | 07.60.065 | RETIRADA DE CUMEEIRAS, ESPIGÕES E RUFOS DE FIBRO-CIMENTO | M
122127 - Ee Prof Antonio | EE Prof Antonio Messias Szymanski.pdf | ACUMULADO | 07.60.066 | RETIRADA DE CUMEEIRAS, ESPIGOES E RUFOS DE FIBRO-CIMENTO - S/REAPROV | M
122127 - Ee Prof Antonio | EE Prof Antonio Messias Szymanski.pdf | ACUMULADO | 07.80.002 | CAIBRO DE 5 X 6 CM G1-C6 | M
122127 - Ee Prof Antonio | EE Prof Antonio Messias Szymanski.pdf | ACUMULADO | 07.80.004 | VIGA DE MADEIRA 6 X 12 CM G1-C6 | M
122127 - Ee Prof Antonio | EE Prof Antonio Messias Szymanski.pdf | ACUMULADO | 07.80.005 | VIGA DE MADEIRA 6 X 16 CM G1-C6 | M
122127 - Ee Prof Antonio | EE Prof Antonio Messias Szymanski.pdf | ACUMULADO | 07.80.035 | LIMPEZA DE TELHADO INCLUSIVE REMOÇÃO DO MATERIAL RECOLHIDO | M2
122127 - Ee Prof Antonio | EE Prof Antonio Messias Szymanski.pdf | ACUMULADO | 08.02.021 | VG-01 VALVULA E REGULADOR DE PRESSAO DE GAS | UN
122127 - Ee Prof Antonio | EE Prof Antonio Messias Szymanski.pdf | ACUMULADO | 08.02.040 | TUBO ACO GALV NBR5590-CLASSE PESADA DN 20MM (3/4") INCL CONEXOES | M
122127 - Ee Prof Antonio | EE Prof Antonio Messias Szymanski.pdf | ACUMULADO | 08.03.015 | TUBO PVC RÍGIDO JUNTA SOLDÁVEL DE 20 INCL CONEXÕES | M
122127 - Ee Prof Antonio | EE Prof Antonio Messias Szymanski.pdf | ACUMULADO | 08.03.016 | TUBO PVC RÍGIDO JUNTA SOLDÁVEL DE 25 INCL CONEXÕES
122127 - Ee Prof Antonio | EE Prof Antonio Messias Szymanski.pdf | ACUMULADO | 08.03.017 | TUBO PVC RÍGIDO JUNTA SOLDÁVEL DE 32 INCL CONEXÕES
122127 - Ee Prof Antonio | EE Prof Antonio Messias Szymanski.pdf | ACUMULADO | 08.03.018 | TUBO PVC RÍGIDO JUNTA SOLDÁVEL DE 40 INCL CONEXÕES | M
122127 - Ee Prof Antonio | EE Prof Antonio Messias Szymanski.pdf | ACUMULADO | 08.04.022 | REGISTRO DE GAVETA COM CANOPLA CROMADA DN 2OMM (3/4")
122127 - Ee Prof Antonio | EE Prof Antonio Messias Szymanski.pdf | ACUMULADO | 08.04.025 | REGISTRO DE GAVETA COM CANOPLA CROMADA DN 4OMM 1/2")
122127 - Ee Prof Antonio | EE Prof Antonio Messias Szymanski.pdf | ACUMULADO | 08.04.044 | VALVULA DE DESCARGA CI REG INCORP DN=4OMM(1 1/2) ACAB
122127 - Ee Prof Antonio | EE Prof Antonio Messias Szymanski.pdf | ACUMULADO | 08.04.048 | VALVULA DE DESCARGA DE FECHAMENTO AUTOMATICO PARA MICTORIO | UN
122127 - Ee Prof Antonio | EE Prof Antonio Messias Szymanski.pdf | ACUMULADO | 08.07.010 | PROTECAO ANTI CORROSIVA PARA RAMAIS SOB A TERRA | M
122127 - Ee Prof Antonio | EE Prof Antonio Messias Szymanski.pdf | ACUMULADO | 08.09.016 | TUBO PVC NORMAL "SN" JUNTA ELÁSTICA DN 50 INCL CONEXÕES
122127 - Ee Prof Antonio | EE Prof Antonio Messias Szymanski.pdf | ACUMULADO | 08.09.017 | TUBO PVC NORMAL "SN' JUNTA ELÁSTICA DN 75 INCL CONEXÕES
122127 - Ee Prof Antonio | EE Prof Antonio Messias Szymanski.pdf | ACUMULADO | 08.09.018 | TUBO PVC NORMAL "SN' JUNTA ELÁSTICA DN 100 INCL CONEXÕES
122127 - Ee Prof Antonio | EE Prof Antonio Messias Szymanski.pdf | ACUMULADO | 08.10.010 | CAIXA SIFONADA DE PVC DN 100X100X50MM C/GRELHA PVC CROMADO | UN
122127 - Ee Prof Antonio | EE Prof Antonio Messias Szymanski.pdf | ACUMULADO | 08.11.053 | TUBO DE PVC REFORÇADO "SR" JUNTA ELÁSTICA DN 100 INCL CONEXÕES | M
122127 - Ee Prof Antonio | EE Prof Antonio Messias Szymanski.pdf | ACUMULADO | 08.11.054 | TUBO DE PVC REFORÇADO "SR" JUNTA ELÁSTICA DN 150 INCL CONEXÕES | M
122127 - Ee Prof Antonio | EE Prof Antonio Messias Szymanski.pdf | ACUMULADO | 08.12.008 | LIGACAO CALHA CONDUTOR DE CHAPA ACO GALVANIZADO N.24 DIAMETRO DE 4" | UN
122127 - Ee Prof Antonio | EE Prof Antonio Messias Szymanski.pdf | ACUMULADO | 08.12.016 | CALHA OU AGUA FURTADA EM CHAPA GALV. N 24 - CORTE 0,50M | M
122127 - Ee Prof Antonio | EE Prof Antonio Messias Szymanski.pdf | ACUMULADO | 08.12.017 | CALHA OU AGUA FURTADA EM CHAPA GALV. N 24 - CORTE 1,00M | M
122127 - Ee Prof Antonio | EE Prof Antonio Messias Szymanski.pdf | ACUMULADO | 08.12.033 | RUFO EM CHAPA GALVANIZADA N 24 - CORTE 0,33 M | M
122127 - Ee Prof Antonio | EE Prof Antonio Messias Szymanski.pdf | ACUMULADO | 08.12.034 | RUFO EM CHAPA GALVANIZADA N 24 - CORTE 0,50 M | M
122127 - Ee Prof Antonio | EE Prof Antonio Messias Szymanski.pdf | ACUMULADO | 08.12.035 | RUFO EM CHAPA GALVANIZADA N 24 - CORTE 1,00 M | M
122127 - Ee Prof Antonio | EE Prof Antonio Messias Szymanski.pdf | ACUMULADO | 08.12.067 | GRELHA HEMISFERICA DE FERRO FUNDIDO DN 150MM (6") | UN
122127 - Ee Prof Antonio | EE Prof Antonio Messias Szymanski.pdf | ACUMULADO | 08.13.001 | TUBO PVC RÍGIDO JUNTA SOLDÁVEL DE 25 INCL CONEXÕES
122127 - Ee Prof Antonio | EE Prof Antonio Messias Szymanski.pdf | ACUMULADO | 08.13.002 | TUBO PVC RÍGIDO JUNTA SOLDÁVEL DE 32 INCL CONEXÕES
122127 - Ee Prof Antonio | EE Prof Antonio Messias Szymanski.pdf | ACUMULADO | 08.14.002 | REGISTRO DE GAVETA BRUTO DN 20MM (3/4") | UN
122127 - Ee Prof Antonio | EE Prof Antonio Messias Szymanski.pdf | ACUMULADO | 08.14.003 | REGISTRO DE GAVETA BRUTO DN 25MM (1") | UN
122127 - Ee Prof Antonio | EE Prof Antonio Messias Szymanski.pdf | ACUMULADO | 08.14.007 | REGISTRO DE GAVETA BRUTO DN 65MM (2.1/2") | UN
122127 - Ee Prof Antonio | EE Prof Antonio Messias Szymanski.pdf | ACUMULADO | 08.14.039 | VALVULA DE RETENCAO DE PE COM CRIVO DE BRONZE DE 2.1/2" | UN
122127 - Ee Prof Antonio | EE Prof Antonio Messias Szymanski.pdf | ACUMULADO | 08.14.046 | TORNEIRA DE BOIA EM LATAO (BOIA PLAST) DN 25MM (1") | UN
122127 - Ee Prof Antonio | EE Prof Antonio Messias Szymanski.pdf | ACUMULADO | 08.14.074 | CONJ MOTOR-BOMBA (CENTRIFUGA) 2 HP (13900 L/H-20 MCA) | UN
122127 - Ee Prof Antonio | EE Prof Antonio Messias Szymanski.pdf | ACUMULADO | 08.15.018 | LT-06 LAVATÓRIO COLETIVO COM TORNEIRA ANTIVANDALISMO
122127 - Ee Prof Antonio | EE Prof Antonio Messias Szymanski.pdf | ACUMULADO | 08.15.019 | LT-07 LAVATÓRIO COLETIVO COM TORNEIRA DE MESA- SANIT.ADMINISTRAÇÃO | M
122127 - Ee Prof Antonio | EE Prof Antonio Messias Szymanski.pdf | ACUMULADO | 08.16.001 | BACIA SIFONADA DE LOUCA BRANCA (VDR 6L) CI ASSENTO
122127 - Ee Prof Antonio | EE Prof Antonio Messias Szymanski.pdf | ACUMULADO | 08.16.004 | BACIA SIFONADA COM CAIXA DE DESCARGA ACOPLADA BRANCA | UN
122127 - Ee Prof Antonio | EE Prof Antonio Messias Szymanski.pdf | ACUMULADO | 08.16.010 | LAVATORIO DE LOUCA BRANCA SEM COLUNA C/ TORNEIRA DE FECHAM AUTOMATICO | UN
122127 - Ee Prof Antonio | EE Prof Antonio Messias Szymanski.pdf | ACUMULADO | 08.16.046 | TANQUE DE LOUCA BRANCA,GRANDE C/COLUNA | UN
122127 - Ee Prof Antonio | EE Prof Antonio Messias Szymanski.pdf | ACUMULADO | 08.16.051 | SABONETEIRA DE LOUCA BRANCA DE 15X15 CM | UN
122127 - Ee Prof Antonio | EE Prof Antonio Messias Szymanski.pdf | ACUMULADO | 08.16.065 | PAPELEIRA DE LOUCA BRANCA DE 15X15CM
122127 - Ee Prof Antonio | EE Prof Antonio Messias Szymanski.pdf | ACUMULADO | 08.16.070 | CABIDE DE LOUCA BRANCA COM 2 GANCHOS | UN
122127 - Ee Prof Antonio | EE Prof Antonio Messias Szymanski.pdf | ACUMULADO | 08.16.091 | BR-03 CONJUNTO LAVATORIO E BACIA ACESSIVEIS | CJ
122127 - Ee Prof Antonio | EE Prof Antonio Messias Szymanski.pdf | ACUMULADO | 08.17.084 | TORNEIRA ELETRICA - ELETROD. PVC Ø 25MM AMARELO. | UN
122127 - Ee Prof Antonio | EE Prof Antonio Messias Szymanski.pdf | ACUMULADO | 08.17.088 | TORNEIRA DE USO RESTRITO DE 1/2 | UN
122127 - Ee Prof Antonio | EE Prof Antonio Messias Szymanski.pdf | ACUMULADO | 08.50.001 | DEMOLIÇÃO DE TUBULACÕES EM GERAL INCLUINDO CONEXÕES, CAIXAS E RALOS | M
122127 - Ee Prof Antonio | EE Prof Antonio Messias Szymanski.pdf | ACUMULADO | 08.50.020 | DEMOLIÇÃO DE CALHAS E RUFOS EM CHAPAS METALICAS | M
122127 - Ee Prof Antonio | EE Prof Antonio Messias Szymanski.pdf | ACUMULADO | 08.50.021 | DEMOLIÇÃO DE CONDUTORES APARENTES | M
122127 - Ee Prof Antonio | EE Prof Antonio Messias Szymanski.pdf | ACUMULADO | 08.60.005 | RETIRADA DE REGISTROS E VÁLVULAS DE DESCARGA | UN
122127 - Ee Prof Antonio | EE Prof Antonio Messias Szymanski.pdf | ACUMULADO | 08.60.007 | RETIRADA DE TORNEIRAS | UN
122127 - Ee Prof Antonio | EE Prof Antonio Messias Szymanski.pdf | ACUMULADO | 08.60.010 | RETIRADA DE SIFÕES | UN
122127 - Ee Prof Antonio | EE Prof Antonio Messias Szymanski.pdf | ACUMULADO | 08.60.011 | RETIRADA DE APARELHOS SANITÁRIOS INCLUINDO ACESSÓRIOS | UN
122127 - Ee Prof Antonio | EE Prof Antonio Messias Szymanski.pdf | ACUMULADO | 08.60.014 | RETIRADA DE CONJUNTO DE MOTOR-BOMBA | UN
122127 - Ee Prof Antonio | EE Prof Antonio Messias Szymanski.pdf | ACUMULADO | 08.82.050 | DESENTUPIMENTO DE RAMAIS DE ESGOTO | M
122127 - Ee Prof Antonio | EE Prof Antonio Messias Szymanski.pdf | ACUMULADO | 08.82.056 | LIMPEZA SIMPLES EM LAJES/CALHAS DE CONCRETO | M2
122127 - Ee Prof Antonio | EE Prof Antonio Messias Szymanski.pdf | ACUMULADO | 08.82.060 | LIMPEZA DE CANALETAS DE ÁGUAS PLUVIAIS | M
122127 - Ee Prof Antonio | EE Prof Antonio Messias Szymanski.pdf | ACUMULADO | 09.02.042 | DPS - DISPOSITIVO PROTECAO CONTRA SURTOS (TELEFONIA) | UN
122127 - Ee Prof Antonio | EE Prof Antonio Messias Szymanski.pdf | ACUMULADO | 09.02.043 | DPS - DISPOSITIVO PROTECAO CONTRA SURTOS (ENERGIA) | UN
122127 - Ee Prof Antonio | EE Prof Antonio Messias Szymanski.pdf | ACUMULADO | 09.02.047 | DISJUNTOR TRIPOLAR TERMOMAGNETICO 3X300A | UN
122127 - Ee Prof Antonio | EE Prof Antonio Messias Szymanski.pdf | ACUMULADO | 09.02.061 | AE-21 ABRIGO E ENTRADA DE ENERGIA (CAIXA M OU H): AES | UN
122127 - Ee Prof Antonio | EE Prof Antonio Messias Szymanski.pdf | ACUMULADO | 09.02.080 | CONJ 4 CABOS P/ ENTRADA ENERGIA SECCAO 150MM2 C/ ELETRODUTOS | UN
122127 - Ee Prof Antonio | EE Prof Antonio Messias Szymanski.pdf | ACUMULADO | 09.02.086 | DISJUNTOR BIPOLAR TERMOMAGNETICO 2X10A A 2X50A | UN
122127 - Ee Prof Antonio | EE Prof Antonio Messias Szymanski.pdf | ACUMULADO | 09.02.091 | DISJUNTOR TRIPOLAR TERMOMAGNETICO 3X125A A 3X225A | UN
122127 - Ee Prof Antonio | EE Prof Antonio Messias Szymanski.pdf | ACUMULADO | 09.02.102 | CONJUNTO PARA ENTRADA DE TELEFONE NA ENTRADA DE ENERGIA | UN
122127 - Ee Prof Antonio | EE Prof Antonio Messias Szymanski.pdf | ACUMULADO | 09.05.002 | ELETROD ACO GALV QUENTE (NBR 5624) 20 MM (3/4") - INCL CONEXOES | M
122127 - Ee Prof Antonio | EE Prof Antonio Messias Szymanski.pdf | ACUMULADO | 09.05.003 | ELETROD ACO GALV QUENTE (NBR 5624) 25 MM (1") INCL CONEXOES
122127 - Ee Prof Antonio | EE Prof Antonio Messias Szymanski.pdf | ACUMULADO | 09.05.004 | ELETROD ACO GALV QUENTE (NBR 5624) 32 MM (1 1/4") - INCL CONEXOES
122127 - Ee Prof Antonio | EE Prof Antonio Messias Szymanski.pdf | ACUMULADO | 09.05.051 | QUADRO DISTRIBUICAO, DISJ. GERAL 8OA PI 22 A 26 DISJS | UN
122127 - Ee Prof Antonio | EE Prof Antonio Messias Szymanski.pdf | ACUMULADO | 09.05.062 | BARRAMENTO DE 30A P/QUADROS DE DISTRIBUIÇÃO | M
122127 - Ee Prof Antonio | EE Prof Antonio Messias Szymanski.pdf | ACUMULADO | 09.05.063 | BARRAMENTO DE 60A P/QUADROS DE DISTRIBUIÇÃO | M
122127 - Ee Prof Antonio | EE Prof Antonio Messias Szymanski.pdf | ACUMULADO | 09.05.064 | BARRAMENTO DE 100A P/QUADROS DE DISTRIBUIÇÃO | M
122127 - Ee Prof Antonio | EE Prof Antonio Messias Szymanski.pdf | ACUMULADO | 09.05.070 | DISJUNTOR BIPOLAR TERMOMAGNETICO 2XIOA A 2XSOA | UN
122127 - Ee Prof Antonio | EE Prof Antonio Messias Szymanski.pdf | ACUMULADO | 09.05.071 | DISJUNTOR BIPOLAR TERMOMAGNETICO 2X60A A 2X100A | UN
122127 - Ee Prof Antonio | EE Prof Antonio Messias Szymanski.pdf | ACUMULADO | 09.05.073 | DISJUNTOR UNIPOLAR TERMOMAGNETICO 1XIOA A 1X3OA | UN
122127 - Ee Prof Antonio | EE Prof Antonio Messias Szymanski.pdf | ACUMULADO | 09.05.077 | QUADRO COMANDO PARA CONJUNTO MOTOR BOMBA TRIFASICO DE 1 1/2 A 2 HP | UN
122127 - Ee Prof Antonio | EE Prof Antonio Messias Szymanski.pdf | ACUMULADO | 09.07.004 | FIO DE 2,50 MM2 - 750 V DE ISOLACAO | M
122127 - Ee Prof Antonio | EE Prof Antonio Messias Szymanski.pdf | ACUMULADO | 09.07.005 | FIO DE 4 MM2 - 750 V DE ISOLACAO | M
122127 - Ee Prof Antonio | EE Prof Antonio Messias Szymanski.pdf | ACUMULADO | 09.07.006 | FIO DE 6 MM2 - 750 V DE ISOLACAO | M
122127 - Ee Prof Antonio | EE Prof Antonio Messias Szymanski.pdf | ACUMULADO | 09.07.011 | CABO DE 10 MM2 750V (ISOLAÇAO NAO HALOGENADO) | M
122127 - Ee Prof Antonio | EE Prof Antonio Messias Szymanski.pdf | ACUMULADO | 09.07.012 | CABO DE 16 MM2 - 750 V DE ISOLACAO | M
122127 - Ee Prof Antonio | EE Prof Antonio Messias Szymanski.pdf | ACUMULADO | 09.08.016 | TOMADA 2P+T PADRAO NBR 14136, CORRENTE 20A-250V-ELETR.AÇO GALV.A QUENTE | UN
122127 - Ee Prof Antonio | EE Prof Antonio Messias Szymanski.pdf | ACUMULADO | 09.09.034 | IL-42 LUMINARIA C/ DIFUSOR TRANSPARENTE P/ LAMPADA FLUOR (2X32W) | UN
122127 - Ee Prof Antonio | EE Prof Antonio Messias Szymanski.pdf | ACUMULADO | 09.09.036 | IL-57 REFLETOR C/ GRADE P/ VAPOR MET 150W | UN
122127 - Ee Prof Antonio | EE Prof Antonio Messias Szymanski.pdf | ACUMULADO | 09.09.037 | IL-58 ILUMINACAO P/ QUADRA DE ESP. COB. LAMP. VAPOR METALICO (1X250W) | UN
122127 - Ee Prof Antonio | EE Prof Antonio Messias Szymanski.pdf | ACUMULADO | 09.09.046 | IL-59 ILUMINAÇÃO P/PASSAGEM COBERTA E CIRCULAÇÕES | UN
122127 - Ee Prof Antonio | EE Prof Antonio Messias Szymanski.pdf | ACUMULADO | 09.09.052 | IL-45 LUMINARIA PARA LAMPADA FLUORESCENTE (2X32W) | UN
122127 - Ee Prof Antonio | EE Prof Antonio Messias Szymanski.pdf | ACUMULADO | 09.11.035 | IL-06 LUZ DE OBSTACULO COM LAMPADA | UN
122127 - Ee Prof Antonio | EE Prof Antonio Messias Szymanski.pdf | ACUMULADO | 09.50.029 | REMOÇÃO DE POSTE DE CONCRETO | UN
122127 - Ee Prof Antonio | EE Prof Antonio Messias Szymanski.pdf | ACUMULADO | 09.52.021 | REMOCAO DE TERMINAIS ,CONECTORES DE PRESSAO OU ROLDANAS PARA CABOS | UN
122127 - Ee Prof Antonio | EE Prof Antonio Messias Szymanski.pdf | ACUMULADO | 09.52.026 | REMOCAO DE FUNDO OU PORTAS MADEIRA/METAL .P/QUADROS OU CAIXAS PASSAGEM | M2
122127 - Ee Prof Antonio | EE Prof Antonio Messias Szymanski.pdf | ACUMULADO | 09.52.030 | REMOCAO DE DISJUNTOR QUICK-LAG OU BASE P/ FUSIVEL DIAZED EM B.T | UN
122127 - Ee Prof Antonio | EE Prof Antonio Messias Szymanski.pdf | ACUMULADO | 09.52.039 | REMOCAO DE BARRAMENTO DE COBRE | M
122127 - Ee Prof Antonio | EE Prof Antonio Messias Szymanski.pdf | ACUMULADO | 09.62.017 | RETIRADA DE FIO EMBUTIDO ATE 16 MM2 | M
122127 - Ee Prof Antonio | EE Prof Antonio Messias Szymanski.pdf | ACUMULADO | 09.62.024 | RETIRADA E DESMONTAGEM QD.DISTRIB, CAIXA PASSAGEM OU QD. CHAMADA | M2
122127 - Ee Prof Antonio | EE Prof Antonio Messias Szymanski.pdf | ACUMULADO | 09.64.006 | RETIRADA DE APARELHOS DE ILUMINACAO, PLAFONS E PENDENTES P/LAMPADAS FLUORESC | UN
122127 - Ee Prof Antonio | EE Prof Antonio Messias Szymanski.pdf | ACUMULADO | 09.64.014 | RETIRADA DE AP.ILUM.EM POSTE,ARANDELA EXT BRACO ACO OU PROJET EM FACHADA | UN
122127 - Ee Prof Antonio | EE Prof Antonio Messias Szymanski.pdf | ACUMULADO | 09.74.006 | RECOLOCAÇÃO DE APARELHO DE ILUMINACAO,PLAFONS OU PENDENTES P/ LAMP | UN
122127 - Ee Prof Antonio | EE Prof Antonio Messias Szymanski.pdf | ACUMULADO | 09.82.025 | TERMINAL OU CONECTOR DE PRESSAO PARA CABO 10MM | UN
122127 - Ee Prof Antonio | EE Prof Antonio Messias Szymanski.pdf | ACUMULADO | 09.82.026 | TERMINAL OU CONECTOR DE PRESSAO PARA CABO 16MM | UN
122127 - Ee Prof Antonio | EE Prof Antonio Messias Szymanski.pdf | ACUMULADO | 09.82.031 | TERMINAL OU CONECTOR DE PRESSAO PARA CABO 95MM | UN
122127 - Ee Prof Antonio | EE Prof Antonio Messias Szymanski.pdf | ACUMULADO | 09.82.034 | TERMINAL OU CONECTOR DE PRESSAO PARA CABO 185MM | UN
122127 - Ee Prof Antonio | EE Prof Antonio Messias Szymanski.pdf | ACUMULADO | 09.82.042 | BASE DE CHAPA DE FERRO N 14 PARA FIXACAO DE DISJUNTOR NO Q.D. | M2
122127 - Ee Prof Antonio | EE Prof Antonio Messias Szymanski.pdf | ACUMULADO | 09.82.046 | FECHADURA TIPO YALE | UN
122127 - Ee Prof Antonio | EE Prof Antonio Messias Szymanski.pdf | ACUMULADO | 09.82.095 | PERFILADO EM CHAPA DE ACO 38X38MM | M
122127 - Ee Prof Antonio | EE Prof Antonio Messias Szymanski.pdf | ACUMULADO | 09.83.037 | BARRA DE COBRE PARA NEUTRO - 60 A | UN
122127 - Ee Prof Antonio | EE Prof Antonio Messias Szymanski.pdf | ACUMULADO | 09.83.038 | BARRA DE COBRE PARA NEUTRO - 100 A | UN
122127 - Ee Prof Antonio | EE Prof Antonio Messias Szymanski.pdf | ACUMULADO | 09.84.071 | REATOR ELETRONICO PT RAP P/FLUOR. AFP 1X28W BIVOLT C/PROTEÇÃO | UN
122127 - Ee Prof Antonio | EE Prof Antonio Messias Szymanski.pdf | ACUMULADO | 09.84.010 | TOMADA 2P+T PADRAO NBR 14136 CORRENTE 20A-250V | UN
122127 - Ee Prof Antonio | EE Prof Antonio Messias Szymanski.pdf | ACUMULADO | 09.85.060 | CONDULETE DE
122127 - Ee Prof Antonio | EE Prof Antonio Messias Szymanski.pdf | ACUMULADO | 09.85.061 | CONDULETE DE 1 1/4" | UN
122127 - Ee Prof Antonio | EE Prof Antonio Messias Szymanski.pdf | ACUMULADO | 09.85.062 | CONDULETE DE 1 1/2" | UN
122127 - Ee Prof Antonio | EE Prof Antonio Messias Szymanski.pdf | ACUMULADO | 09.85.064 | CONDULETE DE 3/4" | UN
122127 - Ee Prof Antonio | EE Prof Antonio Messias Szymanski.pdf | ACUMULADO | 10.01.083 | ESTRUTURA METÁLICA TUBULAR 20X20 GALV. E=0,95MM MALHA 1,20X0,40M P/SUSTENTAÇÃO DE | M2
122127 - Ee Prof Antonio | EE Prof Antonio Messias Szymanski.pdf | ACUMULADO | 10.50.001 | DEMOLIÇÃO DE FORRO DE ESTUQUE OU MADEIRA, INCLUSIVE ENTARUGAMENTO | M2
122127 - Ee Prof Antonio | EE Prof Antonio Messias Szymanski.pdf | ACUMULADO | 10.50.005 | DEMOLIÇÃO DE FORROS DE MADEIRA, EXCLUSIVE ENTARUGAMENTO. | M2
122127 - Ee Prof Antonio | EE Prof Antonio Messias Szymanski.pdf | ACUMULADO | 11.02.040 | INCLUS.TELA ESTRUTURANTE | M2
122127 - Ee Prof Antonio | EE Prof Antonio Messias Szymanski.pdf | ACUMULADO | 11.02.066 | REGULARIZACAO DE SUPERFICIE P/ PREPARO IMPERM 1:3 E=2,5CM | M2
122127 - Ee Prof Antonio | EE Prof Antonio Messias Szymanski.pdf | ACUMULADO | 11.03.006 | SEMIFLEXIVEL + 4 DEMÃOS FLEXIVEL INCLUS.TELA ESTRUTURANTE | M2
122127 - Ee Prof Antonio | EE Prof Antonio Messias Szymanski.pdf | ACUMULADO | 11.03.010 | COM TINTA BETUMINOSA (APLICACAO EXTERNA) | M2
122127 - Ee Prof Antonio | EE Prof Antonio Messias Szymanski.pdf | ACUMULADO | 11.04.004 | JUNTAS DE DILATACAOIMASTIQUE ELASTICO OU POLIURETANO
122127 - Ee Prof Antonio | EE Prof Antonio Messias Szymanski.pdf | ACUMULADO | 11.04.010 | MANGUEIRA PLASTICA FLEXIVEL PARA JUNTA DE DILATACAO | M
122127 - Ee Prof Antonio | EE Prof Antonio Messias Szymanski.pdf | ACUMULADO | 11.04.012 | ISOPOR PARA SUPORTE DE MASTIQUE | M
122127 - Ee Prof Antonio | EE Prof Antonio Messias Szymanski.pdf | ACUMULADO | 09.84.001 | INTERRUPTOR DE 1 TECLA | UN
122127 - Ee Prof Antonio | EE Prof Antonio Messias Szymanski.pdf | ACUMULADO | 11.50.002 | DEMOLIÇÃO DE ARGAMASSA COM IMPERMEABILIZANTE | M2
122127 - Ee Prof Antonio | EE Prof Antonio Messias Szymanski.pdf | ACUMULADO | 12.02.002 | CHAPISCO | M2
122127 - Ee Prof Antonio | EE Prof Antonio Messias Szymanski.pdf | ACUMULADO | 12.02.005 | EMBOCO | M2
122127 - Ee Prof Antonio | EE Prof Antonio Messias Szymanski.pdf | ACUMULADO | 12.02.006 | EMBOCO DESEMPENADO | M2
122127 - Ee Prof Antonio | EE Prof Antonio Messias Szymanski.pdf | ACUMULADO | 12.02.007 | REBOCO | M2
122127 - Ee Prof Antonio | EE Prof Antonio Messias Szymanski.pdf | ACUMULADO | 12.02.072 | GUARNIÇÃO APARELHADA 5 X 1 CM G1-C4 P/ACABAM JUNTAS DILATACAO | M
122127 - Ee Prof Antonio | EE Prof Antonio Messias Szymanski.pdf | ACUMULADO | 12.04.008 | CHAPISCO FINO PENEIRADO | M2
122127 - Ee Prof Antonio | EE Prof Antonio Messias Szymanski.pdf | ACUMULADO | 12.50.001 | DEMOLIÇÃO DE REVESTIMENTO EM ARGAMASSA/GESSO EM FORRO E PAREDES | M2
122127 - Ee Prof Antonio | EE Prof Antonio Messias Szymanski.pdf | ACUMULADO | 13.01.004 | LASTRO DE CONCRETO CI HIDROFUGO E=5CM | M2
122127 - Ee Prof Antonio | EE Prof Antonio Messias Szymanski.pdf | ACUMULADO | 13.01.017 | ARGAMASSA DE REGULARIZACAO CIM/AREIA 1:3 ESP=2,50CM | M2
122127 - Ee Prof Antonio | EE Prof Antonio Messias Szymanski.pdf | ACUMULADO | 13.02.019 | LADRILHO HIDRAULICO 25X25 E=2CM - PISO TATIL DE ALERTA | M2
122127 - Ee Prof Antonio | EE Prof Antonio Messias Szymanski.pdf | ACUMULADO | 13.02.053 | BORRACHA COLADA - PISO TATIL DE ALERTA | M2
122127 - Ee Prof Antonio | EE Prof Antonio Messias Szymanski.pdf | ACUMULADO | 13.02.069 | PORCELANATO ESMALTADO | M2
122127 - Ee Prof Antonio | EE Prof Antonio Messias Szymanski.pdf | ACUMULADO | 13.04.001 | DEGRAUS EM ARGAMASSA DE CIMENTO E AREIA 1:3 ESPESSURA DE 2 CM | M
122127 - Ee Prof Antonio | EE Prof Antonio Messias Szymanski.pdf | ACUMULADO | 13.05.022 | RODAPE PORCELANATO ESMALTADO 7CM
122127 - Ee Prof Antonio | EE Prof Antonio Messias Szymanski.pdf | ACUMULADO | 13.06.084 | SO-24 - SOLEIRA DE GRANITO RAMPADA DESNIVEL ATE 2CM 2 PEÇAS (L=14 A 17CM) | M
122127 - Ee Prof Antonio | EE Prof Antonio Messias Szymanski.pdf | ACUMULADO | 13.06.083 | 80-23 SOLEIRA DE GRANITO EM NIVEL PEÇA (L=19 A 22CM)
122127 - Ee Prof Antonio | EE Prof Antonio Messias Szymanski.pdf | ACUMULADO | 13.07.002 | PE-02 PEITORIL
122127 - Ee Prof Antonio | EE Prof Antonio Messias Szymanski.pdf | ACUMULADO | 13.50.001 | DEMOLICAO PISO DE CONCRETO SIMPLES CAPEADO | M3
122127 - Ee Prof Antonio | EE Prof Antonio Messias Szymanski.pdf | ACUMULADO | 13.50.002 | DEMOLIÇAO PISO GRANILITE, LADRILHO HIDRAULICO, CERAMICO, CACOS, INCLUSIVE BASE | M2
122127 - Ee Prof Antonio | EE Prof Antonio Messias Szymanski.pdf | ACUMULADO | 13.50.017 | DEMOLICAO SOLEIRAS EM GERAL INCLUSIVE ARGAMASSA ASSENTAMENTO | M
122127 - Ee Prof Antonio | EE Prof Antonio Messias Szymanski.pdf | ACUMULADO | 14.01.004 | VIDRO LISO COMUM INCOLOR DE 4MM | M2
122127 - Ee Prof Antonio | EE Prof Antonio Messias Szymanski.pdf | ACUMULADO | 14.02.001 | EP-01 ESPELHO | UN
122127 - Ee Prof Antonio | EE Prof Antonio Messias Szymanski.pdf | ACUMULADO | 14.60.001 | RETIRADA DE VIDRO INCLUSIVE RASPAGEM DE MASSA OU RETIRADA DE BAGUETES | M2
122127 - Ee Prof Antonio | EE Prof Antonio Messias Szymanski.pdf | ACUMULADO | 15.01.004 | ESMALTE EM ESTRUTURA METALICA | M2
122127 - Ee Prof Antonio | EE Prof Antonio Messias Szymanski.pdf | ACUMULADO | 15.01.006 | ESMALTE A BASE DE ÁGUA EM ESTRUTURA METÁLICA | M2
122127 - Ee Prof Antonio | EE Prof Antonio Messias Szymanski.pdf | ACUMULADO | 15.01.032 | PRIMER P/ GALVANIZADOS (GALVITE/SIMILAR) - ESTRUTURAS | M2
122127 - Ee Prof Antonio | EE Prof Antonio Messias Szymanski.pdf | ACUMULADO | 15.01.035 | FUNDO ANTI-OXIDANTE EM ESTRUTURAS | M2
122127 - Ee Prof Antonio | EE Prof Antonio Messias Szymanski.pdf | ACUMULADO | 15.03.060 | FACE EXTERNA DE CALHASICONDUTORES COM TINTA SINTETICA (ESMALTE) | M
122127 - Ee Prof Antonio | EE Prof Antonio Messias Szymanski.pdf | ACUMULADO | 15.03.061 | FACE INTERNA DE CALHAS COM TINTA BETUMINOSA | M
122127 - Ee Prof Antonio | EE Prof Antonio Messias Szymanski.pdf | ACUMULADO | 15.03.062 | FACE APARENTE DE RUFOS/RINCOES COM TINTA BETUMINOSA | M
122127 - Ee Prof Antonio | EE Prof Antonio Messias Szymanski.pdf | ACUMULADO | 15.03.081 | PINTURA DUAS DEMÃOS ESMALTE FACE APARENTE DE TUBULAÇÃO PVC Ø 4" | M
122127 - Ee Prof Antonio | EE Prof Antonio Messias Szymanski.pdf | ACUMULADO | 15.03.082 | PINTURA DUAS DEMÃOS ESMALTE FACE APARENTE DE TUBULAÇÃO PVC Ø 6" | M
122127 - Ee Prof Antonio | EE Prof Antonio Messias Szymanski.pdf | ACUMULADO | 15.04.005 | TINTA LÁTEX ECONÔMICA | M2
122127 - Ee Prof Antonio | EE Prof Antonio Messias Szymanski.pdf | ACUMULADO | 15.04.082 | TINTA LATEX PARA PISO | M2
122127 - Ee Prof Antonio | EE Prof Antonio Messias Szymanski.pdf | ACUMULADO | 15.50.002 | REMOCAO DE OLEO,ESMALTE,LATEX/ACRILICO EM PAREDES COM LIXAMENTO | M2
122127 - Ee Prof Antonio | EE Prof Antonio Messias Szymanski.pdf | ACUMULADO | 15.03.041 | ESMALTE EM RODAPES, BAGUETES E MOLDURAS DE MADEIRA | M
122127 - Ee Prof Antonio | EE Prof Antonio Messias Szymanski.pdf | ACUMULADO | 16.04.001 | QE-02 POSTE PARA REDE DE VOLEIBOL | PR
122127 - Ee Prof Antonio | EE Prof Antonio Messias Szymanski.pdf | ACUMULADO | 16.04.002 | QE-03 TRAVE DE FUTEBOL DE SALAO (FUNDACAO DIRETA) | UN
122127 - Ee Prof Antonio | EE Prof Antonio Messias Szymanski.pdf | ACUMULADO | 16.05.032 | CA-22 CANALETA DE AGUAS PLUVIAIS EM CONCRETO (30CM) | M
122127 - Ee Prof Antonio | EE Prof Antonio Messias Szymanski.pdf | ACUMULADO | 16.05.036 | CANALETA DE CONCRETO 1/2 CANA DN 30CM P/ AGUAS PLUVIAIS | M
122127 - Ee Prof Antonio | EE Prof Antonio Messias Szymanski.pdf | ACUMULADO | 16.05.038 | CANALETA DE CONCRETO 1/2 CANA DN 50CM P/ AGUAS PLUVIAIS | M
122127 - Ee Prof Antonio | EE Prof Antonio Messias Szymanski.pdf | ACUMULADO | 16.05.043 | TC-06 TAMPA EM GRELHA DE FERRO GALVANIZADO P/ CANALETA (20CM) | M
122127 - Ee Prof Antonio | EE Prof Antonio Messias Szymanski.pdf | ACUMULADO | 16.05.048 | TC-11 TAMPA DE CONCRETO PRE-MOLDADA PERF. P/ CANALETA L=35CM | M
122127 - Ee Prof Antonio | EE Prof Antonio Messias Szymanski.pdf | ACUMULADO | 16.05.064 | TUBO PVC OCRE JUNTA ELASTICA DN 100 INCLUSIVE CONEXOES - ENTERRADO | M
122127 - Ee Prof Antonio | EE Prof Antonio Messias Szymanski.pdf | ACUMULADO | 16.05.065 | TUBO PVC OCRE JUNTA ELASTICA DN 150 INCLUSIVE CONEXOES - ENTERRADO | M
122127 - Ee Prof Antonio | EE Prof Antonio Messias Szymanski.pdf | ACUMULADO | 16.05.070 | CAIXA DE ALVENARIA - ESCAVACAO MANUAL COM APILOAMENTO DO FUNDO | M3
122127 - Ee Prof Antonio | EE Prof Antonio Messias Szymanski.pdf | ACUMULADO | 16.05.071 | CAIXA DE ALVENARIA - LASTRO DE CONCRETO | M3
122127 - Ee Prof Antonio | EE Prof Antonio Messias Szymanski.pdf | ACUMULADO | 16.05.072 | CAIXA DE ALVENARIA - PAREDE DE 1/2 TIJOLO REVESTIDO | M2
122127 - Ee Prof Antonio | EE Prof Antonio Messias Szymanski.pdf | ACUMULADO | 16.05.074 | CAIXA DE ALVENARIA - TAMPA DE CONCRETO | M2
122127 - Ee Prof Antonio | EE Prof Antonio Messias Szymanski.pdf | ACUMULADO | 16.05.075 | CA-10 CAIXA DE AREIA 50X50 CM PARA AGUAS PLUVIAIS | UN
122127 - Ee Prof Antonio | EE Prof Antonio Messias Szymanski.pdf | ACUMULADO | 16.06.051 | CANTEIRO DE OBRAS - LARG 3.30M | M2
122127 - Ee Prof Antonio | EE Prof Antonio Messias Szymanski.pdf | ACUMULADO | 16.06.059 | TAPUME H=225CM ENGASTADO NO TERRENO E PINTURA LATEX FACE EXTERNA COM LOGOTIPO | M
122127 - Ee Prof Antonio | EE Prof Antonio Messias Szymanski.pdf | ACUMULADO | 16.06.066 | ANDAIME TORRE ALUGUEL MENSAL | M
122127 - Ee Prof Antonio | EE Prof Antonio Messias Szymanski.pdf | ACUMULADO | 16.06.077 | MANUTENÇÃO MENSAL DE PLACAS DE OBRA | M2
122127 - Ee Prof Antonio | EE Prof Antonio Messias Szymanski.pdf | ACUMULADO | 16.06.078 | FORNECIMENTO E INSTALAÇAO DE PLACA DE IDENTIFICAÇAO DE OBRA | M2
122127 - Ee Prof Antonio | EE Prof Antonio Messias Szymanski.pdf | ACUMULADO | 16.06.086 | INSTALAÇÃO DE QUADRO BRANCO (QB-01) | UN
122127 - Ee Prof Antonio | EE Prof Antonio Messias Szymanski.pdf | ACUMULADO | 16.08.024 | TUBO PVC OCRE JUNTA ELASTICA DN 100 INCLUSIVE CONEXOES - ENTERRADO | M
122127 - Ee Prof Antonio | EE Prof Antonio Messias Szymanski.pdf | ACUMULADO | 16.08.025 | TUBO PVC OCRE JUNTA ELASTICA DN 150 INCLUSIVE CONEXOES - ENTERRADO | M
122127 - Ee Prof Antonio | EE Prof Antonio Messias Szymanski.pdf | ACUMULADO | 16.08.026 | CI-02 CAIXA DE INSPEÇÃO 80X80CM PARA ESGOTO | UN
122127 - Ee Prof Antonio | EE Prof Antonio Messias Szymanski.pdf | ACUMULADO | 16.08.027 | CG-01 CAIXA DE GORDURA EM ALVENARIA | UN
122127 - Ee Prof Antonio | EE Prof Antonio Messias Szymanski.pdf | ACUMULADO | 16.08.028 | CI-01 CAIXA DE INSPECAO 60XSOCM PARA ESGOTO | UN
122127 - Ee Prof Antonio | EE Prof Antonio Messias Szymanski.pdf | ACUMULADO | 16.13.001 | ESCAVACAO MANUAL | M3
122127 - Ee Prof Antonio | EE Prof Antonio Messias Szymanski.pdf | ACUMULADO | 16.13.026 | LASTRO DE PEDRA BRITADA 5CM | M2
122127 - Ee Prof Antonio | EE Prof Antonio Messias Szymanski.pdf | ACUMULADO | 16.14.006 | FORMAS DE MADEIRA MACICA | M2
122127 - Ee Prof Antonio | EE Prof Antonio Messias Szymanski.pdf | ACUMULADO | 16.14.011 | ACO CA 50 (A OU B) FYK = 500 M PA | KG
122127 - Ee Prof Antonio | EE Prof Antonio Messias Szymanski.pdf | ACUMULADO | 16.14.038 | CONCRETO DOSADO E LANCADO FCK-25 MPA | M3
122127 - Ee Prof Antonio | EE Prof Antonio Messias Szymanski.pdf | ACUMULADO | 16.15.006 | ALVENARIA AUTO PORTANTE BLOCO DE CONCRETO ESTRUTURAL DE | M2
122127 - Ee Prof Antonio | EE Prof Antonio Messias Szymanski.pdf | ACUMULADO | 16.15.040 | DRENAGEM COM PEDRA BRITADA | M3
122127 - Ee Prof Antonio | EE Prof Antonio Messias Szymanski.pdf | ACUMULADO | 16.35.001 | DEFINICAO E DEMARCACAO DA AREA DE REPARO, COM DISCO DE CORTE | M
122127 - Ee Prof Antonio | EE Prof Antonio Messias Szymanski.pdf | ACUMULADO | 16.35.014 | LIMPEZA DO SUBSTRATO COM APLICACAO DE JATO DE AGUA FRIA | M2
122127 - Ee Prof Antonio | EE Prof Antonio Messias Szymanski.pdf | ACUMULADO | 16.50.001 | DEMOLIÇÃO DE TUBO DE F.G. P/ SUST DE TELA ALAMBR INCL BASE FIXAÇÃO | UN
122127 - Ee Prof Antonio | EE Prof Antonio Messias Szymanski.pdf | ACUMULADO | 16.50.002 | DEMOLIÇÃO DE TELA DE ARAME GALVANIZADO | M2
122127 - Ee Prof Antonio | EE Prof Antonio Messias Szymanski.pdf | ACUMULADO | 16.50.010 | DEMOLICAO DE PISO DE CONCRETO SIMPLES CAPEADO | M3
122127 - Ee Prof Antonio | EE Prof Antonio Messias Szymanski.pdf | ACUMULADO | 16.13.010 | APILOAMENTO PARA SIMPLES REGULARIZACAO | M2
122127 - Ee Prof Antonio | EE Prof Antonio Messias Szymanski.pdf | ACUMULADO | 16.80.002 | TELA DE ARAME GALVANIZADO N.10 MALHA 2" | M2
122127 - Ee Prof Antonio | EE Prof Antonio Messias Szymanski.pdf | ACUMULADO | 16.80.007 | PINGADEIRA PARA MUROS DE ALVENARIA | M
122127 - Ee Prof Antonio | EE Prof Antonio Messias Szymanski.pdf | ACUMULADO | 16.80.012 | TUBO DE F.G. 2" P/ SUSTENT TELA DE ALAMBRADO EXCL BASE-MONTANTE | M
122127 - Ee Prof Antonio | EE Prof Antonio Messias Szymanski.pdf | ACUMULADO | 16.80.013 | PISO DE CONCRETO DESEMPENADO C/ REQUADRO 1.80CM E=6CM | M2
122127 - Ee Prof Antonio | EE Prof Antonio Messias Szymanski.pdf | ACUMULADO | 16.80.015 | ISOLAMENTO COM LONA PRETA | M2
122127 - Ee Prof Antonio | EE Prof Antonio Messias Szymanski.pdf | ACUMULADO | 16.80.016 | TELA Q-92 PARA PISO DE CONCRETO | M2
122127 - Ee Prof Antonio | EE Prof Antonio Messias Szymanski.pdf | ACUMULADO | 16.80.024 | TABELA DE BASQUETE COM ARO E CESTO | UN
122127 - Ee Prof Antonio | EE Prof Antonio Messias Szymanski.pdf | ACUMULADO | 16.80.025 | TUBO DE F.G. 1 1/4" P/ SUSTENT.TELA DE ALAMBRADO EXCL BASE-TRAVAMENTO | M
122127 - Ee Prof Antonio | EE Prof Antonio Messias Szymanski.pdf | ACUMULADO | 16.80.097 | CAÇAMBA DE 4M3 PARA RETIRADA DE ENTULHO | UN
122127 - Ee Prof Antonio | EE Prof Antonio Messias Szymanski.pdf | ACUMULADO | 16.80.098 | RETIRADA DE ENTULHO | M3
544107 - Ee Prof Arlindo Favaro | EE Prof Arlindo Favaro.pdf | ACUMULADO | 04.01.033 | ALVENARIA DE BLOCO DE CONCRETO 14X19X39 CM CLASSE C | M2
544107 - Ee Prof Arlindo Favaro | EE Prof Arlindo Favaro.pdf | ACUMULADO | 06.03.039 | TELA DE PROTEÇÃO CONTRA NIDIFICACAO DE PASSAROS | M2
544107 - Ee Prof Arlindo Favaro | EE Prof Arlindo Favaro.pdf | ACUMULADO | 07.02.004 | FORNECIMENTO E MONTAGEM DE ESTRUTURA METALICA COM AÇO NAO | KG
544107 - Ee Prof Arlindo Favaro | EE Prof Arlindo Favaro.pdf | ACUMULADO | 07.03.135 | TELHA GALVALUME ACO GALV SANDUICHE E-3OMM (PIR) TRAPEZ H-4OMM | M2
544107 - Ee Prof Arlindo Favaro | EE Prof Arlindo Favaro.pdf | ACUMULADO | 07.04.034 | CUMEEIRA ACO PINT PO/COIL-COATING PERFIL OND/TRAP E=0,65MM H ATE 40MM | M
544107 - Ee Prof Arlindo Favaro | EE Prof Arlindo Favaro.pdf | ACUMULADO | 07.04.100 | RUFO LISO DE ACO GALV NATURAL E=0,65MM CORTE ATE 300MM | M
544107 - Ee Prof Arlindo Favaro | EE Prof Arlindo Favaro.pdf | ACUMULADO | 07.04.120 | RUFO DENTADO ACO GALV PINT PO/COIL-COATING E=0,65MM CORTE ATE 300MM | M
544107 - Ee Prof Arlindo Favaro | EE Prof Arlindo Favaro.pdf | ACUMULADO | 07.60.005 | RETIRADA DE ESTRUT DE MADEIRA EM TESOURA,PONTAL OU MISTA P/TELHA FIBRO-CIM SOBRE | M2
544107 - Ee Prof Arlindo Favaro | EE Prof Arlindo Favaro.pdf | ACUMULADO | 07.60.060 | RETIRADA DE TELHAS OND DE FIBRO-CIM/PLAST OU ALUM/PLANA PRE FAB | M2
544107 - Ee Prof Arlindo Favaro | EE Prof Arlindo Favaro.pdf | ACUMULADO | 07.60.066 | RETIRADA DE CUMEEIRAS, ESPIGOES E RUFOS DE FIBRO-CIMENTO - S/REAPROV | M
544107 - Ee Prof Arlindo Favaro | EE Prof Arlindo Favaro.pdf | ACUMULADO | 08.12.034 | RUFO EM CHAPA GALVANIZADA N 24 - CORTE 0,50 M | M
544107 - Ee Prof Arlindo Favaro | EE Prof Arlindo Favaro.pdf | ACUMULADO | 09.05.002 | ELETROD ACO GALV QUENTE (NBR 5624) 20 MM (3/4") - INCL CONEXOES | M
544107 - Ee Prof Arlindo Favaro | EE Prof Arlindo Favaro.pdf | ACUMULADO | 09.07.004 | FIO DE 2,50 MM2 - 750 V DE ISOLACAO | M
544107 - Ee Prof Arlindo Favaro | EE Prof Arlindo Favaro.pdf | ACUMULADO | 09.09.052 | IL-45 LUMINARIA PARA LAMPADA FLUORESCENTE (2X32W) | UN
544107 - Ee Prof Arlindo Favaro | EE Prof Arlindo Favaro.pdf | ACUMULADO | 09.09.069 | IL-69 LUMINARIA C/DIFUSOR TRANSLUCIDO P/LAMPADAS FLUOR. (2X32W) | UN
544107 - Ee Prof Arlindo Favaro | EE Prof Arlindo Favaro.pdf | ACUMULADO | 09.09.074 | IL-74 LUMINARIA ABERTA C/REFLETOR P/LAMPADAS FLUOR. (2X28W) | UN
544107 - Ee Prof Arlindo Favaro | EE Prof Arlindo Favaro.pdf | ACUMULADO | 09.10.021 | CENTRO DE LUZ EM PERFILADOS-CAIXA FM | UN
544107 - Ee Prof Arlindo Favaro | EE Prof Arlindo Favaro.pdf | ACUMULADO | 09.54.006 | REMOCAO APARELHO ILUMINACAO,PLAFONS E PENDENTES P/LAMPADAS FLUORESC | UN
544107 - Ee Prof Arlindo Favaro | EE Prof Arlindo Favaro.pdf | ACUMULADO | 09.62.017 | RETIRADA DE FIO EMBUTIDO ATE 16 MM2 | M
544107 - Ee Prof Arlindo Favaro | EE Prof Arlindo Favaro.pdf | ACUMULADO | 09.64.006 | RETIRADA DE APARELHOS DE ILUMINACAO, PLAFONS E PENDENTES P/LAMPADAS FLUORESC | UN
544107 - Ee Prof Arlindo Favaro | EE Prof Arlindo Favaro.pdf | ACUMULADO | 09.85.064 | CONDULETE DE 3/4" | UN
544107 - Ee Prof Arlindo Favaro | EE Prof Arlindo Favaro.pdf | ACUMULADO | 10.01.082 | FORRO EM LÂMINA DE PVC 200MM E = 7 OU 8MM | M2
544107 - Ee Prof Arlindo Favaro | EE Prof Arlindo Favaro.pdf | ACUMULADO | 10.01.083 | ESTRUTURA METÁLICA TUBULAR 20X20 GALV. E=0,95MM MALHA 1,20X0,40M P/SUSTENTAÇÃO DE | M2
544107 - Ee Prof Arlindo Favaro | EE Prof Arlindo Favaro.pdf | ACUMULADO | 12.02.002 | CHAPISCO | M2
544107 - Ee Prof Arlindo Favaro | EE Prof Arlindo Favaro.pdf | ACUMULADO | 12.04.004 | CHAPISCO | M2
544107 - Ee Prof Arlindo Favaro | EE Prof Arlindo Favaro.pdf | ACUMULADO | 12.04.006 | EMBOCO DESEMPENADO | M2
544107 - Ee Prof Arlindo Favaro | EE Prof Arlindo Favaro.pdf | ACUMULADO | 12.50.001 | DEMOLIÇÃO DE REVESTIMENTO EM ARGAMASSA/GESSO EM FORRO E PAREDES | M2
544107 - Ee Prof Arlindo Favaro | EE Prof Arlindo Favaro.pdf | ACUMULADO | 15.01.004 | ESMALTE EM ESTRUTURA METALICA | M2
544107 - Ee Prof Arlindo Favaro | EE Prof Arlindo Favaro.pdf | ACUMULADO | 15.01.035 | FUNDO ANTI-OXIDANTE EM ESTRUTURAS | M2
544107 - Ee Prof Arlindo Favaro | EE Prof Arlindo Favaro.pdf | ACUMULADO | 15.80.018 | TINTA LATEX STANDARD INCLUSIVE PREPARO E RETOQUE DE MASSA NIVELADORA | M2
544107 - Ee Prof Arlindo Favaro | EE Prof Arlindo Favaro.pdf | ACUMULADO | 15.80.044 | ESMALTE EM SUPERFICIE INCLUSIVE PREPARO E RETOQUE DE MASSA | M2
544107 - Ee Prof Arlindo Favaro | EE Prof Arlindo Favaro.pdf | ACUMULADO | 15.80.060 | ESMALTE EM ESTRUTURA METALICA INCLUSIVE PREPARO E RETOQUE DE ZARCAO | M2
544107 - Ee Prof Arlindo Favaro | EE Prof Arlindo Favaro.pdf | ACUMULADO | 16.30.010 | TAPUME H=225CM APOIADO NO TERRENO E PINTURA LATEX FACE EXTERNA COM LOGOTIPO | M
544107 - Ee Prof Arlindo Favaro | EE Prof Arlindo Favaro.pdf | ACUMULADO | 16.30.017 | ANDAIME - TORRE - ALUGUEL MENSAL | M
544107 - Ee Prof Arlindo Favaro | EE Prof Arlindo Favaro.pdf | ACUMULADO | 16.80.097 | CAÇAMBA DE 4M3 PARA RETIRADA DE ENTULHO | UN
544107 - Ee Prof Arlindo Favaro | EE Prof Arlindo Favaro.pdf | ACUMULADO | 16.80.098 | RETIRADA DE ENTULHO | M3
544107 - Ee Prof Arlindo Favaro | EE Prof Arlindo Favaro.pdf | ACUMULADO | 10.60.005 | RETIRADA DE FORRO DE PVC EM LAMINAS | M2
406122 - Ee Profa Bene Teixeira Da Fonseca Do Amaral Gurgel | EE Prof Bene Teixeira da Fonseca do Amaral Gurgel.pdf | ACUMULADO | 01.02.001 | CORTE E ATERRO DENTRO DA OBRA COM TRANSPORTE INTERNO | M3
406122 - Ee Profa Bene Teixeira Da Fonseca Do Amaral Gurgel | EE Prof Bene Teixeira da Fonseca do Amaral Gurgel.pdf | ACUMULADO | 02.50.001 | DEMOLIÇÃO DE CONCRETO SIMPLES (MANUAL) | M3
406122 - Ee Profa Bene Teixeira Da Fonseca Do Amaral Gurgel | EE Prof Bene Teixeira da Fonseca do Amaral Gurgel.pdf | ACUMULADO | 03.01.002 | FORMAS PLANAS PLASTIFICADA PARA CONCRETO APARENTE | M2
406122 - Ee Profa Bene Teixeira Da Fonseca Do Amaral Gurgel | EE Prof Bene Teixeira da Fonseca do Amaral Gurgel.pdf | ACUMULADO | 03.03.056 | CONCRETO PREPARADO NO LOCAL C/AGREGADO LEVE P/ENCHIMENTO | M3
406122 - Ee Profa Bene Teixeira Da Fonseca Do Amaral Gurgel | EE Prof Bene Teixeira da Fonseca do Amaral Gurgel.pdf | ACUMULADO | 04.01.033 | ALVENARIA DE BLOCO DE CONCRETO 14X19X39 CM CLASSE C | M2
406122 - Ee Profa Bene Teixeira Da Fonseca Do Amaral Gurgel | EE Prof Bene Teixeira da Fonseca do Amaral Gurgel.pdf | ACUMULADO | 05.06.061 | RP-02 REFORCO DE FECHADURAS PARA PORTAS (RP-02) | UN
406122 - Ee Profa Bene Teixeira Da Fonseca Do Amaral Gurgel | EE Prof Bene Teixeira da Fonseca do Amaral Gurgel.pdf | ACUMULADO | 05.60.001 | RETIRADA DE FOLHAS DE PORTAS OU JANELAS
406122 - Ee Profa Bene Teixeira Da Fonseca Do Amaral Gurgel | EE Prof Bene Teixeira da Fonseca do Amaral Gurgel.pdf | ACUMULADO | 05.60.050 | RETIRADA DE FECHADURAS DE EMBUTIR | UN
406122 - Ee Profa Bene Teixeira Da Fonseca Do Amaral Gurgel | EE Prof Bene Teixeira da Fonseca do Amaral Gurgel.pdf | ACUMULADO | 05.80.070 | FECHADURA COMPLETA, CILINDRICA DE EMBUTIR | JG
406122 - Ee Profa Bene Teixeira Da Fonseca Do Amaral Gurgel | EE Prof Bene Teixeira da Fonseca do Amaral Gurgel.pdf | ACUMULADO | 06.02.015 | PF-15 PORTA EM CHAPA DE FERRO (L=82 CM) | UN
406122 - Ee Profa Bene Teixeira Da Fonseca Do Amaral Gurgel | EE Prof Bene Teixeira da Fonseca do Amaral Gurgel.pdf | ACUMULADO | 06.02.032 | PF-20 PORTA DE FERRO COM BANDEIRA CHAPA PERFURADA L=180CM | UN
406122 - Ee Profa Bene Teixeira Da Fonseca Do Amaral Gurgel | EE Prof Bene Teixeira da Fonseca do Amaral Gurgel.pdf | ACUMULADO | 06.03.019 | EM-05 ESCADA MARINHEIRO (GALVANIZADA) | M
406122 - Ee Profa Bene Teixeira Da Fonseca Do Amaral Gurgel | EE Prof Bene Teixeira da Fonseca do Amaral Gurgel.pdf | ACUMULADO | 06.03.020 | EM-06 ESCADA DE MARINHEIRO C/GUARDA CORPO GALVANIZADA | M
406122 - Ee Profa Bene Teixeira Da Fonseca Do Amaral Gurgel | EE Prof Bene Teixeira da Fonseca do Amaral Gurgel.pdf | ACUMULADO | 06.60.050 | RETIRADA DE BRAÇO DE ALAVANCA | UN
406122 - Ee Profa Bene Teixeira Da Fonseca Do Amaral Gurgel | EE Prof Bene Teixeira da Fonseca do Amaral Gurgel.pdf | ACUMULADO | 06.60.051 | RETIRADA DE ALAVANCA | UN
406122 - Ee Profa Bene Teixeira Da Fonseca Do Amaral Gurgel | EE Prof Bene Teixeira da Fonseca do Amaral Gurgel.pdf | ACUMULADO | 06.80.043 | BRACO DE ALAVANCA DE FERRO | M
406122 - Ee Profa Bene Teixeira Da Fonseca Do Amaral Gurgel | EE Prof Bene Teixeira da Fonseca do Amaral Gurgel.pdf | ACUMULADO | 06.80.049 | LUBRIFICACAO DE CAIXILHO E TROCA DE REBITES | M2
406122 - Ee Profa Bene Teixeira Da Fonseca Do Amaral Gurgel | EE Prof Bene Teixeira da Fonseca do Amaral Gurgel.pdf | ACUMULADO | 07.02.004 | FORNECIMENTO E MONTAGEM DE ESTRUTURA METALICA COM AÇO NAO | KG
406122 - Ee Profa Bene Teixeira Da Fonseca Do Amaral Gurgel | EE Prof Bene Teixeira da Fonseca do Amaral Gurgel.pdf | ACUMULADO | 07.03.086 | TELHAACO GALV AUTO PORTANTE ACAB NATURAL E=0,8MM H=260MM | M2
406122 - Ee Profa Bene Teixeira Da Fonseca Do Amaral Gurgel | EE Prof Bene Teixeira da Fonseca do Amaral Gurgel.pdf | ACUMULADO | 07.04.041 | CUMEEIRA AÇO GALVALUME ACABAMENTO NATURAL PERFIL ONDITRAP E-065 | M
406122 - Ee Profa Bene Teixeira Da Fonseca Do Amaral Gurgel | EE Prof Bene Teixeira da Fonseca do Amaral Gurgel.pdf | ACUMULADO | 07.04.102 | RUFO LISO DE ACO GALV NATURAL E=0,65MM CORTE ATE 600MM | M
406122 - Ee Profa Bene Teixeira Da Fonseca Do Amaral Gurgel | EE Prof Bene Teixeira da Fonseca do Amaral Gurgel.pdf | ACUMULADO | 07.60.061 | RETIRADA DE TELHAS OND DE FIBRO-CIM/PLAST OU ALUM/PLANA PRE FAB - S/REAPROV | M2
406122 - Ee Profa Bene Teixeira Da Fonseca Do Amaral Gurgel | EE Prof Bene Teixeira da Fonseca do Amaral Gurgel.pdf | ACUMULADO | 07.60.066 | RETIRADA DE CUMEEIRAS, ESPIGOES E RUFOS DE FIBRO-CIMENTO - S/REAPROV | M
406122 - Ee Profa Bene Teixeira Da Fonseca Do Amaral Gurgel | EE Prof Bene Teixeira da Fonseca do Amaral Gurgel.pdf | ACUMULADO | 08.04.053 | VALVULA DE DESCARGA C/ACIONAMENTO DUPLO FLUXO REGISTRO E ACABAM. DN 32MM 1 1/4" | UN
406122 - Ee Profa Bene Teixeira Da Fonseca Do Amaral Gurgel | EE Prof Bene Teixeira da Fonseca do Amaral Gurgel.pdf | ACUMULADO | 08.08.074 | CONJ MOTOR-BOMBA (CENTRIFUGA) 2 HP (13900 L/H - 20 MCA) | UN
406122 - Ee Profa Bene Teixeira Da Fonseca Do Amaral Gurgel | EE Prof Bene Teixeira da Fonseca do Amaral Gurgel.pdf | ACUMULADO | 08.11.005 | TUBO DE FERRO FUNDIDO DN 150MM (6") - INCLUSIVE CONEXOES | M
406122 - Ee Profa Bene Teixeira Da Fonseca Do Amaral Gurgel | EE Prof Bene Teixeira da Fonseca do Amaral Gurgel.pdf | ACUMULADO | 08.12.032 | RUFO EM CHAPA GALVANIZADA N 24 - CORTE 0,25 M | M
406122 - Ee Profa Bene Teixeira Da Fonseca Do Amaral Gurgel | EE Prof Bene Teixeira da Fonseca do Amaral Gurgel.pdf | ACUMULADO | 08.16.001 | BACIA SIFONADA DE LOUCA BRANCA (VDR 6L) CI ASSENTO
406122 - Ee Profa Bene Teixeira Da Fonseca Do Amaral Gurgel | EE Prof Bene Teixeira da Fonseca do Amaral Gurgel.pdf | ACUMULADO | 08.16.091 | BR-03 CONJUNTO LAVATORIO E BACIA ACESSIVEIS | CJ
406122 - Ee Profa Bene Teixeira Da Fonseca Do Amaral Gurgel | EE Prof Bene Teixeira da Fonseca do Amaral Gurgel.pdf | ACUMULADO | 08.17.056 | FILTRO PRESSAO CUNO (AQUALAR)C/ELEM FILTRANTE CARVAO E CEL 360/L/H | UN
406122 - Ee Profa Bene Teixeira Da Fonseca Do Amaral Gurgel | EE Prof Bene Teixeira da Fonseca do Amaral Gurgel.pdf | ACUMULADO | 08.17.087 | TORNEIRA DE PAREDE ANTIVANDALISMO -140mm | UN
406122 - Ee Profa Bene Teixeira Da Fonseca Do Amaral Gurgel | EE Prof Bene Teixeira da Fonseca do Amaral Gurgel.pdf | ACUMULADO | 08.50.020 | DEMOLIÇÃO DE CALHAS E RUFOS EM CHAPAS METALICAS | M
406122 - Ee Profa Bene Teixeira Da Fonseca Do Amaral Gurgel | EE Prof Bene Teixeira da Fonseca do Amaral Gurgel.pdf | ACUMULADO | 08.50.021 | DEMOLIÇÃO DE CONDUTORES APARENTES | M
406122 - Ee Profa Bene Teixeira Da Fonseca Do Amaral Gurgel | EE Prof Bene Teixeira da Fonseca do Amaral Gurgel.pdf | ACUMULADO | 08.60.005 | RETIRADA DE REGISTROS E VÁLVULAS DE DESCARGA | UN
406122 - Ee Profa Bene Teixeira Da Fonseca Do Amaral Gurgel | EE Prof Bene Teixeira da Fonseca do Amaral Gurgel.pdf | ACUMULADO | 08.60.007 | RETIRADA DE TORNEIRAS | UN
406122 - Ee Profa Bene Teixeira Da Fonseca Do Amaral Gurgel | EE Prof Bene Teixeira da Fonseca do Amaral Gurgel.pdf | ACUMULADO | 08.60.010 | RETIRADA DE SIFÕES | UN
406122 - Ee Profa Bene Teixeira Da Fonseca Do Amaral Gurgel | EE Prof Bene Teixeira da Fonseca do Amaral Gurgel.pdf | ACUMULADO | 08.60.011 | RETIRADA DE APARELHOS SANITÁRIOS INCLUINDO ACESSÓRIOS | UN
406122 - Ee Profa Bene Teixeira Da Fonseca Do Amaral Gurgel | EE Prof Bene Teixeira da Fonseca do Amaral Gurgel.pdf | ACUMULADO | 08.60.014 | RETIRADA DE CONJUNTO DE MOTOR-BOMBA | UN
406122 - Ee Profa Bene Teixeira Da Fonseca Do Amaral Gurgel | EE Prof Bene Teixeira da Fonseca do Amaral Gurgel.pdf | ACUMULADO | 08.70.016 | RECOLOCAÇÃO DE APARELHOS SANITARIOS INCLUINDO ACESSORIOS | UN
406122 - Ee Profa Bene Teixeira Da Fonseca Do Amaral Gurgel | EE Prof Bene Teixeira da Fonseca do Amaral Gurgel.pdf | ACUMULADO | 08.82.041 | SIFAO METALICO TIPO COPO DN 1 1/2 X 1 1/2" | UN
406122 - Ee Profa Bene Teixeira Da Fonseca Do Amaral Gurgel | EE Prof Bene Teixeira da Fonseca do Amaral Gurgel.pdf | ACUMULADO | 08.82.056 | LIMPEZA SIMPLES EM LAJES/CALHAS DE CONCRETO | M2
406122 - Ee Profa Bene Teixeira Da Fonseca Do Amaral Gurgel | EE Prof Bene Teixeira da Fonseca do Amaral Gurgel.pdf | ACUMULADO | 08.84.005 | TAMPA DE PLASTICO PARA BACIA SANITARIA | UN
406122 - Ee Profa Bene Teixeira Da Fonseca Do Amaral Gurgel | EE Prof Bene Teixeira da Fonseca do Amaral Gurgel.pdf | ACUMULADO | 09.02.088 | DISJUNTOR TRIPOLAR TERMOMAGNETICO 3X10A A 3X50A | UN
406122 - Ee Profa Bene Teixeira Da Fonseca Do Amaral Gurgel | EE Prof Bene Teixeira da Fonseca do Amaral Gurgel.pdf | ACUMULADO | 09.04.089 | DISJUNTOR UNIPOLAR TERMOMAGNETICO 1X35A A 1X50A | UN
406122 - Ee Profa Bene Teixeira Da Fonseca Do Amaral Gurgel | EE Prof Bene Teixeira da Fonseca do Amaral Gurgel.pdf | ACUMULADO | 09.05.002 | ELETROD ACO GALV QUENTE (NBR 5624) 20 MM (3/4") - INCL CONEXOES | M
406122 - Ee Profa Bene Teixeira Da Fonseca Do Amaral Gurgel | EE Prof Bene Teixeira da Fonseca do Amaral Gurgel.pdf | ACUMULADO | 09.05.003 | ELETROD ACO GALV QUENTE (NBR 5624) 25 MM (1") INCL CONEXOES
406122 - Ee Profa Bene Teixeira Da Fonseca Do Amaral Gurgel | EE Prof Bene Teixeira da Fonseca do Amaral Gurgel.pdf | ACUMULADO | 09.07.004 | FIO DE 2,50 MM2 - 750 V DE ISOLACAO | M
406122 - Ee Profa Bene Teixeira Da Fonseca Do Amaral Gurgel | EE Prof Bene Teixeira da Fonseca do Amaral Gurgel.pdf | ACUMULADO | 09.07.005 | FIO DE 4 MM2 - 750 V DE ISOLACAO | M
406122 - Ee Profa Bene Teixeira Da Fonseca Do Amaral Gurgel | EE Prof Bene Teixeira da Fonseca do Amaral Gurgel.pdf | ACUMULADO | 09.08.055 | BOTOEIRA PARA ACIONAMENTO DA BOMBA DE INCENDIO | UN
406122 - Ee Profa Bene Teixeira Da Fonseca Do Amaral Gurgel | EE Prof Bene Teixeira da Fonseca do Amaral Gurgel.pdf | ACUMULADO | 09.09.052 | IL-45 LUMINARIA PARA LAMPADA FLUORESCENTE (2X32W) | UN
406122 - Ee Profa Bene Teixeira Da Fonseca Do Amaral Gurgel | EE Prof Bene Teixeira da Fonseca do Amaral Gurgel.pdf | ACUMULADO | 09.09.083 | IL-83 ILUMINAÇÃO AUTONOMA DE EMERGÊNCIA - LED | UN
406122 - Ee Profa Bene Teixeira Da Fonseca Do Amaral Gurgel | EE Prof Bene Teixeira da Fonseca do Amaral Gurgel.pdf | ACUMULADO | 09.52.017 | REMOCAO DE FIO EMBUTIDO ATE 16 MM2 | M
406122 - Ee Profa Bene Teixeira Da Fonseca Do Amaral Gurgel | EE Prof Bene Teixeira da Fonseca do Amaral Gurgel.pdf | ACUMULADO | 09.52.019 | REMOCAO DE FIO APARENTE ATE 16 MM2 | M
406122 - Ee Profa Bene Teixeira Da Fonseca Do Amaral Gurgel | EE Prof Bene Teixeira da Fonseca do Amaral Gurgel.pdf | ACUMULADO | 09.52.030 | REMOCAO DE DISJUNTOR QUICK-LAG OU BASE P/ FUSIVEL DIAZED EM B.T | UN
406122 - Ee Profa Bene Teixeira Da Fonseca Do Amaral Gurgel | EE Prof Bene Teixeira da Fonseca do Amaral Gurgel.pdf | ACUMULADO | 09.54.001 | REMOCAO DE INTERRUPTORES TOMADAS BOTOES DE CAMPAINHA E CIGARRAS | UN
406122 - Ee Profa Bene Teixeira Da Fonseca Do Amaral Gurgel | EE Prof Bene Teixeira da Fonseca do Amaral Gurgel.pdf | ACUMULADO | 09.62.009 | RETIRADA DE TUBULACAO ELETRICA APARENTE ATE 2" | M
406122 - Ee Profa Bene Teixeira Da Fonseca Do Amaral Gurgel | EE Prof Bene Teixeira da Fonseca do Amaral Gurgel.pdf | ACUMULADO | 09.64.006 | RETIRADA DE APARELHOS DE ILUMINACAO, PLAFONS E PENDENTES P/LAMPADAS FLUORESC | UN
406122 - Ee Profa Bene Teixeira Da Fonseca Do Amaral Gurgel | EE Prof Bene Teixeira da Fonseca do Amaral Gurgel.pdf | ACUMULADO | 09.83.050 | BOTOEIRA LIGA-DESLIGA PARA COMANDO DA BOMBA DE RECALQUE | UN
406122 - Ee Profa Bene Teixeira Da Fonseca Do Amaral Gurgel | EE Prof Bene Teixeira da Fonseca do Amaral Gurgel.pdf | ACUMULADO | 09.84.004 | INTERRUPTOR PARALELO | UN
406122 - Ee Profa Bene Teixeira Da Fonseca Do Amaral Gurgel | EE Prof Bene Teixeira da Fonseca do Amaral Gurgel.pdf | ACUMULADO | 09.84.009 | TOMADA 2P+T PADRAO NBR 14136 CORRENTE 10A-250V | UN
406122 - Ee Profa Bene Teixeira Da Fonseca Do Amaral Gurgel | EE Prof Bene Teixeira da Fonseca do Amaral Gurgel.pdf | ACUMULADO | 09.84.020 | ESPELHO DE 4'X2' | UN
406122 - Ee Profa Bene Teixeira Da Fonseca Do Amaral Gurgel | EE Prof Bene Teixeira da Fonseca do Amaral Gurgel.pdf | ACUMULADO | 09.85.060 | CONDULETE DE
406122 - Ee Profa Bene Teixeira Da Fonseca Do Amaral Gurgel | EE Prof Bene Teixeira da Fonseca do Amaral Gurgel.pdf | ACUMULADO | 09.85.064 | CONDULETE DE 3/4" | UN
406122 - Ee Profa Bene Teixeira Da Fonseca Do Amaral Gurgel | EE Prof Bene Teixeira da Fonseca do Amaral Gurgel.pdf | ACUMULADO | 11.02.027 | IMPERMEABILIZACAO C/ EMULSAO ACRILICA - 6 DEMAOS | M2
406122 - Ee Profa Bene Teixeira Da Fonseca Do Amaral Gurgel | EE Prof Bene Teixeira da Fonseca do Amaral Gurgel.pdf | ACUMULADO | 11.02.040 | INCLUS.TELA ESTRUTURANTE | M2
406122 - Ee Profa Bene Teixeira Da Fonseca Do Amaral Gurgel | EE Prof Bene Teixeira da Fonseca do Amaral Gurgel.pdf | ACUMULADO | 11.50.001 | DEMOLIÇÃO DE IMPERMEABILIZACOES COM MULTIMEMBRANAS ASFALT - ELEM SINT | M2
406122 - Ee Profa Bene Teixeira Da Fonseca Do Amaral Gurgel | EE Prof Bene Teixeira da Fonseca do Amaral Gurgel.pdf | ACUMULADO | 12.02.036 | REVESTIMENTO COM AZULEJOS RETIFICADOS LISOS BRANCO BRILHANTE | M2
406122 - Ee Profa Bene Teixeira Da Fonseca Do Amaral Gurgel | EE Prof Bene Teixeira da Fonseca do Amaral Gurgel.pdf | ACUMULADO | 12.02.072 | GUARNIÇÃO APARELHADA 5 X 1 CM G1-C4 P/ACABAM JUNTAS DILATACAO | M
406122 - Ee Profa Bene Teixeira Da Fonseca Do Amaral Gurgel | EE Prof Bene Teixeira da Fonseca do Amaral Gurgel.pdf | ACUMULADO | 12.04.004 | CHAPISCO | M2
406122 - Ee Profa Bene Teixeira Da Fonseca Do Amaral Gurgel | EE Prof Bene Teixeira da Fonseca do Amaral Gurgel.pdf | ACUMULADO | 12.04.022 | REVESTIMENTO COM PASTILHAS ESMALTADAS 2,5X 2,5 CM | M2
406122 - Ee Profa Bene Teixeira Da Fonseca Do Amaral Gurgel | EE Prof Bene Teixeira da Fonseca do Amaral Gurgel.pdf | ACUMULADO | 12.50.003 | DEMOLIÇÃO SOMENTE DE AZULEJO | M2
406122 - Ee Profa Bene Teixeira Da Fonseca Do Amaral Gurgel | EE Prof Bene Teixeira da Fonseca do Amaral Gurgel.pdf | ACUMULADO | 15.50.002 | REMOCAO DE OLEO,ESMALTE,LATEX/ACRILICO EM PAREDES COM LIXAMENTO | M2
406122 - Ee Profa Bene Teixeira Da Fonseca Do Amaral Gurgel | EE Prof Bene Teixeira da Fonseca do Amaral Gurgel.pdf | ACUMULADO | 15.80.043 | TINTA LATEX ECONOMICA INCLUSIVE PREPARO E RETOQUE DE MASSA NIVELADORA | M2
406122 - Ee Profa Bene Teixeira Da Fonseca Do Amaral Gurgel | EE Prof Bene Teixeira da Fonseca do Amaral Gurgel.pdf | ACUMULADO | 15.80.044 | ESMALTE EM SUPERFICIE INCLUSIVE PREPARO E RETOQUE DE MASSA | M2
406122 - Ee Profa Bene Teixeira Da Fonseca Do Amaral Gurgel | EE Prof Bene Teixeira da Fonseca do Amaral Gurgel.pdf | ACUMULADO | 15.80.045 | ESMALTE EM ESQUADRIAS DE FERRO INCLUSIVE PREPARO E RETOQUES DE ZARCAO | M2
406122 - Ee Profa Bene Teixeira Da Fonseca Do Amaral Gurgel | EE Prof Bene Teixeira da Fonseca do Amaral Gurgel.pdf | ACUMULADO | 16.01.046 | PORTÃO EM CHAPA DE AÇO | M2
406122 - Ee Profa Bene Teixeira Da Fonseca Do Amaral Gurgel | EE Prof Bene Teixeira da Fonseca do Amaral Gurgel.pdf | ACUMULADO | 16.03.002 | GRAMA ESMERALDA EM PLACAS
406122 - Ee Profa Bene Teixeira Da Fonseca Do Amaral Gurgel | EE Prof Bene Teixeira da Fonseca do Amaral Gurgel.pdf | ACUMULADO | 16.05.032 | CA-22 CANALETA DE AGUAS PLUVIAIS EM CONCRETO (30CM) | M
406122 - Ee Profa Bene Teixeira Da Fonseca Do Amaral Gurgel | EE Prof Bene Teixeira da Fonseca do Amaral Gurgel.pdf | ACUMULADO | 16.05.039 | CANALETA DE CONCRETO 1/2 CANA DN 60CM P/ AGUAS PLUVIAIS | M
406122 - Ee Profa Bene Teixeira Da Fonseca Do Amaral Gurgel | EE Prof Bene Teixeira da Fonseca do Amaral Gurgel.pdf | ACUMULADO | 16.05.048 | TC-11 TAMPA DE CONCRETO PRE-MOLDADA PERF. P/ CANALETA L=35CM | M
406122 - Ee Profa Bene Teixeira Da Fonseca Do Amaral Gurgel | EE Prof Bene Teixeira da Fonseca do Amaral Gurgel.pdf | ACUMULADO | 16.05.074 | CAIXA DE ALVENARIA - TAMPA DE CONCRETO | M2
406122 - Ee Profa Bene Teixeira Da Fonseca Do Amaral Gurgel | EE Prof Bene Teixeira da Fonseca do Amaral Gurgel.pdf | ACUMULADO | 16.06.066 | ANDAIME TORRE ALUGUEL MENSAL | M
406122 - Ee Profa Bene Teixeira Da Fonseca Do Amaral Gurgel | EE Prof Bene Teixeira da Fonseca do Amaral Gurgel.pdf | ACUMULADO | 16.50.010 | DEMOLICAO DE PISO DE CONCRETO SIMPLES CAPEADO | M3
406122 - Ee Profa Bene Teixeira Da Fonseca Do Amaral Gurgel | EE Prof Bene Teixeira da Fonseca do Amaral Gurgel.pdf | ACUMULADO | 16.80.013 | PISO DE CONCRETO DESEMPENADO C/ REQUADRO 1.80CM E=6CM | M2
406122 - Ee Profa Bene Teixeira Da Fonseca Do Amaral Gurgel | EE Prof Bene Teixeira da Fonseca do Amaral Gurgel.pdf | ACUMULADO | 16.80.014 | LASTRO DE BRITA GRADUADA COMPACTAÇÃO MECÂNICA E=8CM | M2
406122 - Ee Profa Bene Teixeira Da Fonseca Do Amaral Gurgel | EE Prof Bene Teixeira da Fonseca do Amaral Gurgel.pdf | ACUMULADO | 16.80.018 | PISO DE CONCRETO FCK=25MPA E=5CM | M2
Ee Prof Cesar Dacorso Filho | EE Prof Cesar Dacorso Filho.pdf | ACUMULADO | 09.84.080 | REATOR ELETRONICO P/LAMPADA FLUORESCENTE 2X16W BIVOLT C/PROTEÇÃO | UN
406103 - Ee Prof Cicero Siqueira Campos | EE Prof Cicero Siqueira Campos.pdf | ACUMULADO | 01.06.001 | APILOAMENTO PARA SIMPLES REGULARIZACAO | M2
406103 - Ee Prof Cicero Siqueira Campos | EE Prof Cicero Siqueira Campos.pdf | ACUMULADO | 01.07.002 | LASTRO DE PEDRA BRITADA - 5CM | M2
406103 - Ee Prof Cicero Siqueira Campos | EE Prof Cicero Siqueira Campos.pdf | ACUMULADO | 01.07.010 | LASTRO DE CONCRETO - 5 CM | M2
406103 - Ee Prof Cicero Siqueira Campos | EE Prof Cicero Siqueira Campos.pdf | ACUMULADO | 02.02.026 | BROCA DE CONCRETO DE DIAMETRO 25CM INCL ARRANQUES | M
406103 - Ee Prof Cicero Siqueira Campos | EE Prof Cicero Siqueira Campos.pdf | ACUMULADO | 02.03.001 | FORMA DE MADEIRA MACICA | M2
406103 - Ee Prof Cicero Siqueira Campos | EE Prof Cicero Siqueira Campos.pdf | ACUMULADO | 02.04.002 | ACO CA 50 (A OU B) FYK= 500 M PA | KG
406103 - Ee Prof Cicero Siqueira Campos | EE Prof Cicero Siqueira Campos.pdf | ACUMULADO | 02.05.014 | CONCRETO DOSADO E LANÇADO FCK-ZOMPA | M3
406103 - Ee Prof Cicero Siqueira Campos | EE Prof Cicero Siqueira Campos.pdf | ACUMULADO | 02.50.001 | DEMOLIÇÃO DE CONCRETO SIMPLES (MANUAL) | M3
406103 - Ee Prof Cicero Siqueira Campos | EE Prof Cicero Siqueira Campos.pdf | ACUMULADO | 07.01.026 | EM TERCAS PARA TELHAS DE CIM-AMIALIPLAST | M2
406103 - Ee Prof Cicero Siqueira Campos | EE Prof Cicero Siqueira Campos.pdf | ACUMULADO | 07.01.027 | EM TERCAS PARA TELHAS TRAPEZOIDAIS | M2
406103 - Ee Prof Cicero Siqueira Campos | EE Prof Cicero Siqueira Campos.pdf | ACUMULADO | 07.04.102 | RUFO LISO DE ACO GALV NATURAL E=0,65MM CORTE ATE 600MM | M
406103 - Ee Prof Cicero Siqueira Campos | EE Prof Cicero Siqueira Campos.pdf | ACUMULADO | 07.04.103 | RUFO LISODE ACO GALV NATURAL E=0,65MM CORTE ACIMA DE 600MM | M
406103 - Ee Prof Cicero Siqueira Campos | EE Prof Cicero Siqueira Campos.pdf | ACUMULADO | 07.04.112 | RUFO DENTADO ACO GALV NATURAL E=0,65MM CORTE ATE 300MM | M
406103 - Ee Prof Cicero Siqueira Campos | EE Prof Cicero Siqueira Campos.pdf | ACUMULADO | 07.50.001 | DEMOLICAO DE TELHA FIBRO CIMENTO TRAPEZOIDAL | M2
406103 - Ee Prof Cicero Siqueira Campos | EE Prof Cicero Siqueira Campos.pdf | ACUMULADO | 07.60.060 | RETIRADA DE TELHAS OND DE FIBRO-CIM/PLAST OU ALUM/PLANA PRE FAB | M2
406103 - Ee Prof Cicero Siqueira Campos | EE Prof Cicero Siqueira Campos.pdf | ACUMULADO | 07.60.061 | RETIRADA DE TELHAS OND DE FIBRO-CIM/PLAST OU ALUM/PLANA PRE FAB - S/REAPROV | M2
406103 - Ee Prof Cicero Siqueira Campos | EE Prof Cicero Siqueira Campos.pdf | ACUMULADO | 07.70.055 | RECOLOCAÇÃO DE TELHA DE FIBROCIMENTO, PLÁSTICO OU ALUMÍNIO | M2
406103 - Ee Prof Cicero Siqueira Campos | EE Prof Cicero Siqueira Campos.pdf | ACUMULADO | 07.80.019 | PARAFUSO PARA FIXACAO DE TELHA ONDULADA CRFS | UN
406103 - Ee Prof Cicero Siqueira Campos | EE Prof Cicero Siqueira Campos.pdf | ACUMULADO | 07.80.037 | TELHA TECNOLOGIA CRFS TRAPEZOIDAL 44CM E=8MM | M2
406103 - Ee Prof Cicero Siqueira Campos | EE Prof Cicero Siqueira Campos.pdf | ACUMULADO | 07.80.041 | TELHA TECNOLOGIA CRFS ONDULADA E=8MM | M2
406103 - Ee Prof Cicero Siqueira Campos | EE Prof Cicero Siqueira Campos.pdf | ACUMULADO | 07.80.058 | RUFO PARA TELHA TECNOLOGIA CRFS TRAPEZOIDAL 90CM | M
406103 - Ee Prof Cicero Siqueira Campos | EE Prof Cicero Siqueira Campos.pdf | ACUMULADO | 07.80.088 | PARAFUSO PARA FIXACAO TELHA CRFS TRAPEZOIDAL C/ 90CM | UN
406103 - Ee Prof Cicero Siqueira Campos | EE Prof Cicero Siqueira Campos.pdf | ACUMULADO | 08.12.033 | RUFO EM CHAPA GALVANIZADA N 24 - CORTE 0,33 M | M
406103 - Ee Prof Cicero Siqueira Campos | EE Prof Cicero Siqueira Campos.pdf | ACUMULADO | 08.12.034 | RUFO EM CHAPA GALVANIZADA N 24 - CORTE 0,50 M | M
406103 - Ee Prof Cicero Siqueira Campos | EE Prof Cicero Siqueira Campos.pdf | ACUMULADO | 08.12.035 | RUFO EM CHAPA GALVANIZADA N 24 - CORTE 1,00 M | M
406103 - Ee Prof Cicero Siqueira Campos | EE Prof Cicero Siqueira Campos.pdf | ACUMULADO | 08.17.087 | TORNEIRA DE PAREDE ANTIVANDALISMO -140mm | UN
406103 - Ee Prof Cicero Siqueira Campos | EE Prof Cicero Siqueira Campos.pdf | ACUMULADO | 08.60.007 | RETIRADA DE TORNEIRAS | UN
406103 - Ee Prof Cicero Siqueira Campos | EE Prof Cicero Siqueira Campos.pdf | ACUMULADO | 08.60.011 | RETIRADA DE APARELHOS SANITÁRIOS INCLUINDO ACESSÓRIOS | UN
406103 - Ee Prof Cicero Siqueira Campos | EE Prof Cicero Siqueira Campos.pdf | ACUMULADO | 08.70.016 | RECOLOCAÇÃO DE APARELHOS SANITARIOS INCLUINDO ACESSORIOS | UN
406103 - Ee Prof Cicero Siqueira Campos | EE Prof Cicero Siqueira Campos.pdf | ACUMULADO | 08.80.012 | VOLANTE CROMADO PARA REGISTRO | UN
406103 - Ee Prof Cicero Siqueira Campos | EE Prof Cicero Siqueira Campos.pdf | ACUMULADO | 08.80.015 | BOTAO PARA VALVULA DE DESCARGA | UN
406103 - Ee Prof Cicero Siqueira Campos | EE Prof Cicero Siqueira Campos.pdf | ACUMULADO | 08.80.018 | ACABAMENTO ANTIVANDALISMO PARA VALVULA DE DESCARGA | UN
406103 - Ee Prof Cicero Siqueira Campos | EE Prof Cicero Siqueira Campos.pdf | ACUMULADO | 08.80.020 | REPARO DE VALVULA DE DESCARGA | UN
406103 - Ee Prof Cicero Siqueira Campos | EE Prof Cicero Siqueira Campos.pdf | ACUMULADO | 08.80.021 | TUBO DE DESCARGA EM PVC DN=40MM | UN
406103 - Ee Prof Cicero Siqueira Campos | EE Prof Cicero Siqueira Campos.pdf | ACUMULADO | 08.82.023 | GRELHA METALICA CROMADA DIAM 15 CM | UN
406103 - Ee Prof Cicero Siqueira Campos | EE Prof Cicero Siqueira Campos.pdf | ACUMULADO | 08.82.041 | SIFAO METALICO TIPO COPO DN 1 1/2 X 1 1/2" | UN
406103 - Ee Prof Cicero Siqueira Campos | EE Prof Cicero Siqueira Campos.pdf | ACUMULADO | 08.82.050 | DESENTUPIMENTO DE RAMAIS DE ESGOTO | M
406103 - Ee Prof Cicero Siqueira Campos | EE Prof Cicero Siqueira Campos.pdf | ACUMULADO | 08.84.005 | TAMPA DE PLASTICO PARA BACIA SANITARIA | UN
406103 - Ee Prof Cicero Siqueira Campos | EE Prof Cicero Siqueira Campos.pdf | ACUMULADO | 08.84.042 | ELEMENTO FILTRANTE CUNO (AQUALAR)ELEM FILTRANTE CARVAO E CEL/180L/H | UN
406103 - Ee Prof Cicero Siqueira Campos | EE Prof Cicero Siqueira Campos.pdf | ACUMULADO | 09.04.050 | PLACA DE ACRILICO TRANSPARENTE ESP=5MM PROTECAO A CONTATO ACIDENTAL | M2
406103 - Ee Prof Cicero Siqueira Campos | EE Prof Cicero Siqueira Campos.pdf | ACUMULADO | 09.05.002 | ELETROD ACO GALV QUENTE (NBR 5624) 20 MM (3/4") - INCL CONEXOES | M
406103 - Ee Prof Cicero Siqueira Campos | EE Prof Cicero Siqueira Campos.pdf | ACUMULADO | 09.05.003 | ELETROD ACO GALV QUENTE (NBR 5624) 25 MM (1") INCL CONEXOES
406103 - Ee Prof Cicero Siqueira Campos | EE Prof Cicero Siqueira Campos.pdf | ACUMULADO | 09.05.013 | ELETRODUTO DE PVC RIGIDO ROSCAVEL DE 25MM - INCL CONEXOES | M
406103 - Ee Prof Cicero Siqueira Campos | EE Prof Cicero Siqueira Campos.pdf | ACUMULADO | 09.05.054 | QUADRO DISTRIBUICAO, DISJ. GERAL 1O0A PI 28 A 42 DISJS-
406103 - Ee Prof Cicero Siqueira Campos | EE Prof Cicero Siqueira Campos.pdf | ACUMULADO | 09.05.070 | DISJUNTOR BIPOLAR TERMOMAGNETICO 2XIOA A 2XSOA | UN
406103 - Ee Prof Cicero Siqueira Campos | EE Prof Cicero Siqueira Campos.pdf | ACUMULADO | 09.05.073 | DISJUNTOR UNIPOLAR TERMOMAGNETICO 1XIOA A 1X3OA | UN
406103 - Ee Prof Cicero Siqueira Campos | EE Prof Cicero Siqueira Campos.pdf | ACUMULADO | 09.05.075 | DISJUNTOR TRIPOLAR TERMOMAGNETICO 3X60A A 3X100A | UN
406103 - Ee Prof Cicero Siqueira Campos | EE Prof Cicero Siqueira Campos.pdf | ACUMULADO | 09.07.004 | FIO DE 2,50 MM2 - 750 V DE ISOLACAO | M
406103 - Ee Prof Cicero Siqueira Campos | EE Prof Cicero Siqueira Campos.pdf | ACUMULADO | 09.07.005 | FIO DE 4 MM2 - 750 V DE ISOLACAO | M
406103 - Ee Prof Cicero Siqueira Campos | EE Prof Cicero Siqueira Campos.pdf | ACUMULADO | 09.07.006 | FIO DE 6 MM2 - 750 V DE ISOLACAO | M
406103 - Ee Prof Cicero Siqueira Campos | EE Prof Cicero Siqueira Campos.pdf | ACUMULADO | 09.09.037 | IL-58 ILUMINACAO P/ QUADRA DE ESP. COB. LAMP. VAPOR METALICO (1X250W) | UN
406103 - Ee Prof Cicero Siqueira Campos | EE Prof Cicero Siqueira Campos.pdf | ACUMULADO | 09.52.018 | REMOCAO DE CABO EMBUTIDO ACIMA DE 16 MM2 | M
406103 - Ee Prof Cicero Siqueira Campos | EE Prof Cicero Siqueira Campos.pdf | ACUMULADO | 09.52.019 | REMOCAO DE FIO APARENTE ATE 16 MM2 | M
406103 - Ee Prof Cicero Siqueira Campos | EE Prof Cicero Siqueira Campos.pdf | ACUMULADO | 09.52.030 | REMOCAO DE DISJUNTOR QUICK-LAG OU BASE P/ FUSIVEL DIAZED EM B.T | UN
406103 - Ee Prof Cicero Siqueira Campos | EE Prof Cicero Siqueira Campos.pdf | ACUMULADO | 09.54.001 | REMOCAO DE INTERRUPTORES TOMADAS BOTOES DE CAMPAINHA E CIGARRAS | UN
406103 - Ee Prof Cicero Siqueira Campos | EE Prof Cicero Siqueira Campos.pdf | ACUMULADO | 09.62.009 | RETIRADA DE TUBULACAO ELETRICA APARENTE ATE 2" | M
406103 - Ee Prof Cicero Siqueira Campos | EE Prof Cicero Siqueira Campos.pdf | ACUMULADO | 09.64.005 | RETIRADA DE APARELHO DE ILUMINACAO, PLAFONS E PENDENTES P/LAMPADAS INCANDESC | UN
406103 - Ee Prof Cicero Siqueira Campos | EE Prof Cicero Siqueira Campos.pdf | ACUMULADO | 09.64.014 | RETIRADA DE AP.ILUM.EM POSTE,ARANDELA EXT BRACO ACO OU PROJET EM FACHADA | UN
406103 - Ee Prof Cicero Siqueira Campos | EE Prof Cicero Siqueira Campos.pdf | ACUMULADO | 09.74.006 | RECOLOCAÇÃO DE APARELHO DE ILUMINACAO,PLAFONS OU PENDENTES P/ LAMP | UN
406103 - Ee Prof Cicero Siqueira Campos | EE Prof Cicero Siqueira Campos.pdf | ACUMULADO | 09.84.001 | INTERRUPTOR DE 1 TECLA | UN
406103 - Ee Prof Cicero Siqueira Campos | EE Prof Cicero Siqueira Campos.pdf | ACUMULADO | 09.84.009 | TOMADA 2P+T PADRAO NBR 14136 CORRENTE 10A-250V | UN
406103 - Ee Prof Cicero Siqueira Campos | EE Prof Cicero Siqueira Campos.pdf | ACUMULADO | 09.84.010 | TOMADA 2P+T PADRAO NBR 14136 CORRENTE 20A-250V | UN
406103 - Ee Prof Cicero Siqueira Campos | EE Prof Cicero Siqueira Campos.pdf | ACUMULADO | 09.84.020 | ESPELHO DE 4'X2' | UN
406103 - Ee Prof Cicero Siqueira Campos | EE Prof Cicero Siqueira Campos.pdf | ACUMULADO | 09.84.046 | REATOR ELETRONICO P/LAMPADA FLUORESC.AFP 2X32W BIVOLT COM PROTEÇÃO | UN
406103 - Ee Prof Cicero Siqueira Campos | EE Prof Cicero Siqueira Campos.pdf | ACUMULADO | 09.52.020 | REMOCAO DE CABO APARENTE ACIMA DE 16 MM2 | M
406103 - Ee Prof Cicero Siqueira Campos | EE Prof Cicero Siqueira Campos.pdf | ACUMULADO | 09.84.052 | SOQUETE P/LAMPADA FLUORESCENTE TIPO ANTI-VIBR. S/PORTA-STAR | UN
406103 - Ee Prof Cicero Siqueira Campos | EE Prof Cicero Siqueira Campos.pdf | ACUMULADO | 09.85.005 | LAMPADA FLUORESCENTE DE 32W | UN
406103 - Ee Prof Cicero Siqueira Campos | EE Prof Cicero Siqueira Campos.pdf | ACUMULADO | 09.85.060 | CONDULETE DE
406103 - Ee Prof Cicero Siqueira Campos | EE Prof Cicero Siqueira Campos.pdf | ACUMULADO | 09.85.064 | CONDULETE DE 3/4" | UN
406103 - Ee Prof Cicero Siqueira Campos | EE Prof Cicero Siqueira Campos.pdf | ACUMULADO | 11.02.026 | IMPERM C/ EMULSAO ACRILICA ESTRUT C/ VEU DE POLIESTER-6 DEMAOS / 2 EST | M2
406103 - Ee Prof Cicero Siqueira Campos | EE Prof Cicero Siqueira Campos.pdf | ACUMULADO | 11.02.040 | INCLUS.TELA ESTRUTURANTE | M2
406103 - Ee Prof Cicero Siqueira Campos | EE Prof Cicero Siqueira Campos.pdf | ACUMULADO | 11.02.066 | REGULARIZACAO DE SUPERFICIE P/ PREPARO IMPERM 1:3 E=2,5CM | M2
406103 - Ee Prof Cicero Siqueira Campos | EE Prof Cicero Siqueira Campos.pdf | ACUMULADO | 11.04.022 | JUNTA ELASTICA ESTRUTURAL NEOPRENE (REF 2027M) INCLUSIVE LIMPEZA | M
406103 - Ee Prof Cicero Siqueira Campos | EE Prof Cicero Siqueira Campos.pdf | ACUMULADO | 11.50.001 | DEMOLIÇÃO DE IMPERMEABILIZACOES COM MULTIMEMBRANAS ASFALT - ELEM SINT | M2
406103 - Ee Prof Cicero Siqueira Campos | EE Prof Cicero Siqueira Campos.pdf | ACUMULADO | 12.02.002 | CHAPISCO | M2
406103 - Ee Prof Cicero Siqueira Campos | EE Prof Cicero Siqueira Campos.pdf | ACUMULADO | 12.02.006 | EMBOCO DESEMPENADO | M2
406103 - Ee Prof Cicero Siqueira Campos | EE Prof Cicero Siqueira Campos.pdf | ACUMULADO | 12.02.029 | CERAMICA ESMALTADA 20X20CM | M2
406103 - Ee Prof Cicero Siqueira Campos | EE Prof Cicero Siqueira Campos.pdf | ACUMULADO | 12.04.004 | CHAPISCO | M2
406103 - Ee Prof Cicero Siqueira Campos | EE Prof Cicero Siqueira Campos.pdf | ACUMULADO | 12.50.001 | DEMOLIÇÃO DE REVESTIMENTO EM ARGAMASSA/GESSO EM FORRO E PAREDES | M2
406103 - Ee Prof Cicero Siqueira Campos | EE Prof Cicero Siqueira Campos.pdf | ACUMULADO | 12.50.003 | DEMOLIÇÃO SOMENTE DE AZULEJO | M2
406103 - Ee Prof Cicero Siqueira Campos | EE Prof Cicero Siqueira Campos.pdf | ACUMULADO | 12.80.030 | REPARO EM TRINCAS E RACHADURAS | M
406103 - Ee Prof Cicero Siqueira Campos | EE Prof Cicero Siqueira Campos.pdf | ACUMULADO | 13.02.069 | PORCELANATO ESMALTADO | M2
406103 - Ee Prof Cicero Siqueira Campos | EE Prof Cicero Siqueira Campos.pdf | ACUMULADO | 13.05.022 | RODAPE PORCELANATO ESMALTADO 7CM
406103 - Ee Prof Cicero Siqueira Campos | EE Prof Cicero Siqueira Campos.pdf | ACUMULADO | 13.06.082 | SO-22 SOLEIRA DE GRANITO EM NIVEL 1 PEÇA (L= 14 A 17CM) | M
406103 - Ee Prof Cicero Siqueira Campos | EE Prof Cicero Siqueira Campos.pdf | ACUMULADO | 13.50.004 | DEMOLICAO PISO SOALHO DE TABUAS INCLUSIVE VIGAMENTOS | M2
406103 - Ee Prof Cicero Siqueira Campos | EE Prof Cicero Siqueira Campos.pdf | ACUMULADO | 13.01.018 | ARGAMASSA DE REGULARIZACAO CIM/AREIA 1:3 C/ IMPERM. ESP=2,50CM | M2
406103 - Ee Prof Cicero Siqueira Campos | EE Prof Cicero Siqueira Campos.pdf | ACUMULADO | 13.50.001 | DEMOLICAO PISO DE CONCRETO SIMPLES CAPEADO | M3
406103 - Ee Prof Cicero Siqueira Campos | EE Prof Cicero Siqueira Campos.pdf | ACUMULADO | 13.80.013 | ISOLAMENTO COM LONA PRETA | M2
406103 - Ee Prof Cicero Siqueira Campos | EE Prof Cicero Siqueira Campos.pdf | ACUMULADO | 15.04.080 | PINTURA DE QUADRAS ESP-LINHAS DEMARCATORIAS (600M2) | UN
406103 - Ee Prof Cicero Siqueira Campos | EE Prof Cicero Siqueira Campos.pdf | ACUMULADO | 15.80.043 | TINTA LATEX ECONOMICA INCLUSIVE PREPARO E RETOQUE DE MASSA NIVELADORA | M2
406103 - Ee Prof Cicero Siqueira Campos | EE Prof Cicero Siqueira Campos.pdf | ACUMULADO | 16.04.001 | QE-02 POSTE PARA REDE DE VOLEIBOL | PR
406103 - Ee Prof Cicero Siqueira Campos | EE Prof Cicero Siqueira Campos.pdf | ACUMULADO | 16.04.019 | FQ-01 FECHAMENTO PARA QUADRA DE ESPORTES - FUNDO - BROCA | M
406103 - Ee Prof Cicero Siqueira Campos | EE Prof Cicero Siqueira Campos.pdf | ACUMULADO | 16.05.032 | CA-22 CANALETA DE AGUAS PLUVIAIS EM CONCRETO (30CM) | M
406103 - Ee Prof Cicero Siqueira Campos | EE Prof Cicero Siqueira Campos.pdf | ACUMULADO | 16.06.066 | ANDAIME TORRE ALUGUEL MENSAL | M
406103 - Ee Prof Cicero Siqueira Campos | EE Prof Cicero Siqueira Campos.pdf | ACUMULADO | 16.50.001 | DEMOLIÇÃO DE TUBO DE F.G. P/ SUST DE TELA ALAMBR INCL BASE FIXAÇÃO | UN
406103 - Ee Prof Cicero Siqueira Campos | EE Prof Cicero Siqueira Campos.pdf | ACUMULADO | 16.50.002 | DEMOLIÇÃO DE TELA DE ARAME GALVANIZADO | M2
406103 - Ee Prof Cicero Siqueira Campos | EE Prof Cicero Siqueira Campos.pdf | ACUMULADO | 16.50.010 | DEMOLICAO DE PISO DE CONCRETO SIMPLES CAPEADO | M3
406103 - Ee Prof Cicero Siqueira Campos | EE Prof Cicero Siqueira Campos.pdf | ACUMULADO | 16.80.010 | TELA DE ARAME GALVANIZADO N.12 MALHA 2" | M2
406103 - Ee Prof Cicero Siqueira Campos | EE Prof Cicero Siqueira Campos.pdf | ACUMULADO | 16.80.014 | LASTRO DE BRITA GRADUADA COMPACTAÇÃO MECÂNICA E=8CM | M2
406103 - Ee Prof Cicero Siqueira Campos | EE Prof Cicero Siqueira Campos.pdf | ACUMULADO | 16.80.098 | RETIRADA DE ENTULHO | M3
56121 - Ee Prof Dandolo Frediani | EE Prof Dandolo Frediani.pdf | ACUMULADO | 01.01.033 | CORTE RASO, RECORTE E REMOÇÃO DE ÁRVORES 45CM<DIAM<60CM | UN
56121 - Ee Prof Dandolo Frediani | EE Prof Dandolo Frediani.pdf | ACUMULADO | 01.01.034 | CORTE RASO, RECORTE E REMOÇÃO DE ÁRVORES 60CM<DIAM<100CM | UN
56121 - Ee Prof Dandolo Frediani | EE Prof Dandolo Frediani.pdf | ACUMULADO | 09.07.000 | INST. ELÉTRICAS - FIOS E CABOS | %
56121 - Ee Prof Dandolo Frediani | EE Prof Dandolo Frediani.pdf | ACUMULADO | 09.09.000 | INST. ELÉTRICAS - ILUMINAÇÃO | %
56121 - Ee Prof Dandolo Frediani | EE Prof Dandolo Frediani.pdf | ACUMULADO | 16.03.001 | CORTE DE MATO E GRAMA ROÇAGEM MECANIZADA | M2
56121 - Ee Prof Dandolo Frediani | EE Prof Dandolo Frediani.pdf | ACUMULADO | 16.03.464 | PODA DE CONSERVAÇAO / ADEQUAÇAO PARA ARVORES COM ALTURA ATE 10M TOPO DA COPA. | UN
56121 - Ee Prof Dandolo Frediani | EE Prof Dandolo Frediani.pdf | ACUMULADO | 16.03.465 | PODA DE CONSERVAÇAO / ADEQUAÇAO PARA ARVORES TOPO DA COPA COM ALTURA SUPERIOR A | UN
56121 - Ee Prof Dandolo Frediani | EE Prof Dandolo Frediani.pdf | ACUMULADO | 16.03.482 | FRUTÍFERA UVAIA - DAP3 | UN
56121 - Ee Prof Dandolo Frediani | EE Prof Dandolo Frediani.pdf | ACUMULADO | 16.03.483 | PALMEIRA GUARIROBA - DAP3 | UN
56121 - Ee Prof Dandolo Frediani | EE Prof Dandolo Frediani.pdf | ACUMULADO | 16.03.484 | ÁRVORE ORNAMENTAL SUINÃ - DAP3 | UN
56121 - Ee Prof Dandolo Frediani | EE Prof Dandolo Frediani.pdf | ACUMULADO | 16.06.066 | ANDAIME TORRE ALUGUEL MENSAL | M
56121 - Ee Prof Dandolo Frediani | EE Prof Dandolo Frediani.pdf | ACUMULADO | 16.11.025 | REMOÇÃO DE RESÍDUOS PODA ENTULHO) PARA ÁREA DE TRANSBORDO E | M3
56121 - Ee Prof Dandolo Frediani | EE Prof Dandolo Frediani.pdf | ACUMULADO | 16.80.006 | FERRO TRABALHADO (GRADIL) | KG
56121 - Ee Prof Dandolo Frediani | EE Prof Dandolo Frediani.pdf | ACUMULADO | 16.80.013 | PISO DE CONCRETO DESEMPENADO C/ REQUADRO 1.80CM E=6CM | M2
56121 - Ee Prof Dandolo Frediani | EE Prof Dandolo Frediani.pdf | ACUMULADO | 16.80.017 | TELA Q-138 E ESPAÇADOR TRELIÇADO P/PISO DE CONCRETO | M2
56121 - Ee Prof Dandolo Frediani | EE Prof Dandolo Frediani.pdf | ACUMULADO | 16.80.097 | CAÇAMBA DE 4M3 PARA RETIRADA DE ENTULHO | UN
56121 - Ee Prof Dandolo Frediani | EE Prof Dandolo Frediani.pdf | ACUMULADO | 16.80.098 | RETIRADA DE ENTULHO | M3
56121 - Ee Prof Dandolo Frediani | EE Prof Dandolo Frediani.pdf | ACUMULADO | 08.82.056 | LIMPEZA SIMPLES EM LAJES/CALHAS DE CONCRETO | M2
56121 - Ee Prof Dandolo Frediani | EE Prof Dandolo Frediani.pdf | ACUMULADO | 09.07.005 | FIO DE 4 MM2 - 750 V DE ISOLACAO | M
56121 - Ee Prof Dandolo Frediani | EE Prof Dandolo Frediani.pdf | ACUMULADO | 09.09.052 | IL-45 LUMINARIA PARA LAMPADA FLUORESCENTE (2X32W) | UN
332102 - Ee Prof Darwin Felix | EE Prof Darwin Felix III.pdf | ACUMULADO | 01.01.001 | RETIRANDO A VEGETACAO, TRONCOS ATE 5CM DE DIAMETRO E RASPAGEM. | M2
332102 - Ee Prof Darwin Felix | EE Prof Darwin Felix III.pdf | ACUMULADO | 02.01.001 | ESCAVACAO MANUAL PROFUNDIDADE ATE | M3
332102 - Ee Prof Darwin Felix | EE Prof Darwin Felix III.pdf | ACUMULADO | 02.01.005 | ESCORAMENTO DE TERRA CONTINUO | M2
332102 - Ee Prof Darwin Felix | EE Prof Darwin Felix III.pdf | ACUMULADO | 02.01.010 | APILOAMENTO PARA SIMPLES REGULARIZACAO | M2
332102 - Ee Prof Darwin Felix | EE Prof Darwin Felix III.pdf | ACUMULADO | 02.01.025 | REATERRO INTERNO APILOADO | M3
332102 - Ee Prof Darwin Felix | EE Prof Darwin Felix III.pdf | ACUMULADO | 02.04.002 | ACO CA 50 (A OU B) FYK= 500 M PA | KG
332102 - Ee Prof Darwin Felix | EE Prof Darwin Felix III.pdf | ACUMULADO | 02.05.018 | CONCRETO DOSADO E LANCADO FCK-2SMPA | M3
332102 - Ee Prof Darwin Felix | EE Prof Darwin Felix III.pdf | ACUMULADO | 02.07.003 | IMPERMEABILIZACAO POR CRISTALIZACAO - SUB SOLOS | M2
332102 - Ee Prof Darwin Felix | EE Prof Darwin Felix III.pdf | ACUMULADO | 03.02.000 | ESTRUTURA - SUPER ESTRUTURA | %
332102 - Ee Prof Darwin Felix | EE Prof Darwin Felix III.pdf | ACUMULADO | 03.04.000 | ESTRUTURA - ESTRUTURA METÁLICA | %
332102 - Ee Prof Darwin Felix | EE Prof Darwin Felix III.pdf | ACUMULADO | 01.02.004 | TRANSPORTE POR CAMINHAO M3X | KM
332102 - Ee Prof Darwin Felix | EE Prof Darwin Felix III.pdf | ACUMULADO | 07.01.001 | EM TESOURAS PARA TELHAS CERAMICAS - VAOS ATE 7.00 M | M2
332102 - Ee Prof Darwin Felix | EE Prof Darwin Felix III.pdf | ACUMULADO | 02.01.012 | LASTRO DE PEDRA BRITADA 5CM | M2
332102 - Ee Prof Darwin Felix | EE Prof Darwin Felix III.pdf | ACUMULADO | 02.01.015 | LASTRO DE CONCRETO - 5 CM | M2
332102 - Ee Prof Darwin Felix | EE Prof Darwin Felix III.pdf | ACUMULADO | 02.02.085 | TRANSPORTE E ATERRO INTERNO DE MATERIAL ESCAVADO DE FUNDAÇÃO - | M3
332102 - Ee Prof Darwin Felix | EE Prof Darwin Felix III.pdf | ACUMULADO | 02.03.001 | FORMA DE MADEIRA MACICA | M2
332102 - Ee Prof Darwin Felix | EE Prof Darwin Felix III.pdf | ACUMULADO | 07.03.000 | COBERTURA - TELHAS | %
332102 - Ee Prof Darwin Felix | EE Prof Darwin Felix III.pdf | ACUMULADO | 08.07.000 | INST. HIDRÁULICAS - ÁGUA FRIA | %
332102 - Ee Prof Darwin Felix | EE Prof Darwin Felix III.pdf | ACUMULADO | 08.08.000 | INST. HIDRÁULICAS - ESGOTO | %
332102 - Ee Prof Darwin Felix | EE Prof Darwin Felix III.pdf | AMBOS | 08.11.000 | INST. HIDRÁULICAS - ÁGUAS PLUVIAIS TUBULAÇÕES | %
332102 - Ee Prof Darwin Felix | EE Prof Darwin Felix III.pdf | ACUMULADO | 08.12.000 | INST. HIDRÁULICAS - ÁGUAS PLUVIAIS CALHAS | %
332102 - Ee Prof Darwin Felix | EE Prof Darwin Felix III.pdf | ACUMULADO | 08.05.000 | INST. HIDRÁULICAS - TUBOS DE COBRE | %
332102 - Ee Prof Darwin Felix | EE Prof Darwin Felix III.pdf | ACUMULADO | 08.13.000 | INST. HIDRÁULICAS - TUBULAÇÕES GERAIS | %
332102 - Ee Prof Darwin Felix | EE Prof Darwin Felix III.pdf | ACUMULADO | 09.07.000 | INST. ELÉTRICAS - FIOS E CABOS | %
332102 - Ee Prof Darwin Felix | EE Prof Darwin Felix III.pdf | ACUMULADO | 09.08.000 | INST. ELÉTRICAS - PONTOS ELÉTRICOS | %
332102 - Ee Prof Darwin Felix | EE Prof Darwin Felix III.pdf | ACUMULADO | 15.01.000 | PINTURAS - ESTRUTURA METÁLICA | %
332102 - Ee Prof Darwin Felix | EE Prof Darwin Felix III.pdf | ACUMULADO | 15.03.000 | PINTURAS - ESQUADRIAS METÁLICAS | %
332102 - Ee Prof Darwin Felix | EE Prof Darwin Felix III.pdf | ACUMULADO | 16.01.088 | PT-41 PORTAO EM CHAPA DE ACO (300X235CM) | UN
332102 - Ee Prof Darwin Felix | EE Prof Darwin Felix III.pdf | ACUMULADO | 16.02.018 | BORRACHA ASSENTADA CI ARGAMASSA PISO TATIL DIRECIONAL | M2
332102 - Ee Prof Darwin Felix | EE Prof Darwin Felix III.pdf | ACUMULADO | 16.02.064 | PISO DE CONCRETO Fck 25MPa DESEMPENAMENTO MECÂNICO E=8CM | M2
332102 - Ee Prof Darwin Felix | EE Prof Darwin Felix III.pdf | ACUMULADO | 16.02.068 | DEGRAU DE CONCRETO ARMADO FCK 25MPA DESEMPENADO E=6CM | M
332102 - Ee Prof Darwin Felix | EE Prof Darwin Felix III.pdf | ACUMULADO | 16.02.070 | LASTRO DE CONCRETO 5CM | M2
332102 - Ee Prof Darwin Felix | EE Prof Darwin Felix III.pdf | ACUMULADO | 16.02.071 | LASTRO DE PEDRA BRITADA 5CM | M2
332102 - Ee Prof Darwin Felix | EE Prof Darwin Felix III.pdf | ACUMULADO | 16.05.045 | TC-08 TAMPA EM GRELHA DE FERRO GALVANIZADO PI CANALETA (35CM) | M
332102 - Ee Prof Darwin Felix | EE Prof Darwin Felix III.pdf | ACUMULADO | 16.05.047 | TC-10 TAMPA DE CONCRETO PRE-MOLDADA PERF. P/ CANALETA L=25CM | M
332102 - Ee Prof Darwin Felix | EE Prof Darwin Felix III.pdf | ACUMULADO | 16.05.084 | VALVULA DE RETENCAO VERTICAL DN80MM (3") RESERVATORIO RETENÇÃO AGUA PLUVIAL | UN
332102 - Ee Prof Darwin Felix | EE Prof Darwin Felix III.pdf | ACUMULADO | 16.06.059 | TAPUME H=225CM ENGASTADO NO TERRENO E PINTURA LATEX FACE EXTERNA COM LOGOTIPO | M
332102 - Ee Prof Darwin Felix | EE Prof Darwin Felix III.pdf | ACUMULADO | 16.06.086 | INSTALAÇÃO DE QUADRO BRANCO (QB-01) | UN
332102 - Ee Prof Darwin Felix | EE Prof Darwin Felix III.pdf | ACUMULADO | 16.07.012 | BL-02 BICICLETÁRIO SOBRE CIMENTADO OU BLOCO INTERTRAVADO | UN
332102 - Ee Prof Darwin Felix | EE Prof Darwin Felix III.pdf | ACUMULADO | 16.11.005 | LIMPEZA DA OBRA | M2
332102 - Ee Prof Darwin Felix | EE Prof Darwin Felix III.pdf | ACUMULADO | 16.13.001 | ESCAVACAO MANUAL | M3
332102 - Ee Prof Darwin Felix | EE Prof Darwin Felix III.pdf | ACUMULADO | 16.13.010 | APILOAMENTO PARA SIMPLES REGULARIZACAO | M2
332102 - Ee Prof Darwin Felix | EE Prof Darwin Felix III.pdf | ACUMULADO | 16.13.015 | REATERRO INTERNO APILOADO | M3
332102 - Ee Prof Darwin Felix | EE Prof Darwin Felix III.pdf | ACUMULADO | 16.13.025 | LASTRO DE CONCRETO 5CM | M2
332102 - Ee Prof Darwin Felix | EE Prof Darwin Felix III.pdf | ACUMULADO | 16.14.011 | ACO CA 50 (A OU B) FYK = 500 M PA | KG
332102 - Ee Prof Darwin Felix | EE Prof Darwin Felix III.pdf | ACUMULADO | 16.06.023 | AL-01 ABRIGO PARA LIXO | UN
332102 - Ee Prof Darwin Felix | EE Prof Darwin Felix III.pdf | ACUMULADO | 16.08.024 | TUBO PVC OCRE JUNTA ELASTICA DN 100 INCLUSIVE CONEXOES - ENTERRADO | M
332102 - Ee Prof Darwin Felix | EE Prof Darwin Felix III.pdf | ACUMULADO | 16.06.090 | INSTALACÃO DE LOUSA (LG-07) | UN
332102 - Ee Prof Darwin Felix | EE Prof Darwin Felix III.pdf | ACUMULADO | 16.13.026 | LASTRO DE PEDRA BRITADA 5CM | M2
332102 - Ee Prof Darwin Felix | EE Prof Darwin Felix III.pdf | ACUMULADO | 16.14.006 | FORMAS DE MADEIRA MACICA | M2
332102 - Ee Prof Darwin Felix | EE Prof Darwin Felix III.pdf | ACUMULADO | 16.14.038 | CONCRETO DOSADO E LANCADO FCK-25 MPA | M3
332102 - Ee Prof Darwin Felix | EE Prof Darwin Felix III.pdf | ACUMULADO | 16.14.055 | CONCRETO GROUT PREPARADO NO LOCAL, LANÇADO E ADENSADO | M3
332102 - Ee Prof Darwin Felix | EE Prof Darwin Felix III.pdf | ACUMULADO | 16.15.031 | IMPERMEABILIZACAO POR CRISTALIZACAO MUROS DE ARRIMO | M2
332102 - Ee Prof Darwin Felix | EE Prof Darwin Felix III.pdf | ACUMULADO | 16.18.073 | SI-04 PLACA DE SINALIZAÇÃO DE AMBIENTE 7OOXZOOMM (PORTA) | UN
332102 - Ee Prof Darwin Felix | EE Prof Darwin Felix III.pdf | ACUMULADO | 16.18.080 | SL-11 SINALIZAÇÃO HORIZONTAL PARA VAGA ACESSIVEL | UN
332102 - Ee Prof Darwin Felix | EE Prof Darwin Felix III.pdf | ACUMULADO | 16.18.081 | SI-12 TOTEM DE IDENTIFICAÇÃO | UN
332102 - Ee Prof Darwin Felix | EE Prof Darwin Felix III.pdf | ACUMULADO | 16.20.022 | ELEVADOR 2 PARADAS MAQ CONJUGADA PORTA UNILATERAL (ACESSIB) | UN
332102 - Ee Prof Darwin Felix | EE Prof Darwin Felix III.pdf | ACUMULADO | 16.20.042 | MANUTENCAO INTEGRAL P/ ELEVADOR NOVO 2 PARADAS - MENSAL | UN
332102 - Ee Prof Darwin Felix | EE Prof Darwin Felix III.pdf | ACUMULADO | 16.20.099 | SERVICOS - ELETRICA | MV
332102 - Ee Prof Darwin Felix | EE Prof Darwin Felix III.pdf | ACUMULADO | 16.50.010 | DEMOLICAO DE PISO DE CONCRETO SIMPLES CAPEADO | M3
332102 - Ee Prof Darwin Felix | EE Prof Darwin Felix III.pdf | ACUMULADO | 16.80.016 | TELA Q-92 PARA PISO DE CONCRETO | M2
332102 - Ee Prof Darwin Felix | EE Prof Darwin Felix III.pdf | ACUMULADO | 16.80.007 | PINGADEIRA PARA MUROS DE ALVENARIA | M
332102 - Ee Prof Darwin Felix | EE Prof Darwin Felix III.pdf | ACUMULADO | 16.18.072 | SI-03 PLACA DE SINALIZAÇÃO DE AMBIENTE 2OOXZOOMM (PAREDE INTERNA) | UN
332102 - Ee Prof Darwin Felix | EE Prof Darwin Felix III.pdf | QUANTITATIVA | 09.02.102 | CONJUNTO PARA ENTRADA DE TELEFONE NA ENTRADA DE ENERGIA | UN
332102 - Ee Prof Darwin Felix | EE Prof Darwin Felix III.pdf | QUANTITATIVA | 09.08.075 | INTERRUPTOR 1 TECLA SIMPLES/TOMADA 2P+T PADRÃO NBR 14136 CORRENTE 10A ELETROD.PVC | UN
332102 - Ee Prof Darwin Felix | EE Prof Darwin Felix III.pdf | QUANTITATIVA | 09.08.087 | SIRENE PARA ALARME DE EMERGENCIA- ELETRODUTO DE PVC | UN
332102 - Ee Prof Darwin Felix | EE Prof Darwin Felix III.pdf | QUANTITATIVA | 09.13.000 | INST. ELÉTRICAS - SPDA/ATERRAMENTO | %
332102 - Ee Prof Darwin Felix | EE Prof Darwin Felix III.pdf | QUANTITATIVA | 13.02.005 | CIMENTADO DESEMPENADO ALISADO E=3,50CM INCL ARG REG | M2
332102 - Ee Prof Darwin Felix | EE Prof Darwin Felix IV.pdf | ACUMULADO | 01.06.001 | APILOAMENTO PARA SIMPLES REGULARIZACAO | M2
332102 - Ee Prof Darwin Felix | EE Prof Darwin Felix IV.pdf | ACUMULADO | 01.07.002 | LASTRO DE PEDRA BRITADA - 5CM | M2
332102 - Ee Prof Darwin Felix | EE Prof Darwin Felix IV.pdf | ACUMULADO | 01.07.010 | LASTRO DE CONCRETO - 5 CM | M2
332102 - Ee Prof Darwin Felix | EE Prof Darwin Felix IV.pdf | ACUMULADO | 02.04.002 | ACO CA 50 (A OU B) FYK= 500 M PA | KG
332102 - Ee Prof Darwin Felix | EE Prof Darwin Felix IV.pdf | ACUMULADO | 02.07.002 | IMPERM RESP ALV EMBAS CI CIM-AREIA 1-3 HIDROFUGOITINTA BETUMINOSA | M2
332102 - Ee Prof Darwin Felix | EE Prof Darwin Felix IV.pdf | ACUMULADO | 03.01.001 | FORMAS DE MADEIRA MACICA | M2
332102 - Ee Prof Darwin Felix | EE Prof Darwin Felix IV.pdf | ACUMULADO | 03.02.023 | CONJUNTO DE LUVAS E PINO ROSCAVEL DN 25MM P/SOLIDARIZAÇÃO DE VIGA FORNEC. E INST. | UN
332102 - Ee Prof Darwin Felix | EE Prof Darwin Felix IV.pdf | ACUMULADO | 03.03.016 | CONCRETO DOSADO E LANCADO FCK-25 MPA | M3
332102 - Ee Prof Darwin Felix | EE Prof Darwin Felix IV.pdf | ACUMULADO | 03.50.001 | DEMOLIÇÃO DE CONCRETO INCLUINDO REVESTIMENTOS (MANUAL) | M3
332102 - Ee Prof Darwin Felix | EE Prof Darwin Felix IV.pdf | ACUMULADO | 04.01.072 | ALVENARIA DE TIJOLO CERAMICO FURADO (BAIANO) ESP.NOM 15 CM | M2
332102 - Ee Prof Darwin Felix | EE Prof Darwin Felix IV.pdf | ACUMULADO | 04.01.034 | ALVENARIA DE BLOCO DE CONCRETO 19X19X39 CM CLASSE C | M2
332102 - Ee Prof Darwin Felix | EE Prof Darwin Felix IV.pdf | ACUMULADO | 04.01.050 | ALVENARIA AUTO-PORTANTE: BLOCO CONCRETO ESTRUTURAL DE | M2
332102 - Ee Prof Darwin Felix | EE Prof Darwin Felix IV.pdf | ACUMULADO | 04.03.001 | DV-01 DIVISORIA DE GRANILITE LATERAL ABERTA | M
332102 - Ee Prof Darwin Felix | EE Prof Darwin Felix IV.pdf | ACUMULADO | 04.03.002 | DV-02 DIVISORIA DE GRANILITE LATERAL FECHADA
332102 - Ee Prof Darwin Felix | EE Prof Darwin Felix IV.pdf | ACUMULADO | 04.03.003 | DV-03 DIVISORIA DE GRANILITE FRONTAL | M
332102 - Ee Prof Darwin Felix | EE Prof Darwin Felix IV.pdf | ACUMULADO | 04.03.008 | DV-04 DIVISÓRIA DE GRANILITE ANTEPARO | M
332102 - Ee Prof Darwin Felix | EE Prof Darwin Felix IV.pdf | ACUMULADO | 04.03.020 | PLACAS DE CONCRETO - ESPESSURA 5 CM | M2
332102 - Ee Prof Darwin Felix | EE Prof Darwin Felix IV.pdf | ACUMULADO | 04.50.001 | DEMOLIÇÃO DE ALVENARIAS EM GERAL E ELEMENTOS VAZADOS,INCL | M3
332102 - Ee Prof Darwin Felix | EE Prof Darwin Felix IV.pdf | ACUMULADO | 05.01.004 | PM-04 PORTA DE MADEIRA SARRAFEADA P/ PINT. BAT. MADEIRA L=82CM | UN
332102 - Ee Prof Darwin Felix | EE Prof Darwin Felix IV.pdf | ACUMULADO | 06.01.020 | EF-19 ESQUADRIA DE FERRO VENTILACAO PERMANENTE L=180X60CM | UN
332102 - Ee Prof Darwin Felix | EE Prof Darwin Felix IV.pdf | ACUMULADO | 05.05.064 | PR-08 PRATELEIRA DE GRANITO | M
332102 - Ee Prof Darwin Felix | EE Prof Darwin Felix IV.pdf | ACUMULADO | 05.05.058 | BE-12 BANCADA ALUNOS / QUIMICA E BIOLOGIA (165CM) | UN
332102 - Ee Prof Darwin Felix | EE Prof Darwin Felix IV.pdf | ACUMULADO | 05.60.001 | RETIRADA DE FOLHAS DE PORTAS OU JANELAS
332102 - Ee Prof Darwin Felix | EE Prof Darwin Felix IV.pdf | ACUMULADO | 05.60.005 | RETIRADA DE BATENTES DE ESQUADRIAS DE MADEIRA
332102 - Ee Prof Darwin Felix | EE Prof Darwin Felix IV.pdf | ACUMULADO | 05.60.010 | RETIRADA DE GUARNIÇÃO OU MOLDURAS | M
332102 - Ee Prof Darwin Felix | EE Prof Darwin Felix IV.pdf | ACUMULADO | 05.60.017 | RETIRADA DE PORTA GIZ, INCLUSIVE SUPORTES | M
332102 - Ee Prof Darwin Felix | EE Prof Darwin Felix IV.pdf | ACUMULADO | 05.60.050 | RETIRADA DE FECHADURAS DE EMBUTIR | UN
332102 - Ee Prof Darwin Felix | EE Prof Darwin Felix IV.pdf | ACUMULADO | 05.70.001 | RECOLOCAÇÃO DE FOLHAS DE PORTA OU JANELA | UN
332102 - Ee Prof Darwin Felix | EE Prof Darwin Felix IV.pdf | ACUMULADO | 05.70.013 | RECOLOCAÇÃO DE PORTA-GIZ, INCLUINDO SUPORTES | M
332102 - Ee Prof Darwin Felix | EE Prof Darwin Felix IV.pdf | ACUMULADO | 05.80.070 | FECHADURA COMPLETA, CILINDRICA DE EMBUTIR | JG
332102 - Ee Prof Darwin Felix | EE Prof Darwin Felix IV.pdf | ACUMULADO | 06.80.080 | FECHAMENTO EM CHAPA METÁLICA DOBRADA | M2
332102 - Ee Prof Darwin Felix | EE Prof Darwin Felix IV.pdf | ACUMULADO | 05.81.025 | PORTA MADEIRA MACHO-FEMEA 72X210CM | UN
332102 - Ee Prof Darwin Felix | EE Prof Darwin Felix IV.pdf | ACUMULADO | 05.81.027 | PORTA MADEIRA MACHO-FEMEA 92X210CM | UN
332102 - Ee Prof Darwin Felix | EE Prof Darwin Felix IV.pdf | ACUMULADO | 06.02.016 | PF-16 PORTA EM CHAPA DE FERRO (L=92 CM) | UN
332102 - Ee Prof Darwin Felix | EE Prof Darwin Felix IV.pdf | ACUMULADO | 06.03.100 | CO-34 CORRIMÃO DUPLO AÇO GALVANIZADO COM PINTURA ESMALTE. | M
332102 - Ee Prof Darwin Felix | EE Prof Darwin Felix IV.pdf | ACUMULADO | 06.03.101 | CO-35 CORRIMÃO DUPLO COM MONTANTE VERTICAL AÇO GALVANIZADO COM PINTURA ESMALTE | M
332102 - Ee Prof Darwin Felix | EE Prof Darwin Felix IV.pdf | ACUMULADO | 05.60.060 | RETIRADA DE DOBRADIÇAS | UN
332102 - Ee Prof Darwin Felix | EE Prof Darwin Felix IV.pdf | ACUMULADO | 06.02.020 | PORTA DE FERRO (TIPO PF-11) | M2
332102 - Ee Prof Darwin Felix | EE Prof Darwin Felix IV.pdf | ACUMULADO | 07.60.060 | RETIRADA DE TELHAS OND DE FIBRO-CIM/PLAST OU ALUM/PLANA PRE FAB | M2
332102 - Ee Prof Darwin Felix | EE Prof Darwin Felix IV.pdf | ACUMULADO | 07.60.065 | RETIRADA DE CUMEEIRAS, ESPIGÕES E RUFOS DE FIBRO-CIMENTO | M
332102 - Ee Prof Darwin Felix | EE Prof Darwin Felix IV.pdf | ACUMULADO | 07.70.081 | RECOLOCAÇÃO DE CUMEEIRAS, ESPIGÕES E RUFOS DE CRFS | M
332102 - Ee Prof Darwin Felix | EE Prof Darwin Felix IV.pdf | ACUMULADO | 07.80.004 | VIGA DE MADEIRA 6 X 12 CM G1-C6 | M
332102 - Ee Prof Darwin Felix | EE Prof Darwin Felix IV.pdf | ACUMULADO | 07.80.008 | SARRAFO APARELHADO 10X2,5CM G1-C2 | ML
332102 - Ee Prof Darwin Felix | EE Prof Darwin Felix IV.pdf | ACUMULADO | 07.80.005 | VIGA DE MADEIRA 6 X 16 CM G1-C6 | M
332102 - Ee Prof Darwin Felix | EE Prof Darwin Felix IV.pdf | ACUMULADO | 07.80.035 | LIMPEZA DE TELHADO INCLUSIVE REMOÇÃO DO MATERIAL RECOLHIDO | M2
332102 - Ee Prof Darwin Felix | EE Prof Darwin Felix IV.pdf | ACUMULADO | 07.80.052 | CUMEEIRA NORMAL PARA TELHA TECNOLOGIA CRFS MODULADA | M
332102 - Ee Prof Darwin Felix | EE Prof Darwin Felix IV.pdf | ACUMULADO | 08.03.016 | TUBO PVC RÍGIDO JUNTA SOLDÁVEL DE 25 INCL CONEXÕES
332102 - Ee Prof Darwin Felix | EE Prof Darwin Felix IV.pdf | ACUMULADO | 08.03.018 | TUBO PVC RÍGIDO JUNTA SOLDÁVEL DE 40 INCL CONEXÕES | M
332102 - Ee Prof Darwin Felix | EE Prof Darwin Felix IV.pdf | ACUMULADO | 08.03.021 | TUBO PVC RÍGIDO JUNTA SOLDÁVEL DE 75 INCL CONEXÕES | M
332102 - Ee Prof Darwin Felix | EE Prof Darwin Felix IV.pdf | ACUMULADO | 08.04.023 | REGISTRO DE GAVETA COM CANOPLA CROMADA DN 25MM (1")
332102 - Ee Prof Darwin Felix | EE Prof Darwin Felix IV.pdf | ACUMULADO | 07.70.055 | RECOLOCAÇÃO DE TELHA DE FIBROCIMENTO, PLÁSTICO OU ALUMÍNIO | M2
332102 - Ee Prof Darwin Felix | EE Prof Darwin Felix IV.pdf | ACUMULADO | 07.80.001 | RIPAS DE 5 X 1,5 CM G1-C6 | M
332102 - Ee Prof Darwin Felix | EE Prof Darwin Felix IV.pdf | ACUMULADO | 07.80.003 | TABUA DE 12 X 3 CM G1-C6 | M
332102 - Ee Prof Darwin Felix | EE Prof Darwin Felix IV.pdf | ACUMULADO | 07.80.089 | PARAFUSO P/ FIXACAO TELHA CRFS TRAPEZOIDAL C/ 49CM | UN
332102 - Ee Prof Darwin Felix | EE Prof Darwin Felix IV.pdf | ACUMULADO | 06.03.085 | EM-07 ESCADA MARINHEIRO GALVANIZADA ACESSO POÇO DO ELEVADOR | UN
332102 - Ee Prof Darwin Felix | EE Prof Darwin Felix IV.pdf | ACUMULADO | 06.03.099 | SERVICOS EM ELEMENTOS METALICOS/COMPONENTES | MV
332102 - Ee Prof Darwin Felix | EE Prof Darwin Felix IV.pdf | ACUMULADO | 08.04.022 | REGISTRO DE GAVETA COM CANOPLA CROMADA DN 2OMM (3/4")
332102 - Ee Prof Darwin Felix | EE Prof Darwin Felix IV.pdf | ACUMULADO | 08.04.044 | VALVULA DE DESCARGA CI REG INCORP DN=4OMM(1 1/2) ACAB
332102 - Ee Prof Darwin Felix | EE Prof Darwin Felix IV.pdf | ACUMULADO | 08.04.048 | VALVULA DE DESCARGA DE FECHAMENTO AUTOMATICO PARA MICTORIO | UN
332102 - Ee Prof Darwin Felix | EE Prof Darwin Felix IV.pdf | ACUMULADO | 08.08.017 | VALVULA DE RETENCAO VERT.BRONZE TIPO LEVE DE 4" | UN
332102 - Ee Prof Darwin Felix | EE Prof Darwin Felix IV.pdf | ACUMULADO | 08.10.010 | CAIXA SIFONADA DE PVC DN 100X100X50MM C/GRELHA PVC CROMADO | UN
332102 - Ee Prof Darwin Felix | EE Prof Darwin Felix IV.pdf | ACUMULADO | 08.10.045 | RALO SIFONADO CONICO PVC DN OOMM CIGRELHA PVC CROMADO | UN
332102 - Ee Prof Darwin Felix | EE Prof Darwin Felix IV.pdf | ACUMULADO | 08.11.053 | TUBO DE PVC REFORÇADO "SR" JUNTA ELÁSTICA DN 100 INCL CONEXÕES | M
332102 - Ee Prof Darwin Felix | EE Prof Darwin Felix IV.pdf | ACUMULADO | 08.15.013 | LT-04 LAVATORIO /BEBEDOURO COLETIVO COM TORNEIRA ANTIVANDALISMO
332102 - Ee Prof Darwin Felix | EE Prof Darwin Felix IV.pdf | ACUMULADO | 08.16.001 | BACIA SIFONADA DE LOUCA BRANCA (VDR 6L) CI ASSENTO
332102 - Ee Prof Darwin Felix | EE Prof Darwin Felix IV.pdf | ACUMULADO | 08.16.010 | LAVATORIO DE LOUCA BRANCA SEM COLUNA C/ TORNEIRA DE FECHAM AUTOMATICO | UN
332102 - Ee Prof Darwin Felix | EE Prof Darwin Felix IV.pdf | ACUMULADO | 08.11.054 | TUBO DE PVC REFORÇADO "SR" JUNTA ELÁSTICA DN 150 INCL CONEXÕES | M
332102 - Ee Prof Darwin Felix | EE Prof Darwin Felix IV.pdf | ACUMULADO | 08.12.022 | CALHA OU AGUA FURTADA EM CHAPA GALV. N 26 - CORTE 0,50M | M
332102 - Ee Prof Darwin Felix | EE Prof Darwin Felix IV.pdf | ACUMULADO | 08.16.004 | BACIA SIFONADA COM CAIXA DE DESCARGA ACOPLADA BRANCA | UN
332102 - Ee Prof Darwin Felix | EE Prof Darwin Felix IV.pdf | ACUMULADO | 08.16.046 | TANQUE DE LOUCA BRANCA,GRANDE C/COLUNA | UN
332102 - Ee Prof Darwin Felix | EE Prof Darwin Felix IV.pdf | ACUMULADO | 08.16.089 | BR-01 BACIA P/ SANITARIO ACESSIVEL | CJ
332102 - Ee Prof Darwin Felix | EE Prof Darwin Felix IV.pdf | ACUMULADO | 08.50.001 | DEMOLIÇÃO DE TUBULACÕES EM GERAL INCLUINDO CONEXÕES, CAIXAS E RALOS | M
332102 - Ee Prof Darwin Felix | EE Prof Darwin Felix IV.pdf | ACUMULADO | 08.50.020 | DEMOLIÇÃO DE CALHAS E RUFOS EM CHAPAS METALICAS | M
332102 - Ee Prof Darwin Felix | EE Prof Darwin Felix IV.pdf | ACUMULADO | 06.60.005 | RETIRADA DE BATENTES | UN
332102 - Ee Prof Darwin Felix | EE Prof Darwin Felix IV.pdf | ACUMULADO | 08.60.007 | RETIRADA DE TORNEIRAS | UN
332102 - Ee Prof Darwin Felix | EE Prof Darwin Felix IV.pdf | ACUMULADO | 06.60.010 | RETIRADA DE ESQUADRIA METÁLICA TIPO BASCULANTE | M2
332102 - Ee Prof Darwin Felix | EE Prof Darwin Felix IV.pdf | ACUMULADO | 08.60.011 | RETIRADA DE APARELHOS SANITÁRIOS INCLUINDO ACESSÓRIOS | UN
332102 - Ee Prof Darwin Felix | EE Prof Darwin Felix IV.pdf | ACUMULADO | 08.70.016 | RECOLOCAÇÃO DE APARELHOS SANITARIOS INCLUINDO ACESSORIOS | UN
332102 - Ee Prof Darwin Felix | EE Prof Darwin Felix IV.pdf | ACUMULADO | 06.82.056 | PORTA DE MADEIRA COMPENSADA OCA | M2
332102 - Ee Prof Darwin Felix | EE Prof Darwin Felix IV.pdf | ACUMULADO | 08.84.012 | BOLSA PLASTICA PARA BACIA SANITARIA | UN
332102 - Ee Prof Darwin Felix | EE Prof Darwin Felix IV.pdf | ACUMULADO | 09.01.002 | TE-02 POSTO DE TRANSORMAÇÃO DE ENERGIA EM POSTE EDP - BANDEIRANTE 150 KVA - 15KV. | UN
332102 - Ee Prof Darwin Felix | EE Prof Darwin Felix IV.pdf | ACUMULADO | 08.60.005 | RETIRADA DE REGISTROS E VÁLVULAS DE DESCARGA | UN
332102 - Ee Prof Darwin Felix | EE Prof Darwin Felix IV.pdf | ACUMULADO | 06.60.007 | RETIRADA DE ESQUADRIA METÁLICA TIPO VENEZIANA | M2
332102 - Ee Prof Darwin Felix | EE Prof Darwin Felix IV.pdf | ACUMULADO | 04.60.010 | RETIRADA DE DIVISÓRIAS EM CHAPAS DE MADEIRA, INCLUSIVE ENTARUGAMENTO | M2
332102 - Ee Prof Darwin Felix | EE Prof Darwin Felix IV.pdf | ACUMULADO | 08.82.050 | DESENTUPIMENTO DE RAMAIS DE ESGOTO | M
332102 - Ee Prof Darwin Felix | EE Prof Darwin Felix IV.pdf | ACUMULADO | 08.01.002 | AC-05 ABRIGO E CAVALETE DE 1" COMPLETO 85X65X30CM | UN
332102 - Ee Prof Darwin Felix | EE Prof Darwin Felix IV.pdf | ACUMULADO | 09.02.091 | DISJUNTOR TRIPOLAR TERMOMAGNETICO 3X125A A 3X225A | UN
332102 - Ee Prof Darwin Felix | EE Prof Darwin Felix IV.pdf | ACUMULADO | 09.07.000 | INST. ELÉTRICAS - FIOS E CABOS | %
332102 - Ee Prof Darwin Felix | EE Prof Darwin Felix IV.pdf | ACUMULADO | 09.02.022 | AE-25 ABRIGO E ENTRADA DE ENERGIA PADRÃO MULTI 200 CPFL CATEGORIA C-6 | UN
332102 - Ee Prof Darwin Felix | EE Prof Darwin Felix IV.pdf | ACUMULADO | 09.02.103 | CONJUNTO PARA ENTRADA DE TEVE A CABO NA ENTRADA DE ENERGIA | UN
332102 - Ee Prof Darwin Felix | EE Prof Darwin Felix IV.pdf | ACUMULADO | 08.03.006 | TUBO ACO GALVANIZ NBR5580-CL MEDIA, DN50MM (2") - INCL CONEXOES | M
332102 - Ee Prof Darwin Felix | EE Prof Darwin Felix IV.pdf | ACUMULADO | 09.03.050 | ELETRODUTO DE PVC RIGIDO ROSCAVEL DE 60MM - INCL CONEXOES | M
332102 - Ee Prof Darwin Felix | EE Prof Darwin Felix IV.pdf | ACUMULADO | 09.04.006 | CAIXA EM CHAPA DE AÇO 16 COM PORTA E FECHO | M2
332102 - Ee Prof Darwin Felix | EE Prof Darwin Felix IV.pdf | ACUMULADO | 09.04.020 | QUADRO GERAL - DISJUNTOR TERMOMAGNETICO 3X60A A 3X100A | UN
332102 - Ee Prof Darwin Felix | EE Prof Darwin Felix IV.pdf | ACUMULADO | 08.04.005 | REGISTRO DE GAVETA BRUTO DN 40MM 1 1/2" | UN
332102 - Ee Prof Darwin Felix | EE Prof Darwin Felix IV.pdf | ACUMULADO | 09.04.042 | QUADRO GERAL-BARRAMENTO DE 100 A | M
332102 - Ee Prof Darwin Felix | EE Prof Darwin Felix IV.pdf | ACUMULADO | 09.04.044 | QUADRO GERAL-BARRAMENTO DE 200 A | M
332102 - Ee Prof Darwin Felix | EE Prof Darwin Felix IV.pdf | ACUMULADO | 06.02.001 | PC-01 PORTA CORTA-FOGO P90 L=90CM COMPLETA | UN
332102 - Ee Prof Darwin Felix | EE Prof Darwin Felix IV.pdf | ACUMULADO | 09.07.009 | FIO TRANCADO PARA TELEFONE - PAD. TELEBRAS | M
332102 - Ee Prof Darwin Felix | EE Prof Darwin Felix IV.pdf | ACUMULADO | 09.02.102 | CONJUNTO PARA ENTRADA DE TELEFONE NA ENTRADA DE ENERGIA | UN
332102 - Ee Prof Darwin Felix | EE Prof Darwin Felix IV.pdf | ACUMULADO | 06.02.103 | PF-A PORTA 2 FOLHAS 193X210CM ADAPTADA MODELO PF-11 USO EXCLUSIVO PADRÃO CRECHE. | UN
332102 - Ee Prof Darwin Felix | EE Prof Darwin Felix IV.pdf | ACUMULADO | 09.03.025 | CABO DE 95 MM2 - 1000V DE ISOLAÇÃO | M
332102 - Ee Prof Darwin Felix | EE Prof Darwin Felix IV.pdf | ACUMULADO | 09.04.047 | QUADRO GERAL-BARRAMENTO DE 1000 A | M
332102 - Ee Prof Darwin Felix | EE Prof Darwin Felix IV.pdf | ACUMULADO | 09.04.043 | QUADRO GERAL-BARRAMENTO DE 150 A | M
332102 - Ee Prof Darwin Felix | EE Prof Darwin Felix IV.pdf | ACUMULADO | 09.05.042 | QUADRO DISTRIBUICAO, DISJ. GERAL 30A P/ 4 A 8 DISJS. | UN
332102 - Ee Prof Darwin Felix | EE Prof Darwin Felix IV.pdf | ACUMULADO | 09.05.045 | QUADRO DISTRIBUICAO, DISJ. GERAL 50A P/ 10 A 12 DISJS. | UN
332102 - Ee Prof Darwin Felix | EE Prof Darwin Felix IV.pdf | ACUMULADO | 09.05.051 | QUADRO DISTRIBUICAO, DISJ. GERAL 8OA PI 22 A 26 DISJS | UN
332102 - Ee Prof Darwin Felix | EE Prof Darwin Felix IV.pdf | ACUMULADO | 09.05.082 | QUADRO COMANDO PARA CONJUNTO MOTOR BOMBA BIFASICO DE 3/4 A 1 HP | UN
332102 - Ee Prof Darwin Felix | EE Prof Darwin Felix IV.pdf | ACUMULADO | 09.06.025 | CAIXA DE PASSAGEM EM ALVENARIA DE 0,40X0,40X0,40 M | UN
332102 - Ee Prof Darwin Felix | EE Prof Darwin Felix IV.pdf | ACUMULADO | 09.07.004 | FIO DE 2,50 MM2 - 750 V DE ISOLACAO | M
332102 - Ee Prof Darwin Felix | EE Prof Darwin Felix IV.pdf | ACUMULADO | 08.07.005 | TUBO ACO GALVANIZ NBR5580-CL MEDIA, DN 150MM (6") - INCL CONEXOES | M
332102 - Ee Prof Darwin Felix | EE Prof Darwin Felix IV.pdf | ACUMULADO | 09.05.007 | ELETROD ACO GALV. QUENTE (NBR5624) 65MM(2X1/2") INCL CONEXOES | M
332102 - Ee Prof Darwin Felix | EE Prof Darwin Felix IV.pdf | ACUMULADO | 09.05.092 | INTERRUPTOR AUTOMATICO DIFERENCIAL (DISPOSITIVO DR) 40A/30 mA | UN
332102 - Ee Prof Darwin Felix | EE Prof Darwin Felix IV.pdf | ACUMULADO | 09.08.002 | INTERRUPTOR DE 1 TECLA SIMPLES EM CX.4"X2"-ELETROD.AÇO GALV.A QUENTE | UN
332102 - Ee Prof Darwin Felix | EE Prof Darwin Felix IV.pdf | ACUMULADO | 09.08.034 | 3 INTERRUPTORES DE 1 TECLA EM CAIXA 4"X4" - ELETROD. PVC Ø 25MM AMARELO. | UN
332102 - Ee Prof Darwin Felix | EE Prof Darwin Felix IV.pdf | ACUMULADO | 08.10.011 | CAIXA SIFONADA DE PVC DN 150X185X75MM C/GRELHA PVC CROMADO | UN
332102 - Ee Prof Darwin Felix | EE Prof Darwin Felix IV.pdf | ACUMULADO | 09.52.007 | REMOCAO DE TUBULACAO ELETRICA EMBUTIDA ATE 2" | M
332102 - Ee Prof Darwin Felix | EE Prof Darwin Felix IV.pdf | ACUMULADO | 09.52.005 | REMOCAO DE CAIXA DE ENTRADA DE TELEFONE PADRAO TELEFONICA | UN
332102 - Ee Prof Darwin Felix | EE Prof Darwin Felix IV.pdf | ACUMULADO | 09.52.021 | REMOCAO DE TERMINAIS ,CONECTORES DE PRESSAO OU ROLDANAS PARA CABOS | UN
332102 - Ee Prof Darwin Felix | EE Prof Darwin Felix IV.pdf | ACUMULADO | 09.07.025 | CABO DE 4MM2 - 750V DE ISOLAÇÃO | M
332102 - Ee Prof Darwin Felix | EE Prof Darwin Felix IV.pdf | ACUMULADO | 09.08.013 | TOMADA 2P+T PADRAO NBR 14136, CORRENTE 10A-250V-ELETR. AÇO GALV. A QUENTE | UN
332102 - Ee Prof Darwin Felix | EE Prof Darwin Felix IV.pdf | ACUMULADO | 09.08.016 | TOMADA 2P+T PADRAO NBR 14136, CORRENTE 20A-250V-ELETR.AÇO GALV.A QUENTE | UN
332102 - Ee Prof Darwin Felix | EE Prof Darwin Felix IV.pdf | ACUMULADO | 09.09.064 | IL-66 LUMINÁRIA DE EMBUTIR C/REFLETOR SEM ALETAS (1X32W) | UN
332102 - Ee Prof Darwin Felix | EE Prof Darwin Felix IV.pdf | ACUMULADO | 09.00.052 | PROJETO E INSPEÇÃO DE INSTALAÇÕES ELÉTRICAS | VG
332102 - Ee Prof Darwin Felix | EE Prof Darwin Felix IV.pdf | ACUMULADO | 09.10.011 | CENTRO DE LUZEM CONDULETE-ELETRODUTO DE PVC | UN
332102 - Ee Prof Darwin Felix | EE Prof Darwin Felix IV.pdf | ACUMULADO | 09.52.008 | REMOCAO DE TUBULACAO ELETRICA EMBUTIDA ACIMA DE 2" | M
332102 - Ee Prof Darwin Felix | EE Prof Darwin Felix IV.pdf | ACUMULADO | 09.52.018 | REMOCAO DE CABO EMBUTIDO ACIMA DE 16 MM2 | M
332102 - Ee Prof Darwin Felix | EE Prof Darwin Felix IV.pdf | ACUMULADO | 09.52.019 | REMOCAO DE FIO APARENTE ATE 16 MM2 | M
332102 - Ee Prof Darwin Felix | EE Prof Darwin Felix IV.pdf | ACUMULADO | 09.64.006 | RETIRADA DE APARELHOS DE ILUMINACAO, PLAFONS E PENDENTES P/LAMPADAS FLUORESC | UN
332102 - Ee Prof Darwin Felix | EE Prof Darwin Felix IV.pdf | ACUMULADO | 09.74.006 | RECOLOCAÇÃO DE APARELHO DE ILUMINACAO,PLAFONS OU PENDENTES P/ LAMP | UN
332102 - Ee Prof Darwin Felix | EE Prof Darwin Felix IV.pdf | ACUMULADO | 08.82.031 | GRELHA DE FERRO FUNDIDO DE 15X15 CM | UN
332102 - Ee Prof Darwin Felix | EE Prof Darwin Felix IV.pdf | ACUMULADO | 08.84.020 | SUPORTE DE FERRO FUNDIDO PARA LAVATORIO | UN
332102 - Ee Prof Darwin Felix | EE Prof Darwin Felix IV.pdf | ACUMULADO | 09.62.010 | RETIRADA DE TUBULACAO ELETRICA APARENTE ACIMA 2" | M
332102 - Ee Prof Darwin Felix | EE Prof Darwin Felix IV.pdf | ACUMULADO | 09.82.027 | TERMINAL OU CONECTOR DE PRESSAO PARA CABO 25MM | UN
332102 - Ee Prof Darwin Felix | EE Prof Darwin Felix IV.pdf | ACUMULADO | 09.82.031 | TERMINAL OU CONECTOR DE PRESSAO PARA CABO 95MM | UN
332102 - Ee Prof Darwin Felix | EE Prof Darwin Felix IV.pdf | ACUMULADO | 09.83.033 | BARRA DE COBRE PARA NEUTRO - 200 A | UN
332102 - Ee Prof Darwin Felix | EE Prof Darwin Felix IV.pdf | ACUMULADO | 09.84.000 | INST. ELÉTRICAS - INTERRUPTORES E TOMADAS | %
332102 - Ee Prof Darwin Felix | EE Prof Darwin Felix IV.pdf | ACUMULADO | 09.84.010 | TOMADA 2P+T PADRAO NBR 14136 CORRENTE 20A-250V | UN
332102 - Ee Prof Darwin Felix | EE Prof Darwin Felix IV.pdf | ACUMULADO | 09.84.020 | ESPELHO DE 4'X2' | UN
332102 - Ee Prof Darwin Felix | EE Prof Darwin Felix IV.pdf | ACUMULADO | 09.85.011 | LAMPADA VAPOR DE SODIO 150W | UN
332102 - Ee Prof Darwin Felix | EE Prof Darwin Felix IV.pdf | ACUMULADO | 09.85.012 | LAMPADA VAPOR DE SODIO 250W | UN
332102 - Ee Prof Darwin Felix | EE Prof Darwin Felix IV.pdf | ACUMULADO | 09.85.080 | MOTOR PARA BOMBA DE RECALQUE DE 1/2 HP - 220 V BIFASICO | UN
332102 - Ee Prof Darwin Felix | EE Prof Darwin Felix IV.pdf | ACUMULADO | 09.85.081 | MOTOR PARA BOMBA DE RECALQUE DE 3/4 HP - 220 V BIFASICO | UN
332102 - Ee Prof Darwin Felix | EE Prof Darwin Felix IV.pdf | ACUMULADO | 09.85.062 | CONDULETE DE 1 1/2" | UN
332102 - Ee Prof Darwin Felix | EE Prof Darwin Felix IV.pdf | ACUMULADO | 10.01.021 | FORRO DE TABUA APAR. 10X1CM MACHO-FEMEA G1-C4 ENTARUGADO | M2
332102 - Ee Prof Darwin Felix | EE Prof Darwin Felix IV.pdf | ACUMULADO | 11.03.010 | COM TINTA BETUMINOSA (APLICACAO EXTERNA) | M2
332102 - Ee Prof Darwin Felix | EE Prof Darwin Felix IV.pdf | ACUMULADO | 11.50.002 | DEMOLIÇÃO DE ARGAMASSA COM IMPERMEABILIZANTE | M2
332102 - Ee Prof Darwin Felix | EE Prof Darwin Felix IV.pdf | ACUMULADO | 12.02.072 | GUARNIÇÃO APARELHADA 5 X 1 CM G1-C4 P/ACABAM JUNTAS DILATACAO | M
332102 - Ee Prof Darwin Felix | EE Prof Darwin Felix IV.pdf | ACUMULADO | 12.02.005 | EMBOCO | M2
332102 - Ee Prof Darwin Felix | EE Prof Darwin Felix IV.pdf | ACUMULADO | 12.02.006 | EMBOCO DESEMPENADO | M2
332102 - Ee Prof Darwin Felix | EE Prof Darwin Felix IV.pdf | ACUMULADO | 12.02.007 | REBOCO | M2
332102 - Ee Prof Darwin Felix | EE Prof Darwin Felix IV.pdf | ACUMULADO | 12.02.029 | CERAMICA ESMALTADA 20X20CM | M2
332102 - Ee Prof Darwin Felix | EE Prof Darwin Felix IV.pdf | ACUMULADO | 12.02.036 | REVESTIMENTO COM AZULEJOS RETIFICADOS LISOS BRANCO BRILHANTE | M2
332102 - Ee Prof Darwin Felix | EE Prof Darwin Felix IV.pdf | ACUMULADO | 12.02.043 | PERFIL SEXTAVADO EM ALUMINIO PARA AZULEJO | M
332102 - Ee Prof Darwin Felix | EE Prof Darwin Felix IV.pdf | ACUMULADO | 12.04.004 | CHAPISCO | M2
332102 - Ee Prof Darwin Felix | EE Prof Darwin Felix IV.pdf | ACUMULADO | 12.04.007 | REBOCO | M2
332102 - Ee Prof Darwin Felix | EE Prof Darwin Felix IV.pdf | ACUMULADO | 12.50.002 | DEMOLIÇÃO DE REVEST DE AZULEJOS, PASTILHAS E LADRILHOS INCL ARG ASSENTAMENTO | M2
332102 - Ee Prof Darwin Felix | EE Prof Darwin Felix IV.pdf | ACUMULADO | 13.01.004 | LASTRO DE CONCRETO CI HIDROFUGO E=5CM | M2
332102 - Ee Prof Darwin Felix | EE Prof Darwin Felix IV.pdf | ACUMULADO | 13.01.006 | LASTRO DE PEDRA BRITADA 5CM | M2
332102 - Ee Prof Darwin Felix | EE Prof Darwin Felix IV.pdf | ACUMULADO | 13.01.018 | ARGAMASSA DE REGULARIZACAO CIM/AREIA 1:3 C/ IMPERM. ESP=2,50CM | M2
332102 - Ee Prof Darwin Felix | EE Prof Darwin Felix IV.pdf | ACUMULADO | 13.02.053 | BORRACHA COLADA - PISO TATIL DE ALERTA | M2
332102 - Ee Prof Darwin Felix | EE Prof Darwin Felix IV.pdf | ACUMULADO | 13.02.069 | PORCELANATO ESMALTADO | M2
332102 - Ee Prof Darwin Felix | EE Prof Darwin Felix IV.pdf | ACUMULADO | 10.50.001 | DEMOLIÇÃO DE FORRO DE ESTUQUE OU MADEIRA, INCLUSIVE ENTARUGAMENTO | M2
332102 - Ee Prof Darwin Felix | EE Prof Darwin Felix IV.pdf | ACUMULADO | 12.02.002 | CHAPISCO | M2
332102 - Ee Prof Darwin Felix | EE Prof Darwin Felix IV.pdf | ACUMULADO | 13.02.068 | PISO DE CONCRETO SOBRE LAJE IMPERMEABILIZADA OU SOBRE PROTECAO ACUSTICA | M2
332102 - Ee Prof Darwin Felix | EE Prof Darwin Felix IV.pdf | ACUMULADO | 13.02.062 | PISODE BORRACHA SINT CANELADOCOR PRETA ESP 7MM FIXAVEL C/ARGAMASSA | M2
332102 - Ee Prof Darwin Felix | EE Prof Darwin Felix IV.pdf | ACUMULADO | 13.04.004 | DEGRAU DE CONCRETO LISO | M
332102 - Ee Prof Darwin Felix | EE Prof Darwin Felix IV.pdf | ACUMULADO | 13.05.022 | RODAPE PORCELANATO ESMALTADO 7CM
332102 - Ee Prof Darwin Felix | EE Prof Darwin Felix IV.pdf | ACUMULADO | 13.06.082 | SO-22 SOLEIRA DE GRANITO EM NIVEL 1 PEÇA (L= 14 A 17CM) | M
332102 - Ee Prof Darwin Felix | EE Prof Darwin Felix IV.pdf | ACUMULADO | 13.50.004 | DEMOLICAO PISO SOALHO DE TABUAS INCLUSIVE VIGAMENTOS | M2
332102 - Ee Prof Darwin Felix | EE Prof Darwin Felix IV.pdf | ACUMULADO | 13.50.002 | DEMOLIÇAO PISO GRANILITE, LADRILHO HIDRAULICO, CERAMICO, CACOS, INCLUSIVE BASE | M2
332102 - Ee Prof Darwin Felix | EE Prof Darwin Felix IV.pdf | ACUMULADO | 13.50.006 | DEMOLIÇÃO DE SOALHO SOMENTE TÁBUAS | M2
332102 - Ee Prof Darwin Felix | EE Prof Darwin Felix IV.pdf | ACUMULADO | 13.50.016 | DEMOLICAO RODAPES EM GERAL INCLUSIVE ARGAMASSA ASSENTAMENTO | M
332102 - Ee Prof Darwin Felix | EE Prof Darwin Felix IV.pdf | ACUMULADO | 14.01.004 | VIDRO LISO COMUM INCOLOR DE 4MM | M2
332102 - Ee Prof Darwin Felix | EE Prof Darwin Felix IV.pdf | ACUMULADO | 14.01.060 | FECHAMENTO EM VIDRO LAMINADO 5+5MM INC ACESS ALUM (CX/ELEVADOR) | M2
332102 - Ee Prof Darwin Felix | EE Prof Darwin Felix IV.pdf | ACUMULADO | 15.03.021 | ESMALTE EM ESQUADRIAS DE FERRO | M2
332102 - Ee Prof Darwin Felix | EE Prof Darwin Felix IV.pdf | ACUMULADO | 15.04.007 | MASSA NIVELADORA PARA EXTERIOR | M2
332102 - Ee Prof Darwin Felix | EE Prof Darwin Felix IV.pdf | ACUMULADO | 15.04.080 | PINTURA DE QUADRAS ESP-LINHAS DEMARCATORIAS (600M2) | UN
332102 - Ee Prof Darwin Felix | EE Prof Darwin Felix IV.pdf | ACUMULADO | 15.50.003 | REMOCAO DE OLEO,ESMALTE OU VERNIZ EM ESQ DE MADEIRA C/LIXAMENTO | M2
332102 - Ee Prof Darwin Felix | EE Prof Darwin Felix IV.pdf | ACUMULADO | 15.50.004 | REMOCAO DE OLEO,ESMALTE,ALUMIN OU GRAFITE EM ESQ DE FERRO C/LIXAMENTO | M2
332102 - Ee Prof Darwin Felix | EE Prof Darwin Felix IV.pdf | ACUMULADO | 15.50.030 | REMOCAO DE PINTURA EM ESTRUTURA METALICA COM LIXAMENTO | M2
332102 - Ee Prof Darwin Felix | EE Prof Darwin Felix IV.pdf | ACUMULADO | 15.80.018 | TINTA LATEX STANDARD INCLUSIVE PREPARO E RETOQUE DE MASSA NIVELADORA | M2
332102 - Ee Prof Darwin Felix | EE Prof Darwin Felix IV.pdf | ACUMULADO | 15.80.029 | VERNIZ ANTIPICHAÇÃO 2 DEMAOS | M2
332102 - Ee Prof Darwin Felix | EE Prof Darwin Felix IV.pdf | ACUMULADO | 15.80.036 | ESMALTE EM SUPERFICIE DE MADEIRA INCLUSIVE PREPARO E RETOQUE DE MASSA | M2
332102 - Ee Prof Darwin Felix | EE Prof Darwin Felix IV.pdf | ACUMULADO | 13.02.080 | INSTAL.- USO EXCLUSIVO SALA DE INOVAÇÃO PISO VINIÍLICO EM MANTA COM TRATAMENTO SUPERFÍCIE COM PUR LARG.DE 2,00M E=2MM | M2
332102 - Ee Prof Darwin Felix | EE Prof Darwin Felix IV.pdf | ACUMULADO | 13.50.001 | DEMOLICAO PISO DE CONCRETO SIMPLES CAPEADO | M3
332102 - Ee Prof Darwin Felix | EE Prof Darwin Felix IV.pdf | ACUMULADO | 13.50.018 | DEMOLICAO PEITORIS EM GERAL INCLUSIVE ARGAMASSA ASSENTAMENTO | M
332102 - Ee Prof Darwin Felix | EE Prof Darwin Felix IV.pdf | ACUMULADO | 15.04.082 | TINTA LATEX PARA PISO | M2
332102 - Ee Prof Darwin Felix | EE Prof Darwin Felix IV.pdf | ACUMULADO | 15.80.044 | ESMALTE EM SUPERFICIE INCLUSIVE PREPARO E RETOQUE DE MASSA | M2
332102 - Ee Prof Darwin Felix | EE Prof Darwin Felix IV.pdf | ACUMULADO | 15.80.045 | ESMALTE EM ESQUADRIAS DE FERRO INCLUSIVE PREPARO E RETOQUES DE ZARCAO | M2
332102 - Ee Prof Darwin Felix | EE Prof Darwin Felix IV.pdf | ACUMULADO | 15.80.048 | ESMALTE EM FORRO DE MADEIRA INCLUSIVE PREPARO E RETOQUE DE MASSA | M2
332102 - Ee Prof Darwin Felix | EE Prof Darwin Felix IV.pdf | ACUMULADO | 15.80.080 | SERVIÇO GALVANIZACAO A FOGO - ESTRUTURAS / ESQUADRIAS. | KG
332102 - Ee Prof Darwin Felix | EE Prof Darwin Felix IV.pdf | ACUMULADO | 15.80.072 | PRIMER P/ GALVANIZADOS (GALVIT/SIMILAR) - ESTRUTURAS - CONSERVACAO | M2
332102 - Ee Prof Darwin Felix | EE Prof Darwin Felix IV.pdf | ACUMULADO | 15.80.073 | PRIMER P/ GALVANIZADOS (GALVIT/SIMILAR) - ESQUADRIAS - CONSERVACAO | M2
332102 - Ee Prof Darwin Felix | EE Prof Darwin Felix IV.pdf | ACUMULADO | 15.80.075 | FUNDO ANTI-OXIDANTE EM ESTRUTURAS - CONSERVACAO | M2
332102 - Ee Prof Darwin Felix | EE Prof Darwin Felix IV.pdf | ACUMULADO | 15.80.076 | FUNDO ANTI-OXIDANTE EM ESQUADRIAS - CONSERVACAO | M2
332102 - Ee Prof Darwin Felix | EE Prof Darwin Felix IV.pdf | ACUMULADO | 16.01.084 | PT-34 PORTAO GRADIL ELETROFUNDIDO / PILARETE METALICO (300X185CM) | UN
332102 - Ee Prof Darwin Felix | EE Prof Darwin Felix IV.pdf | ACUMULADO | 16.02.070 | LASTRO DE CONCRETO 5CM | M2
332102 - Ee Prof Darwin Felix | EE Prof Darwin Felix IV.pdf | ACUMULADO | 16.05.004 | CA-05 CANALETA P/ AGUAS PLUVIAIS (L=60CM) | M
332102 - Ee Prof Darwin Felix | EE Prof Darwin Felix IV.pdf | ACUMULADO | 16.05.005 | CA-06 CANALETA P/ AGUAS PLUVIAIS (L=90CM) | M
332102 - Ee Prof Darwin Felix | EE Prof Darwin Felix IV.pdf | ACUMULADO | 16.05.082 | RETENÇÃO AGUA PLUVIAL | M
332102 - Ee Prof Darwin Felix | EE Prof Darwin Felix IV.pdf | ACUMULADO | 16.05.048 | TC-11 TAMPA DE CONCRETO PRE-MOLDADA PERF. P/ CANALETA L=35CM | M
332102 - Ee Prof Darwin Felix | EE Prof Darwin Felix IV.pdf | ACUMULADO | 16.06.066 | ANDAIME TORRE ALUGUEL MENSAL | M
332102 - Ee Prof Darwin Felix | EE Prof Darwin Felix IV.pdf | ACUMULADO | 16.01.064 | PT-29 PORTAO DE TELA PARA QUADRA | M2
332102 - Ee Prof Darwin Felix | EE Prof Darwin Felix IV.pdf | ACUMULADO | 16.01.088 | PT-41 PORTAO EM CHAPA DE ACO (300X235CM) | UN
332102 - Ee Prof Darwin Felix | EE Prof Darwin Felix IV.pdf | ACUMULADO | 16.02.064 | PISO DE CONCRETO Fck 25MPa DESEMPENAMENTO MECÂNICO E=8CM | M2
332102 - Ee Prof Darwin Felix | EE Prof Darwin Felix IV.pdf | ACUMULADO | 16.02.071 | LASTRO DE PEDRA BRITADA 5CM | M2
332102 - Ee Prof Darwin Felix | EE Prof Darwin Felix IV.pdf | ACUMULADO | 16.05.042 | TC-05 TAMPA DE CONCRETO PI CANALETA AP (35CM)
332102 - Ee Prof Darwin Felix | EE Prof Darwin Felix IV.pdf | ACUMULADO | 16.08.065 | FS-06-01 FOSSA SEPTICA L=3,00M VOL. UTIL = 7,56M3 | UN
332102 - Ee Prof Darwin Felix | EE Prof Darwin Felix IV.pdf | ACUMULADO | 16.06.077 | MANUTENÇÃO MENSAL DE PLACAS DE OBRA | M2
332102 - Ee Prof Darwin Felix | EE Prof Darwin Felix IV.pdf | ACUMULADO | 16.06.078 | FORNECIMENTO E INSTALAÇAO DE PLACA DE IDENTIFICAÇAO DE OBRA | M2
332102 - Ee Prof Darwin Felix | EE Prof Darwin Felix IV.pdf | ACUMULADO | 16.08.026 | CI-02 CAIXA DE INSPEÇÃO 80X80CM PARA ESGOTO | UN
332102 - Ee Prof Darwin Felix | EE Prof Darwin Felix IV.pdf | ACUMULADO | 16.18.015 | LOCAÇÃO MENSAL SANITÁRIO QUÍMICO COM DUAS HIGIENIZAÇÕES NA | UN
332102 - Ee Prof Darwin Felix | EE Prof Darwin Felix IV.pdf | ACUMULADO | 16.18.070 | SI-01 PLACA DE SINALIZAÇÃO DE AMBIENTE 2OOXZOOMM (PORTA) | UN
332102 - Ee Prof Darwin Felix | EE Prof Darwin Felix IV.pdf | ACUMULADO | 16.18.072 | SI-03 PLACA DE SINALIZAÇÃO DE AMBIENTE 2OOXZOOMM (PAREDE INTERNA) | UN
332102 - Ee Prof Darwin Felix | EE Prof Darwin Felix IV.pdf | ACUMULADO | 16.18.077 | SI-08 PLACA DE SINALIZAÇÃO DE CORRIMÃO 30X30MM (METÁLICA/BRAILLE) | UN
332102 - Ee Prof Darwin Felix | EE Prof Darwin Felix IV.pdf | ACUMULADO | 16.35.001 | DEFINICAO E DEMARCACAO DA AREA DE REPARO, COM DISCO DE CORTE | M
332102 - Ee Prof Darwin Felix | EE Prof Darwin Felix IV.pdf | ACUMULADO | 16.35.007 | LIXAMENTO ELETRICO DE ARMADURA C/ESCOVA CIRCULAR | M
332102 - Ee Prof Darwin Felix | EE Prof Darwin Felix IV.pdf | ACUMULADO | 16.35.008 | ESCOVAMENTO MANUAL | M2
332102 - Ee Prof Darwin Felix | EE Prof Darwin Felix IV.pdf | ACUMULADO | 16.35.014 | LIMPEZA DO SUBSTRATO COM APLICACAO DE JATO DE AGUA FRIA | M2
332102 - Ee Prof Darwin Felix | EE Prof Darwin Felix IV.pdf | ACUMULADO | 16.36.003 | REPAROS SUPERF ARGAM BICOMP CIMENTO C/POLÍMERO ACRILICO E FIBRA SINT | M2
332102 - Ee Prof Darwin Felix | EE Prof Darwin Felix IV.pdf | ACUMULADO | 16.50.002 | DEMOLIÇÃO DE TELA DE ARAME GALVANIZADO | M2
332102 - Ee Prof Darwin Felix | EE Prof Darwin Felix IV.pdf | ACUMULADO | 16.50.010 | DEMOLICAO DE PISO DE CONCRETO SIMPLES CAPEADO | M3
332102 - Ee Prof Darwin Felix | EE Prof Darwin Felix IV.pdf | ACUMULADO | 16.50.015 | DEMOLICAO DE PISO DE CONCRETO COM RETRO ESCAVADEIRA | M3
332102 - Ee Prof Darwin Felix | EE Prof Darwin Felix IV.pdf | ACUMULADO | 16.80.002 | TELA DE ARAME GALVANIZADO N.10 MALHA 2" | M2
332102 - Ee Prof Darwin Felix | EE Prof Darwin Felix IV.pdf | ACUMULADO | 16.80.012 | TUBO DE F.G. 2" P/ SUSTENT TELA DE ALAMBRADO EXCL BASE-MONTANTE | M
332102 - Ee Prof Darwin Felix | EE Prof Darwin Felix IV.pdf | ACUMULADO | 16.80.013 | PISO DE CONCRETO DESEMPENADO C/ REQUADRO 1.80CM E=6CM | M2
332102 - Ee Prof Darwin Felix | EE Prof Darwin Felix IV.pdf | ACUMULADO | 16.80.016 | TELA Q-92 PARA PISO DE CONCRETO | M2
332102 - Ee Prof Darwin Felix | EE Prof Darwin Felix IV.pdf | ACUMULADO | 16.80.024 | TABELA DE BASQUETE COM ARO E CESTO | UN
332102 - Ee Prof Darwin Felix | EE Prof Darwin Felix IV.pdf | ACUMULADO | 16.08.068 | FS-07-01 FOSSA SEPTICA L=4,80M VOL. UTIL = 20,74M3 | UN
332102 - Ee Prof Darwin Felix | EE Prof Darwin Felix IV.pdf | ACUMULADO | 16.08.028 | CI-01 CAIXA DE INSPECAO 60XSOCM PARA ESGOTO | UN
332102 - Ee Prof Darwin Felix | EE Prof Darwin Felix IV.pdf | ACUMULADO | 16.35.005 | DEMOLICAO C/MARTELETES PNEUMATICOS ATE 5,0CM DE PROFUNDIDADE | M2
332102 - Ee Prof Darwin Felix | EE Prof Darwin Felix IV.pdf | ACUMULADO | 16.80.025 | TUBO DE F.G. 1 1/4" P/ SUSTENT.TELA DE ALAMBRADO EXCL BASE-TRAVAMENTO | M
332102 - Ee Prof Darwin Felix | EE Prof Darwin Felix IV.pdf | ACUMULADO | 16.80.087 | LIMPEZA DE REVESTIMENTOS HIDRAULICOS | M2
332102 - Ee Prof Darwin Felix | EE Prof Darwin Felix IV.pdf | ACUMULADO | 16.80.007 | PINGADEIRA PARA MUROS DE ALVENARIA | M
135503 - Ee Prof David Jorge Curi | EE Prof David Jorge Curi.pdf | ACUMULADO | 01.02.001 | CORTE E ATERRO DENTRO DA OBRA COM TRANSPORTE INTERNO | M3
135503 - Ee Prof David Jorge Curi | EE Prof David Jorge Curi.pdf | ACUMULADO | 02.01.001 | ESCAVACAO MANUAL PROFUNDIDADE ATE | M3
135503 - Ee Prof David Jorge Curi | EE Prof David Jorge Curi.pdf | ACUMULADO | 02.01.010 | APILOAMENTO PARA SIMPLES REGULARIZACAO | M2
135503 - Ee Prof David Jorge Curi | EE Prof David Jorge Curi.pdf | ACUMULADO | 02.01.012 | LASTRO DE PEDRA BRITADA 5CM | M2
135503 - Ee Prof David Jorge Curi | EE Prof David Jorge Curi.pdf | ACUMULADO | 02.01.015 | LASTRO DE CONCRETO - 5 CM | M2
135503 - Ee Prof David Jorge Curi | EE Prof David Jorge Curi.pdf | ACUMULADO | 02.02.001 | TUBULOES: ESCAVACAO MANUAL - DIAMETRO MINIMO DE 70CM | M3
135503 - Ee Prof David Jorge Curi | EE Prof David Jorge Curi.pdf | ACUMULADO | 02.02.026 | BROCA DE CONCRETO DE DIAMETRO 25CM INCL ARRANQUES | M
135503 - Ee Prof David Jorge Curi | EE Prof David Jorge Curi.pdf | ACUMULADO | 02.03.001 | FORMA DE MADEIRA MACICA | M2
135503 - Ee Prof David Jorge Curi | EE Prof David Jorge Curi.pdf | ACUMULADO | 02.04.002 | ACO CA 50 (A OU B) FYK= 500 M PA | KG
135503 - Ee Prof David Jorge Curi | EE Prof David Jorge Curi.pdf | ACUMULADO | 02.05.018 | CONCRETO DOSADO E LANCADO FCK-2SMPA | M3
135503 - Ee Prof David Jorge Curi | EE Prof David Jorge Curi.pdf | ACUMULADO | 03.02.002 | ACO CA 50 (A OU B FYK= 500 M PA | KG
135503 - Ee Prof David Jorge Curi | EE Prof David Jorge Curi.pdf | ACUMULADO | 03.03.026 | CONCRETO DOSADO,BOMBEADO E LANCADO FCK 25 MPA | M3
135503 - Ee Prof David Jorge Curi | EE Prof David Jorge Curi.pdf | ACUMULADO | 04.01.034 | ALVENARIA DE BLOCO DE CONCRETO 19X19X39 CM CLASSE C | M2
135503 - Ee Prof David Jorge Curi | EE Prof David Jorge Curi.pdf | ACUMULADO | 04.01.072 | ALVENARIA DE TIJOLO CERAMICO FURADO (BAIANO) ESP.NOM 15 CM | M2
135503 - Ee Prof David Jorge Curi | EE Prof David Jorge Curi.pdf | ACUMULADO | 04.01.073 | ALVENARIA DE TIJOLO CERAMICO FURADO (BAIANO) ESP.NOM. 20 CM | M2
135503 - Ee Prof David Jorge Curi | EE Prof David Jorge Curi.pdf | ACUMULADO | 04.03.001 | DV-01 DIVISORIA DE GRANILITE LATERAL ABERTA | M
135503 - Ee Prof David Jorge Curi | EE Prof David Jorge Curi.pdf | ACUMULADO | 04.03.003 | DV-03 DIVISORIA DE GRANILITE FRONTAL | M
135503 - Ee Prof David Jorge Curi | EE Prof David Jorge Curi.pdf | ACUMULADO | 04.03.009 | DV-07 DIVISÓRIA DE GRANILITE | M2
135503 - Ee Prof David Jorge Curi | EE Prof David Jorge Curi.pdf | ACUMULADO | 04.50.001 | DEMOLIÇÃO DE ALVENARIAS EM GERAL E ELEMENTOS VAZADOS,INCL | M3
135503 - Ee Prof David Jorge Curi | EE Prof David Jorge Curi.pdf | ACUMULADO | 04.50.011 | DEMOLIÇÃO DE DIVISÓRIAS EM PLACAS PARA SANITÁRIOS | M2
135503 - Ee Prof David Jorge Curi | EE Prof David Jorge Curi.pdf | ACUMULADO | 05.01.029 | PM-74 PORTA SARRAFEADO MACIÇO PIBOXES L=62CM-COMPLETA | UN
135503 - Ee Prof David Jorge Curi | EE Prof David Jorge Curi.pdf | ACUMULADO | 05.01.048 | PM-72 PORTA DE MADEIRA SARRAFEADA P/ PINT. BAT. MET. L=92CM | UN
135503 - Ee Prof David Jorge Curi | EE Prof David Jorge Curi.pdf | ACUMULADO | 05.01.050 | PM-81 PORTA SARRAFEADO MACIÇO P/BOXE ACESSIVEL-COMPLETA | UN
135503 - Ee Prof David Jorge Curi | EE Prof David Jorge Curi.pdf | ACUMULADO | 05.05.040 | BS-05 BANCADA PARA COZINHA - GRANITO POLIDO 20MM | M
135503 - Ee Prof David Jorge Curi | EE Prof David Jorge Curi.pdf | ACUMULADO | 05.05.064 | PR-08 PRATELEIRA DE GRANITO | M
135503 - Ee Prof David Jorge Curi | EE Prof David Jorge Curi.pdf | ACUMULADO | 05.05.067 | PR-03 PRATELEIRA DE GRANILITE - L=30CM | M
135503 - Ee Prof David Jorge Curi | EE Prof David Jorge Curi.pdf | ACUMULADO | 05.05.075 | PR-09 PRATELEIRA EM GRANILITE - L=55CM | M
135503 - Ee Prof David Jorge Curi | EE Prof David Jorge Curi.pdf | ACUMULADO | 05.05.080 | ET-05 ESTRADO DE POLIPROPILENO | M
135503 - Ee Prof David Jorge Curi | EE Prof David Jorge Curi.pdf | ACUMULADO | 05.05.085 | BA-12 BALCÃO DE ATENDIMENTO DE GRANITO (210X60CM) | UN
135503 - Ee Prof David Jorge Curi | EE Prof David Jorge Curi.pdf | ACUMULADO | 05.60.001 | RETIRADA DE FOLHAS DE PORTAS OU JANELAS
135503 - Ee Prof David Jorge Curi | EE Prof David Jorge Curi.pdf | ACUMULADO | 05.60.005 | RETIRADA DE BATENTES DE ESQUADRIAS DE MADEIRA
135503 - Ee Prof David Jorge Curi | EE Prof David Jorge Curi.pdf | ACUMULADO | 05.60.010 | RETIRADA DE GUARNIÇÃO OU MOLDURAS | M
135503 - Ee Prof David Jorge Curi | EE Prof David Jorge Curi.pdf | ACUMULADO | 05.70.005 | RECOLOCAÇÃO DE BATENTES DE ESQUADRIAS DE MADEIRA | UN
135503 - Ee Prof David Jorge Curi | EE Prof David Jorge Curi.pdf | ACUMULADO | 06.01.023 | EF-21 ESQUADRIA DE FERRO 180X210CM | UN
135503 - Ee Prof David Jorge Curi | EE Prof David Jorge Curi.pdf | ACUMULADO | 06.01.042 | EF-26 ESQ DE FERRO VENTILACAO CRUZADA (180X65CM) | UN
135503 - Ee Prof David Jorge Curi | EE Prof David Jorge Curi.pdf | ACUMULADO | 07.80.041 | TELHA TECNOLOGIA CRFS ONDULADA E=8MM | M2
135503 - Ee Prof David Jorge Curi | EE Prof David Jorge Curi.pdf | ACUMULADO | 07.80.042 | CUMEEIRA NORMAL P/ TELHA TECNOLOGIA CRFS ONDULADA | M
135503 - Ee Prof David Jorge Curi | EE Prof David Jorge Curi.pdf | ACUMULADO | 07.80.043 | CUMEEIRA ARTICULADA P/ TELHA TECNOLOGIA CRFS ONDULADA | M
135503 - Ee Prof David Jorge Curi | EE Prof David Jorge Curi.pdf | ACUMULADO | 08.02.002 | AG-05 ABRIGO PARA GAS COM 4 CILINDROS DE 45 KG | UN
135503 - Ee Prof David Jorge Curi | EE Prof David Jorge Curi.pdf | ACUMULADO | 08.02.017 | PROTECAO MECANICA PARA RAMAIS SOB ATERRA | M
135503 - Ee Prof David Jorge Curi | EE Prof David Jorge Curi.pdf | ACUMULADO | 08.02.021 | VG-01 VALVULA E REGULADOR DE PRESSAO DE GAS | UN
135503 - Ee Prof David Jorge Curi | EE Prof David Jorge Curi.pdf | ACUMULADO | 08.02.040 | TUBO ACO GALV NBR5590-CLASSE PESADA DN 20MM (3/4") INCL CONEXOES | M
135503 - Ee Prof David Jorge Curi | EE Prof David Jorge Curi.pdf | ACUMULADO | 08.02.061 | TUBO DE COBRE P/ GAS CLASSE A S/COST DN=3/4 (22) SOLDA FOSCOPER | M
135503 - Ee Prof David Jorge Curi | EE Prof David Jorge Curi.pdf | ACUMULADO | 08.03.016 | TUBO PVC RÍGIDO JUNTA SOLDÁVEL DE 25 INCL CONEXÕES
135503 - Ee Prof David Jorge Curi | EE Prof David Jorge Curi.pdf | ACUMULADO | 08.03.019 | TUBO PVC RÍGIDO JUNTA SOLDÁVEL DE 50 INCL CONEXÕES
135503 - Ee Prof David Jorge Curi | EE Prof David Jorge Curi.pdf | ACUMULADO | 08.03.020 | TUBO PVC RÍGIDO JUNTA SOLDÁVEL DE 60 INCL CONEXÕES
135503 - Ee Prof David Jorge Curi | EE Prof David Jorge Curi.pdf | ACUMULADO | 08.03.023 | TUBO PVC RÍGIDO JUNTA SOLDÁVEL DE 110 INCL CONEXÕES | M
135503 - Ee Prof David Jorge Curi | EE Prof David Jorge Curi.pdf | ACUMULADO | 08.04.006 | REGISTRO DE GAVETA BRUTO DN 50MM (2") | UN
135503 - Ee Prof David Jorge Curi | EE Prof David Jorge Curi.pdf | ACUMULADO | 08.04.025 | REGISTRO DE GAVETA COM CANOPLA CROMADA DN 4OMM 1/2")
135503 - Ee Prof David Jorge Curi | EE Prof David Jorge Curi.pdf | ACUMULADO | 08.04.044 | VALVULA DE DESCARGA CI REG INCORP DN=4OMM(1 1/2) ACAB
135503 - Ee Prof David Jorge Curi | EE Prof David Jorge Curi.pdf | ACUMULADO | 08.04.048 | VALVULA DE DESCARGA DE FECHAMENTO AUTOMATICO PARA MICTORIO | UN
135503 - Ee Prof David Jorge Curi | EE Prof David Jorge Curi.pdf | ACUMULADO | 08.04.060 | ENVELOPE DE CONCRETO PARA DUTOS
135503 - Ee Prof David Jorge Curi | EE Prof David Jorge Curi.pdf | ACUMULADO | 08.08.045 | EXTINTORES MANUAIS DE CO2 COM CAPACIDADE DE 6 KG | UN
135503 - Ee Prof David Jorge Curi | EE Prof David Jorge Curi.pdf | ACUMULADO | 08.08.047 | EXTINTOR MANUAL PO QUIMICO SECO C/ CAPACIDADE DE 12KG | UN
135503 - Ee Prof David Jorge Curi | EE Prof David Jorge Curi.pdf | ACUMULADO | 08.08.050 | EXTINTORES MANUAIS DE AGUA PRESSURIZADA CAP DE 10 L | UN
135503 - Ee Prof David Jorge Curi | EE Prof David Jorge Curi.pdf | ACUMULADO | 08.09.016 | TUBO PVC NORMAL "SN" JUNTA ELÁSTICA DN 50 INCL CONEXÕES
135503 - Ee Prof David Jorge Curi | EE Prof David Jorge Curi.pdf | ACUMULADO | 08.02.041 | TUBO ACO GALV NBR5590-CLASSE PESADA DN 25MM (1") INCL CONEXOES | M
135503 - Ee Prof David Jorge Curi | EE Prof David Jorge Curi.pdf | ACUMULADO | 08.09.017 | TUBO PVC NORMAL "SN' JUNTA ELÁSTICA DN 75 INCL CONEXÕES
135503 - Ee Prof David Jorge Curi | EE Prof David Jorge Curi.pdf | ACUMULADO | 08.09.019 | TUBO PVC NORMAL "SN" JUNTA ELÁSTICA DN 150 INCL CONEXÕES | M
135503 - Ee Prof David Jorge Curi | EE Prof David Jorge Curi.pdf | ACUMULADO | 08.10.004 | CAIXA SIFONADA DE PVC DN 100X150X50MM C/GRELHA PVC CROMADO | UN
135503 - Ee Prof David Jorge Curi | EE Prof David Jorge Curi.pdf | ACUMULADO | 08.10.006 | CAIXA SIFONADA DE PVC DN 15OX15OXSOMM CIGRELHA METALICA
135503 - Ee Prof David Jorge Curi | EE Prof David Jorge Curi.pdf | ACUMULADO | 08.12.008 | LIGACAO CALHA CONDUTOR DE CHAPA ACO GALVANIZADO N.24 DIAMETRO DE 4" | UN
135503 - Ee Prof David Jorge Curi | EE Prof David Jorge Curi.pdf | ACUMULADO | 08.12.023 | CALHA OU AGUA FURTADA EM CHAPA GALV. N 26 - CORTE 1,00M | M
135503 - Ee Prof David Jorge Curi | EE Prof David Jorge Curi.pdf | ACUMULADO | 08.12.033 | RUFO EM CHAPA GALVANIZADA N 24 - CORTE 0,33 M | M
135503 - Ee Prof David Jorge Curi | EE Prof David Jorge Curi.pdf | ACUMULADO | 08.12.034 | RUFO EM CHAPA GALVANIZADA N 24 - CORTE 0,50 M | M
135503 - Ee Prof David Jorge Curi | EE Prof David Jorge Curi.pdf | ACUMULADO | 08.12.035 | RUFO EM CHAPA GALVANIZADA N 24 - CORTE 1,00 M | M
135503 - Ee Prof David Jorge Curi | EE Prof David Jorge Curi.pdf | ACUMULADO | 08.14.003 | REGISTRO DE GAVETA BRUTO DN 25MM (1") | UN
135503 - Ee Prof David Jorge Curi | EE Prof David Jorge Curi.pdf | ACUMULADO | 08.14.004 | REGISTRO DE GAVETA BRUTO DN 32MM (1 1/4") | UN
135503 - Ee Prof David Jorge Curi | EE Prof David Jorge Curi.pdf | ACUMULADO | 08.14.008 | REGISTRO DE GAVETA BRUTO DN 80MM (3") | UN
135503 - Ee Prof David Jorge Curi | EE Prof David Jorge Curi.pdf | ACUMULADO | 08.15.013 | LT-04 LAVATORIO /BEBEDOURO COLETIVO COM TORNEIRA ANTIVANDALISMO
135503 - Ee Prof David Jorge Curi | EE Prof David Jorge Curi.pdf | ACUMULADO | 08.15.016 | BB-01 BEBEDOURO COLETIVO | M
135503 - Ee Prof David Jorge Curi | EE Prof David Jorge Curi.pdf | ACUMULADO | 08.15.023 | MT-04 MICTORIO COLETIVO
135503 - Ee Prof David Jorge Curi | EE Prof David Jorge Curi.pdf | ACUMULADO | 08.16.001 | BACIA SIFONADA DE LOUCA BRANCA (VDR 6L) CI ASSENTO
135503 - Ee Prof David Jorge Curi | EE Prof David Jorge Curi.pdf | ACUMULADO | 08.16.091 | BR-03 CONJUNTO LAVATORIO E BACIA ACESSIVEIS | CJ
135503 - Ee Prof David Jorge Curi | EE Prof David Jorge Curi.pdf | ACUMULADO | 08.17.043 | AQUECEDOR ELETRICO DE PASSAGEM COM RESISTENCIA BLINDADA | UN
135503 - Ee Prof David Jorge Curi | EE Prof David Jorge Curi.pdf | ACUMULADO | 08.17.058 | FT-02 FILTRO PARA AGUA POTAVEL | UN
135503 - Ee Prof David Jorge Curi | EE Prof David Jorge Curi.pdf | ACUMULADO | 08.17.079 | TORNEIRA DE PAREDE ANTIVANDALISMO - 85MM | UN
135503 - Ee Prof David Jorge Curi | EE Prof David Jorge Curi.pdf | ACUMULADO | 08.09.018 | TUBO PVC NORMAL "SN' JUNTA ELÁSTICA DN 100 INCL CONEXÕES
135503 - Ee Prof David Jorge Curi | EE Prof David Jorge Curi.pdf | ACUMULADO | 08.17.080 | TORNEIRA DE LAVAGEM COM CANOPLA DE 1/2" | UN
135503 - Ee Prof David Jorge Curi | EE Prof David Jorge Curi.pdf | ACUMULADO | 08.50.001 | DEMOLIÇÃO DE TUBULACÕES EM GERAL INCLUINDO CONEXÕES, CAIXAS E RALOS | M
135503 - Ee Prof David Jorge Curi | EE Prof David Jorge Curi.pdf | ACUMULADO | 08.50.020 | DEMOLIÇÃO DE CALHAS E RUFOS EM CHAPAS METALICAS | M
135503 - Ee Prof David Jorge Curi | EE Prof David Jorge Curi.pdf | ACUMULADO | 08.60.005 | RETIRADA DE REGISTROS E VÁLVULAS DE DESCARGA | UN
135503 - Ee Prof David Jorge Curi | EE Prof David Jorge Curi.pdf | ACUMULADO | 08.60.011 | RETIRADA DE APARELHOS SANITÁRIOS INCLUINDO ACESSÓRIOS | UN
135503 - Ee Prof David Jorge Curi | EE Prof David Jorge Curi.pdf | ACUMULADO | 08.80.022 | TUBO DE LIGAÇÃO COM CANOPLA PARA VASO SANITÁRIO (METAL CROMADO) | UN
135503 - Ee Prof David Jorge Curi | EE Prof David Jorge Curi.pdf | ACUMULADO | 08.80.031 | TORNEIRA DE PRESSAO CROMADA DE 1/2" EM PAREDE | UN
135503 - Ee Prof David Jorge Curi | EE Prof David Jorge Curi.pdf | ACUMULADO | 08.82.050 | DESENTUPIMENTO DE RAMAIS DE ESGOTO | M
135503 - Ee Prof David Jorge Curi | EE Prof David Jorge Curi.pdf | ACUMULADO | 08.82.055 | LIMPEZA SIMPLES EM CALHAS METALICAS | M
135503 - Ee Prof David Jorge Curi | EE Prof David Jorge Curi.pdf | ACUMULADO | 08.84.005 | TAMPA DE PLASTICO PARA BACIA SANITARIA | UN
135503 - Ee Prof David Jorge Curi | EE Prof David Jorge Curi.pdf | ACUMULADO | 09.02.068 | CONJ 3 CABOS P/ ENTRADA ENERGIA SECCAO 95MM2 C/ ELETRODUTOS | UN
135503 - Ee Prof David Jorge Curi | EE Prof David Jorge Curi.pdf | ACUMULADO | 09.02.086 | DISJUNTOR BIPOLAR TERMOMAGNETICO 2X10A A 2X50A | UN
135503 - Ee Prof David Jorge Curi | EE Prof David Jorge Curi.pdf | ACUMULADO | 09.03.046 | ELETRODUTO DE PVC RIGIDO ROSCAVEL DE 25MM - INCL CONEXOES | M
135503 - Ee Prof David Jorge Curi | EE Prof David Jorge Curi.pdf | ACUMULADO | 09.03.047 | ELETRODUTO DE PVC RIGIDO ROSCAVEL DE 32MM - INCL CONEXOES | M
135503 - Ee Prof David Jorge Curi | EE Prof David Jorge Curi.pdf | ACUMULADO | 09.04.008 | QUADRO GERAL : CHAVE SECCIONADORANH C/ FUSIVEL 3X250A | UN
135503 - Ee Prof David Jorge Curi | EE Prof David Jorge Curi.pdf | ACUMULADO | 09.04.009 | QUADRO GERAL : CHAVE SECCIONADORANH C/ FUSIVEL 3X400A | UN
135503 - Ee Prof David Jorge Curi | EE Prof David Jorge Curi.pdf | ACUMULADO | 09.04.042 | QUADRO GERAL-BARRAMENTO DE 100 A | M
135503 - Ee Prof David Jorge Curi | EE Prof David Jorge Curi.pdf | ACUMULADO | 09.04.044 | QUADRO GERAL-BARRAMENTO DE 200 A | M
135503 - Ee Prof David Jorge Curi | EE Prof David Jorge Curi.pdf | ACUMULADO | 09.04.045 | QUADRO GERAL-BARRAMENTO DE 400 A | M
135503 - Ee Prof David Jorge Curi | EE Prof David Jorge Curi.pdf | ACUMULADO | 09.04.085 | TERRA COMPLETO 1 HASTE Ø 19MM COM CAIXA DE INSPEÇÃO | UN
135503 - Ee Prof David Jorge Curi | EE Prof David Jorge Curi.pdf | ACUMULADO | 09.03.048 | ELETRODUTO DE PVC RIGIDO ROSCAVEL DE 40MM - INCL CONEXOES | M
135503 - Ee Prof David Jorge Curi | EE Prof David Jorge Curi.pdf | ACUMULADO | 09.04.090 | DISJUNTOR UNIPOLAR TERMOMAGNETICO 1X10A 1X30A | UN
135503 - Ee Prof David Jorge Curi | EE Prof David Jorge Curi.pdf | ACUMULADO | 09.05.002 | ELETROD ACO GALV QUENTE (NBR 5624) 20 MM (3/4") - INCL CONEXOES | M
135503 - Ee Prof David Jorge Curi | EE Prof David Jorge Curi.pdf | ACUMULADO | 09.05.014 | ELETRODUTO DE PVC RIGIDO ROSCAVEL DE 32MM INCL CONEXOES
135503 - Ee Prof David Jorge Curi | EE Prof David Jorge Curi.pdf | ACUMULADO | 09.05.047 | QUADRO DISTRIBUICAO, DISJ. GERAL 60A PI 14 A 20 DISJS | UN
135503 - Ee Prof David Jorge Curi | EE Prof David Jorge Curi.pdf | ACUMULADO | 09.05.051 | QUADRO DISTRIBUICAO, DISJ. GERAL 8OA PI 22 A 26 DISJS | UN
135503 - Ee Prof David Jorge Curi | EE Prof David Jorge Curi.pdf | ACUMULADO | 09.05.054 | QUADRO DISTRIBUICAO, DISJ. GERAL 1O0A PI 28 A 42 DISJS-
135503 - Ee Prof David Jorge Curi | EE Prof David Jorge Curi.pdf | ACUMULADO | 09.05.070 | DISJUNTOR BIPOLAR TERMOMAGNETICO 2XIOA A 2XSOA | UN
135503 - Ee Prof David Jorge Curi | EE Prof David Jorge Curi.pdf | ACUMULADO | 09.05.073 | DISJUNTOR UNIPOLAR TERMOMAGNETICO 1XIOA A 1X3OA | UN
135503 - Ee Prof David Jorge Curi | EE Prof David Jorge Curi.pdf | ACUMULADO | 09.05.075 | DISJUNTOR TRIPOLAR TERMOMAGNETICO 3X60A A 3X100A | UN
135503 - Ee Prof David Jorge Curi | EE Prof David Jorge Curi.pdf | ACUMULADO | 09.05.078 | QUADRO COMANDO PARA CONJUNTO MOTOR BOMBA TRIFASICO DE 2 A 3 HP | UN
135503 - Ee Prof David Jorge Curi | EE Prof David Jorge Curi.pdf | ACUMULADO | 09.06.025 | CAIXA DE PASSAGEM EM ALVENARIA DE 0,40X0,40X0,40 M | UN
135503 - Ee Prof David Jorge Curi | EE Prof David Jorge Curi.pdf | ACUMULADO | 09.07.004 | FIO DE 2,50 MM2 - 750 V DE ISOLACAO | M
135503 - Ee Prof David Jorge Curi | EE Prof David Jorge Curi.pdf | ACUMULADO | 09.07.005 | FIO DE 4 MM2 - 750 V DE ISOLACAO | M
135503 - Ee Prof David Jorge Curi | EE Prof David Jorge Curi.pdf | ACUMULADO | 09.07.011 | CABO DE 10 MM2 750V (ISOLAÇAO NAO HALOGENADO) | M
135503 - Ee Prof David Jorge Curi | EE Prof David Jorge Curi.pdf | ACUMULADO | 09.07.012 | CABO DE 16 MM2 - 750 V DE ISOLACAO | M
135503 - Ee Prof David Jorge Curi | EE Prof David Jorge Curi.pdf | ACUMULADO | 09.08.003 | INTERRUPTOR DE 2 TECLAS SIMPLES EM CX.4"X2"-ELETROD.AÇO GALV.A QUENTE | UN
135503 - Ee Prof David Jorge Curi | EE Prof David Jorge Curi.pdf | ACUMULADO | 09.08.005 | INTERRUPTOR DE 1 TECLA BIPOLAR SIMPLES EM CX.4"X2"-ELETROD.DE AÇO GALV.A QUENTE | UN
135503 - Ee Prof David Jorge Curi | EE Prof David Jorge Curi.pdf | ACUMULADO | 09.08.006 | 2 INTERRUPTORES DE 1 TECLA BIP.SIMPL.CX.4"X4"-ELETR.AÇO GALV.A QUENTE | UN
135503 - Ee Prof David Jorge Curi | EE Prof David Jorge Curi.pdf | ACUMULADO | 09.08.010 | VARIADOR DE LUMINOSIDADE ROTATIVO (DIMER) LÂMPADA LED DIMERIZÁVEL CAIXA 4X2. | UN
135503 - Ee Prof David Jorge Curi | EE Prof David Jorge Curi.pdf | ACUMULADO | 09.08.013 | TOMADA 2P+T PADRAO NBR 14136, CORRENTE 10A-250V-ELETR. AÇO GALV. A QUENTE | UN
135503 - Ee Prof David Jorge Curi | EE Prof David Jorge Curi.pdf | ACUMULADO | 09.08.016 | TOMADA 2P+T PADRAO NBR 14136, CORRENTE 20A-250V-ELETR.AÇO GALV.A QUENTE | UN
135503 - Ee Prof David Jorge Curi | EE Prof David Jorge Curi.pdf | ACUMULADO | 09.08.008 | INTERRUPTOR DE 1 TECLA PARAL.BIP.CX.4"X2"-ELETR.AÇO GALV.A QUENTE | UN
135503 - Ee Prof David Jorge Curi | EE Prof David Jorge Curi.pdf | ACUMULADO | 09.08.054 | BOTAO PARA CAMPAINHA - ELETROD. PVC Ø 25MM AMARELO. | UN
135503 - Ee Prof David Jorge Curi | EE Prof David Jorge Curi.pdf | ACUMULADO | 09.08.067 | INTERRUPTOR 1 TECLA BIPOLAR SIMPLES CAIXA 4"X2"- ELETR PVC RIGIDO | UN
135503 - Ee Prof David Jorge Curi | EE Prof David Jorge Curi.pdf | ACUMULADO | 09.08.079 | TOMADA 2P+T PADRAO NBR 14136 CORRENTE 1OA-25OV-ELETR. PVC RÍGIDO | UN
135503 - Ee Prof David Jorge Curi | EE Prof David Jorge Curi.pdf | ACUMULADO | 09.08.085 | PONTO SECO PIINSTALACAO DE SOMITVIALARMEILOGICA ELETRODUTO PVC | UN
135503 - Ee Prof David Jorge Curi | EE Prof David Jorge Curi.pdf | ACUMULADO | 09.09.034 | IL-42 LUMINARIA C/ DIFUSOR TRANSPARENTE P/ LAMPADA FLUOR (2X32W) | UN
135503 - Ee Prof David Jorge Curi | EE Prof David Jorge Curi.pdf | ACUMULADO | 09.09.037 | IL-58 ILUMINACAO P/ QUADRA DE ESP. COB. LAMP. VAPOR METALICO (1X250W) | UN
135503 - Ee Prof David Jorge Curi | EE Prof David Jorge Curi.pdf | ACUMULADO | 09.09.052 | IL-45 LUMINARIA PARA LAMPADA FLUORESCENTE (2X32W) | UN
135503 - Ee Prof David Jorge Curi | EE Prof David Jorge Curi.pdf | ACUMULADO | 09.09.060 | IL-60 LUMINARIA DE SOBREPOR C/REFLETOR E ALETAS P/LAMP.FLUORESCENTE (2X32W) | UN
135503 - Ee Prof David Jorge Curi | EE Prof David Jorge Curi.pdf | ACUMULADO | 09.09.083 | IL-83 ILUMINAÇÃO AUTONOMA DE EMERGÊNCIA - LED | UN
135503 - Ee Prof David Jorge Curi | EE Prof David Jorge Curi.pdf | ACUMULADO | 09.10.002 | CENTRO DE LUZ EM CAIXA FM - ELETROD. PVC Ø 25MM AMARELO. | UN
135503 - Ee Prof David Jorge Curi | EE Prof David Jorge Curi.pdf | ACUMULADO | 09.10.003 | CENTRO DE LUZEM CAIXA FM ELETRODUTO DE PVC | UN
135503 - Ee Prof David Jorge Curi | EE Prof David Jorge Curi.pdf | ACUMULADO | 09.11.068 | IL-53 LUMINARIA P/ VAPOR DE SODIO 1X150W EM POSTE 6M | UN
135503 - Ee Prof David Jorge Curi | EE Prof David Jorge Curi.pdf | ACUMULADO | 09.52.009 | REMOCAO DE TUBULACAO ELETRICA APARENTE ATE 2" | M
135503 - Ee Prof David Jorge Curi | EE Prof David Jorge Curi.pdf | ACUMULADO | 09.52.016 | REMOCAO DE CAIXAS ESTAMPADAS | UN
135503 - Ee Prof David Jorge Curi | EE Prof David Jorge Curi.pdf | ACUMULADO | 09.52.017 | REMOCAO DE FIO EMBUTIDO ATE 16 MM2 | M
135503 - Ee Prof David Jorge Curi | EE Prof David Jorge Curi.pdf | ACUMULADO | 09.52.029 | REMOCAO DE CHAVES BASE MARMORE,NH UNIPOLAR OU DISJUNT.NO-FUSE EM BT | UN
135503 - Ee Prof David Jorge Curi | EE Prof David Jorge Curi.pdf | ACUMULADO | 09.52.030 | REMOCAO DE DISJUNTOR QUICK-LAG OU BASE P/ FUSIVEL DIAZED EM B.T | UN
135503 - Ee Prof David Jorge Curi | EE Prof David Jorge Curi.pdf | ACUMULADO | 09.52.039 | REMOCAO DE BARRAMENTO DE COBRE | M
135503 - Ee Prof David Jorge Curi | EE Prof David Jorge Curi.pdf | ACUMULADO | 09.54.001 | REMOCAO DE INTERRUPTORES TOMADAS BOTOES DE CAMPAINHA E CIGARRAS | UN
135503 - Ee Prof David Jorge Curi | EE Prof David Jorge Curi.pdf | ACUMULADO | 09.54.005 | REMOCAO AP.ILUM FLUORESC.C/PLAFON E PEND,OU CANOPLA P/ LUM.PENDENTE | UN
135503 - Ee Prof David Jorge Curi | EE Prof David Jorge Curi.pdf | ACUMULADO | 09.54.006 | REMOCAO APARELHO ILUMINACAO,PLAFONS E PENDENTES P/LAMPADAS FLUORESC | UN
135503 - Ee Prof David Jorge Curi | EE Prof David Jorge Curi.pdf | ACUMULADO | 09.10.011 | CENTRO DE LUZEM CONDULETE-ELETRODUTO DE PVC | UN
135503 - Ee Prof David Jorge Curi | EE Prof David Jorge Curi.pdf | ACUMULADO | 09.54.014 | REMOCAO DE AP. ILUMIN. EM POSTES OU DE PROJETORES EM FACHADAS | UN
135503 - Ee Prof David Jorge Curi | EE Prof David Jorge Curi.pdf | ACUMULADO | 09.62.017 | RETIRADA DE FIO EMBUTIDO ATE 16 MM2 | M
135503 - Ee Prof David Jorge Curi | EE Prof David Jorge Curi.pdf | ACUMULADO | 09.62.024 | RETIRADA E DESMONTAGEM QD.DISTRIB, CAIXA PASSAGEM OU QD. CHAMADA | M2
135503 - Ee Prof David Jorge Curi | EE Prof David Jorge Curi.pdf | ACUMULADO | 09.64.006 | RETIRADA DE APARELHOS DE ILUMINACAO, PLAFONS E PENDENTES P/LAMPADAS FLUORESC | UN
135503 - Ee Prof David Jorge Curi | EE Prof David Jorge Curi.pdf | ACUMULADO | 09.72.024 | RECOLOCAÇÃO E MONTAGEM DE QD.DISTRIB,CX DE PASSAG MET OU QD.CHAMADA | M2
135503 - Ee Prof David Jorge Curi | EE Prof David Jorge Curi.pdf | ACUMULADO | 09.74.006 | RECOLOCAÇÃO DE APARELHO DE ILUMINACAO,PLAFONS OU PENDENTES P/ LAMP | UN
135503 - Ee Prof David Jorge Curi | EE Prof David Jorge Curi.pdf | ACUMULADO | 09.83.033 | BARRA DE COBRE PARA NEUTRO - 200 A | UN
135503 - Ee Prof David Jorge Curi | EE Prof David Jorge Curi.pdf | ACUMULADO | 09.83.052 | DISJUNTOR BIPOLAR TERMOMAGNETICO 2X60A a 2X100A | UN
135503 - Ee Prof David Jorge Curi | EE Prof David Jorge Curi.pdf | ACUMULADO | 09.84.009 | TOMADA 2P+T PADRAO NBR 14136 CORRENTE 10A-250V | UN
135503 - Ee Prof David Jorge Curi | EE Prof David Jorge Curi.pdf | ACUMULADO | 09.84.020 | ESPELHO DE 4'X2' | UN
135503 - Ee Prof David Jorge Curi | EE Prof David Jorge Curi.pdf | ACUMULADO | 09.85.005 | LAMPADA FLUORESCENTE DE 32W | UN
135503 - Ee Prof David Jorge Curi | EE Prof David Jorge Curi.pdf | ACUMULADO | 09.85.060 | CONDULETE DE
135503 - Ee Prof David Jorge Curi | EE Prof David Jorge Curi.pdf | ACUMULADO | 09.85.064 | CONDULETE DE 3/4" | UN
135503 - Ee Prof David Jorge Curi | EE Prof David Jorge Curi.pdf | ACUMULADO | 10.60.005 | RETIRADA DE FORRO DE PVC EM LAMINAS | M2
135503 - Ee Prof David Jorge Curi | EE Prof David Jorge Curi.pdf | ACUMULADO | 12.02.005 | EMBOCO | M2
135503 - Ee Prof David Jorge Curi | EE Prof David Jorge Curi.pdf | ACUMULADO | 12.02.006 | EMBOCO DESEMPENADO | M2
135503 - Ee Prof David Jorge Curi | EE Prof David Jorge Curi.pdf | ACUMULADO | 09.85.080 | MOTOR PARA BOMBA DE RECALQUE DE 1/2 HP - 220 V BIFASICO | UN
135503 - Ee Prof David Jorge Curi | EE Prof David Jorge Curi.pdf | ACUMULADO | 11.02.024 | IMPERMEABILIZACAO COM MANTA ASFALTICA PRE FABRICADA 4MM | M2
135503 - Ee Prof David Jorge Curi | EE Prof David Jorge Curi.pdf | ACUMULADO | 12.02.036 | REVESTIMENTO COM AZULEJOS RETIFICADOS LISOS BRANCO BRILHANTE | M2
135503 - Ee Prof David Jorge Curi | EE Prof David Jorge Curi.pdf | ACUMULADO | 12.04.004 | CHAPISCO | M2
135503 - Ee Prof David Jorge Curi | EE Prof David Jorge Curi.pdf | ACUMULADO | 12.04.006 | EMBOCO DESEMPENADO | M2
135503 - Ee Prof David Jorge Curi | EE Prof David Jorge Curi.pdf | ACUMULADO | 12.50.002 | DEMOLIÇÃO DE REVEST DE AZULEJOS, PASTILHAS E LADRILHOS INCL ARG ASSENTAMENTO | M2
135503 - Ee Prof David Jorge Curi | EE Prof David Jorge Curi.pdf | ACUMULADO | 12.80.051 | CANTONEIRA DE ABAS IGUAIS 1"x1/8" ALUMINIO | M
135503 - Ee Prof David Jorge Curi | EE Prof David Jorge Curi.pdf | ACUMULADO | 13.01.004 | LASTRO DE CONCRETO CI HIDROFUGO E=5CM | M2
135503 - Ee Prof David Jorge Curi | EE Prof David Jorge Curi.pdf | ACUMULADO | 13.01.006 | LASTRO DE PEDRA BRITADA 5CM | M2
135503 - Ee Prof David Jorge Curi | EE Prof David Jorge Curi.pdf | ACUMULADO | 13.01.017 | ARGAMASSA DE REGULARIZACAO CIM/AREIA 1:3 ESP=2,50CM | M2
135503 - Ee Prof David Jorge Curi | EE Prof David Jorge Curi.pdf | ACUMULADO | 13.01.018 | ARGAMASSA DE REGULARIZACAO CIM/AREIA 1:3 C/ IMPERM. ESP=2,50CM | M2
135503 - Ee Prof David Jorge Curi | EE Prof David Jorge Curi.pdf | ACUMULADO | 13.02.069 | PORCELANATO ESMALTADO | M2
135503 - Ee Prof David Jorge Curi | EE Prof David Jorge Curi.pdf | ACUMULADO | 13.06.083 | 80-23 SOLEIRA DE GRANITO EM NIVEL PEÇA (L=19 A 22CM)
135503 - Ee Prof David Jorge Curi | EE Prof David Jorge Curi.pdf | ACUMULADO | 13.50.016 | DEMOLICAO RODAPES EM GERAL INCLUSIVE ARGAMASSA ASSENTAMENTO | M
135503 - Ee Prof David Jorge Curi | EE Prof David Jorge Curi.pdf | ACUMULADO | 13.80.018 | REPARO COMPLETO EM GRANILITE-RASPAGEM/ESTUCAMENTO/POLIMENTO | M2
135503 - Ee Prof David Jorge Curi | EE Prof David Jorge Curi.pdf | ACUMULADO | 13.80.022 | COLAGEM COM NATA DE CIMENTO E ADESIVO P/ ARGAMASSA E CHAPISCO | M2
135503 - Ee Prof David Jorge Curi | EE Prof David Jorge Curi.pdf | ACUMULADO | 14.01.002 | VIDRO LISO COMUM INCOLOR DE 3MM
135503 - Ee Prof David Jorge Curi | EE Prof David Jorge Curi.pdf | ACUMULADO | 15.02.080 | TINTA LATEX PARA PISO | M2
135503 - Ee Prof David Jorge Curi | EE Prof David Jorge Curi.pdf | ACUMULADO | 15.03.011 | ESMALTE COM MASSA NIVELADORA EM ESQUADRIAS DE MADEIRA | M2
135503 - Ee Prof David Jorge Curi | EE Prof David Jorge Curi.pdf | ACUMULADO | 15.80.018 | TINTA LATEX STANDARD INCLUSIVE PREPARO E RETOQUE DE MASSA NIVELADORA | M2
135503 - Ee Prof David Jorge Curi | EE Prof David Jorge Curi.pdf | ACUMULADO | 15.80.045 | ESMALTE EM ESQUADRIAS DE FERRO INCLUSIVE PREPARO E RETOQUES DE ZARCAO | M2
135503 - Ee Prof David Jorge Curi | EE Prof David Jorge Curi.pdf | ACUMULADO | 16.01.088 | PT-41 PORTAO EM CHAPA DE ACO (300X235CM) | UN
135503 - Ee Prof David Jorge Curi | EE Prof David Jorge Curi.pdf | ACUMULADO | 16.01.089 | PT-42 PORTAO EM CHAPA DE ACO (180X235CM) | UN
135503 - Ee Prof David Jorge Curi | EE Prof David Jorge Curi.pdf | ACUMULADO | 16.02.070 | LASTRO DE CONCRETO 5CM | M2
135503 - Ee Prof David Jorge Curi | EE Prof David Jorge Curi.pdf | ACUMULADO | 16.02.090 | CIMENTADO DESEMPENADO COM JUNTA SECA E=3,5CM INCL ARG REG | M2
135503 - Ee Prof David Jorge Curi | EE Prof David Jorge Curi.pdf | ACUMULADO | 16.04.001 | QE-02 POSTE PARA REDE DE VOLEIBOL | PR
135503 - Ee Prof David Jorge Curi | EE Prof David Jorge Curi.pdf | ACUMULADO | 16.04.002 | QE-03 TRAVE DE FUTEBOL DE SALAO (FUNDACAO DIRETA) | UN
135503 - Ee Prof David Jorge Curi | EE Prof David Jorge Curi.pdf | ACUMULADO | 16.06.066 | ANDAIME TORRE ALUGUEL MENSAL | M
135503 - Ee Prof David Jorge Curi | EE Prof David Jorge Curi.pdf | ACUMULADO | 16.06.078 | FORNECIMENTO E INSTALAÇAO DE PLACA DE IDENTIFICAÇAO DE OBRA | M2
135503 - Ee Prof David Jorge Curi | EE Prof David Jorge Curi.pdf | ACUMULADO | 16.08.027 | CG-01 CAIXA DE GORDURA EM ALVENARIA | UN
135503 - Ee Prof David Jorge Curi | EE Prof David Jorge Curi.pdf | ACUMULADO | 16.08.028 | CI-01 CAIXA DE INSPECAO 60XSOCM PARA ESGOTO | UN
135503 - Ee Prof David Jorge Curi | EE Prof David Jorge Curi.pdf | ACUMULADO | 16.13.025 | LASTRO DE CONCRETO 5CM | M2
135503 - Ee Prof David Jorge Curi | EE Prof David Jorge Curi.pdf | ACUMULADO | 15.80.047 | PINTURA EM LOUSA INCL. PREPARO E RETOQUE DE MASSA | M2
135503 - Ee Prof David Jorge Curi | EE Prof David Jorge Curi.pdf | ACUMULADO | 16.02.091 | CIMENTADO DESEMPENADO ALISADO C/ CORANTE E=3,5CM INCL ARG REG | M2
135503 - Ee Prof David Jorge Curi | EE Prof David Jorge Curi.pdf | ACUMULADO | 16.05.048 | TC-11 TAMPA DE CONCRETO PRE-MOLDADA PERF. P/ CANALETA L=35CM | M
135503 - Ee Prof David Jorge Curi | EE Prof David Jorge Curi.pdf | ACUMULADO | 16.80.008 | QUADRA DE ESPORTES - PISO DE CONCRETO NAO ARMADO | M2
135503 - Ee Prof David Jorge Curi | EE Prof David Jorge Curi.pdf | ACUMULADO | 16.80.012 | TUBO DE F.G. 2" P/ SUSTENT TELA DE ALAMBRADO EXCL BASE-MONTANTE | M
135503 - Ee Prof David Jorge Curi | EE Prof David Jorge Curi.pdf | ACUMULADO | 16.80.014 | LASTRO DE BRITA GRADUADA COMPACTAÇÃO MECÂNICA E=8CM | M2
135503 - Ee Prof David Jorge Curi | EE Prof David Jorge Curi.pdf | ACUMULADO | 16.80.097 | CAÇAMBA DE 4M3 PARA RETIRADA DE ENTULHO | UN
Ee Prof Dolores Antunes Da Silva | EE prof Dolores Antunes da Silva .pdf | ACUMULADO | 07.03.110 | TELHA CERAMICA TIPO ROMANA | M2
Ee Prof Dolores Antunes Da Silva | EE prof Dolores Antunes da Silva .pdf | ACUMULADO | 07.04.001 | CUMEEIRA E ESPIGAO EMBOCADOS PARA TELHA CERAMICA | M
Ee Prof Dolores Antunes Da Silva | EE prof Dolores Antunes da Silva .pdf | ACUMULADO | 07.05.080 | SUB-COBERTURA COM MANTA ALUMINIZADA | M2
Ee Prof Dolores Antunes Da Silva | EE prof Dolores Antunes da Silva .pdf | ACUMULADO | 08.16.025 | MICTORIO DE LOUCA SIFONADOIAUTO ASPIRANTE BRANCO
Ee Prof Dolores Antunes Da Silva | EE prof Dolores Antunes da Silva .pdf | ACUMULADO | 09.07.005 | FIO DE 4 MM2 - 750 V DE ISOLACAO | M
Ee Prof Dolores Antunes Da Silva | EE prof Dolores Antunes da Silva .pdf | ACUMULADO | 09.08.013 | TOMADA 2P+T PADRAO NBR 14136, CORRENTE 10A-250V-ELETR. AÇO GALV. A QUENTE | UN
Ee Prof Dolores Antunes Da Silva | EE prof Dolores Antunes da Silva .pdf | ACUMULADO | 09.09.036 | IL-57 REFLETOR C/ GRADE P/ VAPOR MET 150W | UN
Ee Prof Dolores Antunes Da Silva | EE prof Dolores Antunes da Silva .pdf | ACUMULADO | 09.09.052 | IL-45 LUMINARIA PARA LAMPADA FLUORESCENTE (2X32W) | UN
Ee Prof Dolores Antunes Da Silva | EE prof Dolores Antunes da Silva .pdf | ACUMULADO | 09.84.009 | TOMADA 2P+T PADRAO NBR 14136 CORRENTE 10A-250V | UN
Ee Prof Dolores Antunes Da Silva | EE prof Dolores Antunes da Silva .pdf | ACUMULADO | 16.05.042 | TC-05 TAMPA DE CONCRETO PI CANALETA AP (35CM)
Ee Prof Dolores Antunes Da Silva | EE prof Dolores Antunes da Silva .pdf | ACUMULADO | 06.03.104 | CO-38 CORRIMÃO SIMPLES COM MONTANTE VERTICAL AÇO GALVANIZADO COM PINTURA ESMALTE | M
Ee Prof Dolores Antunes Da Silva | EE prof Dolores Antunes da Silva .pdf | ACUMULADO | 08.03.017 | TUBO PVC RÍGIDO JUNTA SOLDÁVEL DE 32 INCL CONEXÕES
Ee Prof Dolores Antunes Da Silva | EE prof Dolores Antunes da Silva .pdf | ACUMULADO | 08.04.005 | REGISTRO DE GAVETA BRUTO DN 40MM 1 1/2" | UN
Ee Prof Dolores Antunes Da Silva | EE prof Dolores Antunes da Silva .pdf | ACUMULADO | 08.09.018 | TUBO PVC NORMAL "SN' JUNTA ELÁSTICA DN 100 INCL CONEXÕES
Ee Prof Dolores Antunes Da Silva | EE prof Dolores Antunes da Silva .pdf | ACUMULADO | 08.12.008 | LIGACAO CALHA CONDUTOR DE CHAPA ACO GALVANIZADO N.24 DIAMETRO DE 4" | UN
Ee Prof Dolores Antunes Da Silva | EE prof Dolores Antunes da Silva .pdf | ACUMULADO | 08.12.022 | CALHA OU AGUA FURTADA EM CHAPA GALV. N 26 - CORTE 0,50M | M
Ee Prof Dolores Antunes Da Silva | EE prof Dolores Antunes da Silva .pdf | ACUMULADO | 08.14.018 | VALVULA DE RETENCAO HORIZONTAL DE BRONZE DE 1.1/2" | UN
Ee Prof Dolores Antunes Da Silva | EE prof Dolores Antunes da Silva .pdf | ACUMULADO | 08.17.086 | TORNEIRA DE FECHAMENTO AUTOMATICO DE PAREDE | UN
Ee Prof Dolores Antunes Da Silva | EE prof Dolores Antunes da Silva .pdf | ACUMULADO | 08.60.005 | RETIRADA DE REGISTROS E VÁLVULAS DE DESCARGA | UN
Ee Prof Dolores Antunes Da Silva | EE prof Dolores Antunes da Silva .pdf | ACUMULADO | 08.60.014 | RETIRADA DE CONJUNTO DE MOTOR-BOMBA | UN
Ee Prof Dolores Antunes Da Silva | EE prof Dolores Antunes da Silva .pdf | ACUMULADO | 08.80.020 | REPARO DE VALVULA DE DESCARGA | UN
Ee Prof Dolores Antunes Da Silva | EE prof Dolores Antunes da Silva .pdf | ACUMULADO | 08.82.041 | SIFAO METALICO TIPO COPO DN 1 1/2 X 1 1/2" | UN
Ee Prof Dolores Antunes Da Silva | EE prof Dolores Antunes da Silva .pdf | ACUMULADO | 11.03.007 | APLICAÇÃO 4 DEMÃOS | M2
Ee Prof Dolores Antunes Da Silva | EE prof Dolores Antunes da Silva .pdf | ACUMULADO | 16.06.066 | ANDAIME TORRE ALUGUEL MENSAL | M
Ee Prof Dolores Antunes Da Silva | EE prof Dolores Antunes da Silva .pdf | ACUMULADO | 07.80.036 | TELHA TECNOLOGIA CRFS MODULADA E=8MM | M2
Ee Prof Dolores Antunes Da Silva | EE prof Dolores Antunes da Silva .pdf | ACUMULADO | 09.05.002 | ELETROD ACO GALV QUENTE (NBR 5624) 20 MM (3/4") - INCL CONEXOES | M
Ee Prof Dolores Antunes Da Silva | EE prof Dolores Antunes da Silva .pdf | ACUMULADO | 09.08.079 | TOMADA 2P+T PADRAO NBR 14136 CORRENTE 1OA-25OV-ELETR. PVC RÍGIDO | UN
Ee Prof Dolores Antunes Da Silva | EE prof Dolores Antunes da Silva .pdf | ACUMULADO | 09.09.034 | IL-42 LUMINARIA C/ DIFUSOR TRANSPARENTE P/ LAMPADA FLUOR (2X32W) | UN
Ee Prof Dolores Antunes Da Silva | EE prof Dolores Antunes da Silva .pdf | ACUMULADO | 09.09.037 | IL-58 ILUMINACAO P/ QUADRA DE ESP. COB. LAMP. VAPOR METALICO (1X250W) | UN
Ee Prof Dolores Antunes Da Silva | EE prof Dolores Antunes da Silva .pdf | ACUMULADO | 09.52.017 | REMOCAO DE FIO EMBUTIDO ATE 16 MM2 | M
Ee Prof Dolores Antunes Da Silva | EE prof Dolores Antunes da Silva .pdf | ACUMULADO | 09.64.014 | RETIRADA DE AP.ILUM.EM POSTE,ARANDELA EXT BRACO ACO OU PROJET EM FACHADA | UN
Ee Prof Dolores Antunes Da Silva | EE prof Dolores Antunes da Silva .pdf | ACUMULADO | 09.84.001 | INTERRUPTOR DE 1 TECLA | UN
Ee Prof Dolores Antunes Da Silva | EE prof Dolores Antunes da Silva .pdf | ACUMULADO | 09.84.045 | REATOR ELETRONICO P/LAMPADA FLUORESC.AFP 1X32W BIVOLT COM PROTEÇÃO | UN
Ee Prof Dolores Antunes Da Silva | EE prof Dolores Antunes da Silva .pdf | ACUMULADO | 09.85.006 | LAMPADA FLUORESCENTE COMPACTA 23W | UN
Ee Prof Dolores Antunes Da Silva | EE prof Dolores Antunes da Silva .pdf | ACUMULADO | 09.85.064 | CONDULETE DE 3/4" | UN
Ee Prof Dolores Antunes Da Silva | EE prof Dolores Antunes da Silva .pdf | ACUMULADO | 15.01.035 | FUNDO ANTI-OXIDANTE EM ESTRUTURAS | M2
Ee Prof Dolores Antunes Da Silva | EE prof Dolores Antunes da Silva .pdf | ACUMULADO | 15.04.080 | PINTURA DE QUADRAS ESP-LINHAS DEMARCATORIAS (600M2) | UN
Ee Prof Dolores Antunes Da Silva | EE prof Dolores Antunes da Silva .pdf | ACUMULADO | 15.80.018 | TINTA LATEX STANDARD INCLUSIVE PREPARO E RETOQUE DE MASSA NIVELADORA | M2
Ee Prof Dolores Antunes Da Silva | EE prof Dolores Antunes da Silva .pdf | ACUMULADO | 15.80.019 | ESMALTEEM ESQUADRIASDE MADEIRA INCLUSIVE PREPARO E RETOQUESDE MASSA | M2
Ee Prof Dolores Antunes Da Silva | EE prof Dolores Antunes da Silva .pdf | ACUMULADO | 15.80.044 | ESMALTE EM SUPERFICIE INCLUSIVE PREPARO E RETOQUE DE MASSA | M2
Ee Prof Dolores Antunes Da Silva | EE prof Dolores Antunes da Silva .pdf | ACUMULADO | 15.80.045 | ESMALTE EM ESQUADRIAS DE FERRO INCLUSIVE PREPARO E RETOQUES DE ZARCAO | M2
Ee Prof Dolores Antunes Da Silva | EE prof Dolores Antunes da Silva .pdf | ACUMULADO | 15.80.060 | ESMALTE EM ESTRUTURA METALICA INCLUSIVE PREPARO E RETOQUE DE ZARCAO | M2
118132 - Ee Profa Dulce Maria Sampaio | EE Prof Dulce Maria Sampaio.pdf | ACUMULADO | 01.01.001 | RETIRANDO A VEGETACAO, TRONCOS ATE 5CM DE DIAMETRO E RASPAGEM. | M2
118132 - Ee Profa Dulce Maria Sampaio | EE Prof Dulce Maria Sampaio.pdf | ACUMULADO | 01.01.041 | REMOÇAO DE RAIZES (DESTOCA) REMANESCENTE DE TRONCO DE ARVORE 100CM<DIAM<150CM. | UN
118132 - Ee Profa Dulce Maria Sampaio | EE Prof Dulce Maria Sampaio.pdf | ACUMULADO | 01.01.032 | CORTE RASO, RECORTE E REMOÇÃO DE ÁRVORES 30CM<DIAM<45CM | UN
118132 - Ee Profa Dulce Maria Sampaio | EE Prof Dulce Maria Sampaio.pdf | ACUMULADO | 01.01.035 | CORTE RASO, RECORTE E REMOÇÃO DE ÁRVORES 100CM<DIAM<150CM | UN
118132 - Ee Profa Dulce Maria Sampaio | EE Prof Dulce Maria Sampaio.pdf | ACUMULADO | 01.07.010 | LASTRO DE CONCRETO - 5 CM | M2
118132 - Ee Profa Dulce Maria Sampaio | EE Prof Dulce Maria Sampaio.pdf | ACUMULADO | 02.02.027 | BROCA DE CONCRETO DE DIAMETRO 30CM - INCL ARRANQUES | M
118132 - Ee Profa Dulce Maria Sampaio | EE Prof Dulce Maria Sampaio.pdf | ACUMULADO | 02.03.001 | FORMA DE MADEIRA MACICA | M2
118132 - Ee Profa Dulce Maria Sampaio | EE Prof Dulce Maria Sampaio.pdf | ACUMULADO | 02.04.002 | ACO CA 50 (A OU B) FYK= 500 M PA | KG
118132 - Ee Profa Dulce Maria Sampaio | EE Prof Dulce Maria Sampaio.pdf | ACUMULADO | 02.05.018 | CONCRETO DOSADO E LANCADO FCK-2SMPA | M3
118132 - Ee Profa Dulce Maria Sampaio | EE Prof Dulce Maria Sampaio.pdf | ACUMULADO | 02.50.001 | DEMOLIÇÃO DE CONCRETO SIMPLES (MANUAL) | M3
118132 - Ee Profa Dulce Maria Sampaio | EE Prof Dulce Maria Sampaio.pdf | ACUMULADO | 03.01.001 | FORMAS DE MADEIRA MACICA | M2
118132 - Ee Profa Dulce Maria Sampaio | EE Prof Dulce Maria Sampaio.pdf | ACUMULADO | 03.02.002 | ACO CA 50 (A OU B FYK= 500 M PA | KG
118132 - Ee Profa Dulce Maria Sampaio | EE Prof Dulce Maria Sampaio.pdf | ACUMULADO | 03.02.003 | ACO CA 60 (A OU B) FYK= 600 M PA | KG
118132 - Ee Profa Dulce Maria Sampaio | EE Prof Dulce Maria Sampaio.pdf | ACUMULADO | 03.03.016 | CONCRETO DOSADO E LANCADO FCK-25 MPA | M3
118132 - Ee Profa Dulce Maria Sampaio | EE Prof Dulce Maria Sampaio.pdf | ACUMULADO | 04.01.034 | ALVENARIA DE BLOCO DE CONCRETO 19X19X39 CM CLASSE C | M2
118132 - Ee Profa Dulce Maria Sampaio | EE Prof Dulce Maria Sampaio.pdf | ACUMULADO | 04.01.059 | VERGA/CINTA EM BLOCO DE CONCRETO CANALETA - 19 CM | M
118132 - Ee Profa Dulce Maria Sampaio | EE Prof Dulce Maria Sampaio.pdf | ACUMULADO | 04.50.001 | DEMOLIÇÃO DE ALVENARIAS EM GERAL E ELEMENTOS VAZADOS,INCL | M3
118132 - Ee Profa Dulce Maria Sampaio | EE Prof Dulce Maria Sampaio.pdf | ACUMULADO | 07.60.061 | RETIRADA DE TELHAS OND DE FIBRO-CIM/PLAST OU ALUM/PLANA PRE FAB - S/REAPROV | M2
118132 - Ee Profa Dulce Maria Sampaio | EE Prof Dulce Maria Sampaio.pdf | ACUMULADO | 07.60.065 | RETIRADA DE CUMEEIRAS, ESPIGÕES E RUFOS DE FIBRO-CIMENTO | M
118132 - Ee Profa Dulce Maria Sampaio | EE Prof Dulce Maria Sampaio.pdf | ACUMULADO | 07.70.055 | RECOLOCAÇÃO DE TELHA DE FIBROCIMENTO, PLÁSTICO OU ALUMÍNIO | M2
118132 - Ee Profa Dulce Maria Sampaio | EE Prof Dulce Maria Sampaio.pdf | ACUMULADO | 01.01.031 | CORTE RASO, RECORTE E REMOÇÃO DE ÁRVORES 15CM<DIAM<30CM | UN
118132 - Ee Profa Dulce Maria Sampaio | EE Prof Dulce Maria Sampaio.pdf | ACUMULADO | 07.70.081 | RECOLOCAÇÃO DE CUMEEIRAS, ESPIGÕES E RUFOS DE CRFS | M
118132 - Ee Profa Dulce Maria Sampaio | EE Prof Dulce Maria Sampaio.pdf | ACUMULADO | 07.80.019 | PARAFUSO PARA FIXACAO DE TELHA ONDULADA CRFS | UN
118132 - Ee Profa Dulce Maria Sampaio | EE Prof Dulce Maria Sampaio.pdf | ACUMULADO | 07.80.035 | LIMPEZA DE TELHADO INCLUSIVE REMOÇÃO DO MATERIAL RECOLHIDO | M2
118132 - Ee Profa Dulce Maria Sampaio | EE Prof Dulce Maria Sampaio.pdf | ACUMULADO | 07.80.041 | TELHA TECNOLOGIA CRFS ONDULADA E=8MM | M2
118132 - Ee Profa Dulce Maria Sampaio | EE Prof Dulce Maria Sampaio.pdf | ACUMULADO | 07.80.042 | CUMEEIRA NORMAL P/ TELHA TECNOLOGIA CRFS ONDULADA | M
118132 - Ee Profa Dulce Maria Sampaio | EE Prof Dulce Maria Sampaio.pdf | ACUMULADO | 08.08.028 | AH-04 ABRIGO PARA HIDRANTE COM MANGUEIRA 1/2" E ESGUICHO | UN
118132 - Ee Profa Dulce Maria Sampaio | EE Prof Dulce Maria Sampaio.pdf | ACUMULADO | 08.09.064 | TUBO PVC REFORÇADO "SR" JUNTA ELÁSTICA DN 150 INCL CONEXÕES | M
118132 - Ee Profa Dulce Maria Sampaio | EE Prof Dulce Maria Sampaio.pdf | ACUMULADO | 08.10.006 | CAIXA SIFONADA DE PVC DN 15OX15OXSOMM CIGRELHA METALICA
118132 - Ee Profa Dulce Maria Sampaio | EE Prof Dulce Maria Sampaio.pdf | ACUMULADO | 08.11.053 | TUBO DE PVC REFORÇADO "SR" JUNTA ELÁSTICA DN 100 INCL CONEXÕES | M
118132 - Ee Profa Dulce Maria Sampaio | EE Prof Dulce Maria Sampaio.pdf | ACUMULADO | 08.12.016 | CALHA OU AGUA FURTADA EM CHAPA GALV. N 24 - CORTE 0,50M | M
118132 - Ee Profa Dulce Maria Sampaio | EE Prof Dulce Maria Sampaio.pdf | ACUMULADO | 08.82.056 | LIMPEZA SIMPLES EM LAJES/CALHAS DE CONCRETO | M2
118132 - Ee Profa Dulce Maria Sampaio | EE Prof Dulce Maria Sampaio.pdf | ACUMULADO | 09.05.070 | DISJUNTOR BIPOLAR TERMOMAGNETICO 2XIOA A 2XSOA | UN
118132 - Ee Profa Dulce Maria Sampaio | EE Prof Dulce Maria Sampaio.pdf | ACUMULADO | 09.05.073 | DISJUNTOR UNIPOLAR TERMOMAGNETICO 1XIOA A 1X3OA | UN
118132 - Ee Profa Dulce Maria Sampaio | EE Prof Dulce Maria Sampaio.pdf | ACUMULADO | 09.05.075 | DISJUNTOR TRIPOLAR TERMOMAGNETICO 3X60A A 3X100A | UN
118132 - Ee Profa Dulce Maria Sampaio | EE Prof Dulce Maria Sampaio.pdf | ACUMULADO | 09.07.004 | FIO DE 2,50 MM2 - 750 V DE ISOLACAO | M
118132 - Ee Profa Dulce Maria Sampaio | EE Prof Dulce Maria Sampaio.pdf | ACUMULADO | 09.07.005 | FIO DE 4 MM2 - 750 V DE ISOLACAO | M
118132 - Ee Profa Dulce Maria Sampaio | EE Prof Dulce Maria Sampaio.pdf | ACUMULADO | 09.09.037 | IL-58 ILUMINACAO P/ QUADRA DE ESP. COB. LAMP. VAPOR METALICO (1X250W) | UN
118132 - Ee Profa Dulce Maria Sampaio | EE Prof Dulce Maria Sampaio.pdf | ACUMULADO | 09.52.017 | REMOCAO DE FIO EMBUTIDO ATE 16 MM2 | M
118132 - Ee Profa Dulce Maria Sampaio | EE Prof Dulce Maria Sampaio.pdf | ACUMULADO | 09.52.030 | REMOCAO DE DISJUNTOR QUICK-LAG OU BASE P/ FUSIVEL DIAZED EM B.T | UN
118132 - Ee Profa Dulce Maria Sampaio | EE Prof Dulce Maria Sampaio.pdf | ACUMULADO | 09.54.007 | REMOCAO DE SOQUETES P/ LAMPADAS INCANDES OU DE CORRENTES P/ PENDENTES | UN
118132 - Ee Profa Dulce Maria Sampaio | EE Prof Dulce Maria Sampaio.pdf | ACUMULADO | 08.10.008 | CAIXA SIFONADA DE PVC DN 100X150X50MM COM GRELHA DE AÇO INOX COM FECHO ROTATIVO. | UN
118132 - Ee Profa Dulce Maria Sampaio | EE Prof Dulce Maria Sampaio.pdf | ACUMULADO | 09.05.064 | BARRAMENTO DE 100A P/QUADROS DE DISTRIBUIÇÃO | M
118132 - Ee Profa Dulce Maria Sampaio | EE Prof Dulce Maria Sampaio.pdf | ACUMULADO | 09.54.014 | REMOCAO DE AP. ILUMIN. EM POSTES OU DE PROJETORES EM FACHADAS | UN
118132 - Ee Profa Dulce Maria Sampaio | EE Prof Dulce Maria Sampaio.pdf | ACUMULADO | 09.64.006 | RETIRADA DE APARELHOS DE ILUMINACAO, PLAFONS E PENDENTES P/LAMPADAS FLUORESC | UN
118132 - Ee Profa Dulce Maria Sampaio | EE Prof Dulce Maria Sampaio.pdf | ACUMULADO | 09.84.037 | CALHA DA LUMINARIA P/LAMPADA FLUOR. 2X32W C/DIFUSOR E SOQUETE (IL-42) | UN
118132 - Ee Profa Dulce Maria Sampaio | EE Prof Dulce Maria Sampaio.pdf | ACUMULADO | 09.84.046 | REATOR ELETRONICO P/LAMPADA FLUORESC.AFP 2X32W BIVOLT COM PROTEÇÃO | UN
118132 - Ee Profa Dulce Maria Sampaio | EE Prof Dulce Maria Sampaio.pdf | ACUMULADO | 09.85.005 | LAMPADA FLUORESCENTE DE 32W | UN
118132 - Ee Profa Dulce Maria Sampaio | EE Prof Dulce Maria Sampaio.pdf | ACUMULADO | 11.02.040 | INCLUS.TELA ESTRUTURANTE | M2
118132 - Ee Profa Dulce Maria Sampaio | EE Prof Dulce Maria Sampaio.pdf | ACUMULADO | 11.02.066 | REGULARIZACAO DE SUPERFICIE P/ PREPARO IMPERM 1:3 E=2,5CM | M2
118132 - Ee Profa Dulce Maria Sampaio | EE Prof Dulce Maria Sampaio.pdf | ACUMULADO | 11.04.004 | JUNTAS DE DILATACAOIMASTIQUE ELASTICO OU POLIURETANO
118132 - Ee Profa Dulce Maria Sampaio | EE Prof Dulce Maria Sampaio.pdf | ACUMULADO | 11.04.022 | JUNTA ELASTICA ESTRUTURAL NEOPRENE (REF 2027M) INCLUSIVE LIMPEZA | M
118132 - Ee Profa Dulce Maria Sampaio | EE Prof Dulce Maria Sampaio.pdf | ACUMULADO | 11.50.002 | DEMOLIÇÃO DE ARGAMASSA COM IMPERMEABILIZANTE | M2
118132 - Ee Profa Dulce Maria Sampaio | EE Prof Dulce Maria Sampaio.pdf | ACUMULADO | 12.04.004 | CHAPISCO | M2
118132 - Ee Profa Dulce Maria Sampaio | EE Prof Dulce Maria Sampaio.pdf | ACUMULADO | 12.04.005 | EMBOCO | M2
118132 - Ee Profa Dulce Maria Sampaio | EE Prof Dulce Maria Sampaio.pdf | ACUMULADO | 12.04.006 | EMBOCO DESEMPENADO | M2
118132 - Ee Profa Dulce Maria Sampaio | EE Prof Dulce Maria Sampaio.pdf | ACUMULADO | 12.80.030 | REPARO EM TRINCAS E RACHADURAS | M
118132 - Ee Profa Dulce Maria Sampaio | EE Prof Dulce Maria Sampaio.pdf | ACUMULADO | 13.02.005 | CIMENTADO DESEMPENADO ALISADO E=3,50CM INCL ARG REG | M2
118132 - Ee Profa Dulce Maria Sampaio | EE Prof Dulce Maria Sampaio.pdf | ACUMULADO | 13.80.014 | FRESAMENTO DE PISO CIMENTADO | M2
118132 - Ee Profa Dulce Maria Sampaio | EE Prof Dulce Maria Sampaio.pdf | ACUMULADO | 15.02.080 | TINTA LATEX PARA PISO | M2
118132 - Ee Profa Dulce Maria Sampaio | EE Prof Dulce Maria Sampaio.pdf | ACUMULADO | 15.04.009 | TRATAMENTO DE CONCRETO COM ESTUQUE E LIXAMENTO | M2
118132 - Ee Profa Dulce Maria Sampaio | EE Prof Dulce Maria Sampaio.pdf | ACUMULADO | 15.04.080 | PINTURA DE QUADRAS ESP-LINHAS DEMARCATORIAS (600M2) | UN
118132 - Ee Profa Dulce Maria Sampaio | EE Prof Dulce Maria Sampaio.pdf | ACUMULADO | 15.80.018 | TINTA LATEX STANDARD INCLUSIVE PREPARO E RETOQUE DE MASSA NIVELADORA | M2
118132 - Ee Profa Dulce Maria Sampaio | EE Prof Dulce Maria Sampaio.pdf | ACUMULADO | 15.80.040 | PINTURA DE QUADRAS ESPORTIVAS - LINHAS DEMARCATORIAS | UN
118132 - Ee Profa Dulce Maria Sampaio | EE Prof Dulce Maria Sampaio.pdf | ACUMULADO | 13.80.022 | COLAGEM COM NATA DE CIMENTO E ADESIVO P/ ARGAMASSA E CHAPISCO | M2
118132 - Ee Profa Dulce Maria Sampaio | EE Prof Dulce Maria Sampaio.pdf | ACUMULADO | 16.04.025 | BROCA Ø 25 CM | UN
118132 - Ee Profa Dulce Maria Sampaio | EE Prof Dulce Maria Sampaio.pdf | ACUMULADO | 16.05.037 | CANALETA DE CONCRETO 1/2 CANA DN 40CM P/ AGUAS PLUVIAIS | M
118132 - Ee Profa Dulce Maria Sampaio | EE Prof Dulce Maria Sampaio.pdf | ACUMULADO | 16.05.075 | CA-10 CAIXA DE AREIA 50X50 CM PARA AGUAS PLUVIAIS | UN
118132 - Ee Profa Dulce Maria Sampaio | EE Prof Dulce Maria Sampaio.pdf | ACUMULADO | 16.06.077 | MANUTENÇÃO MENSAL DE PLACAS DE OBRA | M2
118132 - Ee Profa Dulce Maria Sampaio | EE Prof Dulce Maria Sampaio.pdf | ACUMULADO | 16.35.001 | DEFINICAO E DEMARCACAO DA AREA DE REPARO, COM DISCO DE CORTE | M
118132 - Ee Profa Dulce Maria Sampaio | EE Prof Dulce Maria Sampaio.pdf | ACUMULADO | 16.35.002 | ESCARIFICACAO MANUAL (CORTE DE CONCRETO) ATE 3CM DE PROFUNDIDADE | M2
118132 - Ee Profa Dulce Maria Sampaio | EE Prof Dulce Maria Sampaio.pdf | ACUMULADO | 16.35.007 | LIXAMENTO ELETRICO DE ARMADURA C/ESCOVA CIRCULAR | M
118132 - Ee Profa Dulce Maria Sampaio | EE Prof Dulce Maria Sampaio.pdf | ACUMULADO | 16.35.014 | LIMPEZA DO SUBSTRATO COM APLICACAO DE JATO DE AGUA FRIA | M2
118132 - Ee Profa Dulce Maria Sampaio | EE Prof Dulce Maria Sampaio.pdf | ACUMULADO | 16.35.021 | PREPARACAO DO SUBSTRATOS POR SATURACAO COM AGUA | M2
118132 - Ee Profa Dulce Maria Sampaio | EE Prof Dulce Maria Sampaio.pdf | ACUMULADO | 16.36.001 | REPAROS SUPERF ARGAM MONOCOMP CIMENTO C/POLÍMEROS (1,0<ESP<3.0CM) | M2
118132 - Ee Profa Dulce Maria Sampaio | EE Prof Dulce Maria Sampaio.pdf | ACUMULADO | 16.48.002 | LIXAMENTO GROSSO OU FINO COM LIXADEIRA ELETRICA | M2
118132 - Ee Profa Dulce Maria Sampaio | EE Prof Dulce Maria Sampaio.pdf | ACUMULADO | 16.48.004 | POLIMENTO DO ESTUQUE, LIXAMENTO MANUAL | M2
118132 - Ee Profa Dulce Maria Sampaio | EE Prof Dulce Maria Sampaio.pdf | ACUMULADO | 16.48.013 | APLICACAO PINTURA IMPERM PRIMER DUAS DEMAOS VERNIZ ACRILICO BASE AGUA | M2
118132 - Ee Profa Dulce Maria Sampaio | EE Prof Dulce Maria Sampaio.pdf | ACUMULADO | 16.50.001 | DEMOLIÇÃO DE TUBO DE F.G. P/ SUST DE TELA ALAMBR INCL BASE FIXAÇÃO | UN
118132 - Ee Profa Dulce Maria Sampaio | EE Prof Dulce Maria Sampaio.pdf | ACUMULADO | 16.50.002 | DEMOLIÇÃO DE TELA DE ARAME GALVANIZADO | M2
118132 - Ee Profa Dulce Maria Sampaio | EE Prof Dulce Maria Sampaio.pdf | ACUMULADO | 16.80.007 | PINGADEIRA PARA MUROS DE ALVENARIA | M
118132 - Ee Profa Dulce Maria Sampaio | EE Prof Dulce Maria Sampaio.pdf | ACUMULADO | 16.80.010 | TELA DE ARAME GALVANIZADO N.12 MALHA 2" | M2
118132 - Ee Profa Dulce Maria Sampaio | EE Prof Dulce Maria Sampaio.pdf | ACUMULADO | 16.80.012 | TUBO DE F.G. 2" P/ SUSTENT TELA DE ALAMBRADO EXCL BASE-MONTANTE | M
118132 - Ee Profa Dulce Maria Sampaio | EE Prof Dulce Maria Sampaio.pdf | ACUMULADO | 16.80.025 | TUBO DE F.G. 1 1/4" P/ SUSTENT.TELA DE ALAMBRADO EXCL BASE-TRAVAMENTO | M
118132 - Ee Profa Dulce Maria Sampaio | EE Prof Dulce Maria Sampaio.pdf | ACUMULADO | 16.80.097 | CAÇAMBA DE 4M3 PARA RETIRADA DE ENTULHO | UN
118132 - Ee Profa Dulce Maria Sampaio | EE Prof Dulce Maria Sampaio.pdf | ACUMULADO | 16.80.098 | RETIRADA DE ENTULHO | M3
111203 - Ee Prof Edir Do Couto Rosa | EE Prof Edir do Couto Rosa.pdf | ACUMULADO | 01.05.001 | ESCAVACAO MANUAL - PROFUNDIDADE ATE 1.80 M | M3
111203 - Ee Prof Edir Do Couto Rosa | EE Prof Edir do Couto Rosa.pdf | ACUMULADO | 01.06.001 | APILOAMENTO PARA SIMPLES REGULARIZACAO | M2
111203 - Ee Prof Edir Do Couto Rosa | EE Prof Edir do Couto Rosa.pdf | ACUMULADO | 01.06.005 | REATERRO INTERNO APILOADO | M3
111203 - Ee Prof Edir Do Couto Rosa | EE Prof Edir do Couto Rosa.pdf | ACUMULADO | 01.07.002 | LASTRO DE PEDRA BRITADA - 5CM | M2
111203 - Ee Prof Edir Do Couto Rosa | EE Prof Edir do Couto Rosa.pdf | ACUMULADO | 01.07.010 | LASTRO DE CONCRETO - 5 CM | M2
111203 - Ee Prof Edir Do Couto Rosa | EE Prof Edir do Couto Rosa.pdf | ACUMULADO | 02.03.001 | FORMA DE MADEIRA MACICA | M2
111203 - Ee Prof Edir Do Couto Rosa | EE Prof Edir do Couto Rosa.pdf | ACUMULADO | 02.04.003 | ACO CA 60 (A OU B) FYK= 600 M PA | KG
111203 - Ee Prof Edir Do Couto Rosa | EE Prof Edir do Couto Rosa.pdf | ACUMULADO | 02.05.018 | CONCRETO DOSADO E LANCADO FCK-2SMPA | M3
111203 - Ee Prof Edir Do Couto Rosa | EE Prof Edir do Couto Rosa.pdf | ACUMULADO | 02.06.020 | ALVENARIA EMBASAMENTO BLOCO CONCRETO ESTRUTURAL 14X19X39CM CLASSE A | M2
111203 - Ee Prof Edir Do Couto Rosa | EE Prof Edir do Couto Rosa.pdf | ACUMULADO | 02.07.002 | IMPERM RESP ALV EMBAS CI CIM-AREIA 1-3 HIDROFUGOITINTA BETUMINOSA | M2
111203 - Ee Prof Edir Do Couto Rosa | EE Prof Edir do Couto Rosa.pdf | ACUMULADO | 02.50.001 | DEMOLIÇÃO DE CONCRETO SIMPLES (MANUAL) | M3
111203 - Ee Prof Edir Do Couto Rosa | EE Prof Edir do Couto Rosa.pdf | ACUMULADO | 04.01.033 | ALVENARIA DE BLOCO DE CONCRETO 14X19X39 CM CLASSE C | M2
111203 - Ee Prof Edir Do Couto Rosa | EE Prof Edir do Couto Rosa.pdf | ACUMULADO | 04.01.058 | VERGA/CINTA EM BLOCO DE CONCRETO CANALETA - 14 CM | M
111203 - Ee Prof Edir Do Couto Rosa | EE Prof Edir do Couto Rosa.pdf | ACUMULADO | 04.50.001 | DEMOLIÇÃO DE ALVENARIAS EM GERAL E ELEMENTOS VAZADOS,INCL | M3
111203 - Ee Prof Edir Do Couto Rosa | EE Prof Edir do Couto Rosa.pdf | ACUMULADO | 05.01.029 | PM-74 PORTA SARRAFEADO MACIÇO PIBOXES L=62CM-COMPLETA | UN
111203 - Ee Prof Edir Do Couto Rosa | EE Prof Edir do Couto Rosa.pdf | ACUMULADO | 05.05.040 | BS-05 BANCADA PARA COZINHA - GRANITO POLIDO 20MM | M
111203 - Ee Prof Edir Do Couto Rosa | EE Prof Edir do Couto Rosa.pdf | ACUMULADO | 05.05.075 | PR-09 PRATELEIRA EM GRANILITE - L=55CM | M
111203 - Ee Prof Edir Do Couto Rosa | EE Prof Edir do Couto Rosa.pdf | ACUMULADO | 05.05.080 | ET-05 ESTRADO DE POLIPROPILENO | M
111203 - Ee Prof Edir Do Couto Rosa | EE Prof Edir do Couto Rosa.pdf | ACUMULADO | 05.05.085 | BA-12 BALCÃO DE ATENDIMENTO DE GRANITO (210X60CM) | UN
111203 - Ee Prof Edir Do Couto Rosa | EE Prof Edir do Couto Rosa.pdf | ACUMULADO | 02.04.002 | ACO CA 50 (A OU B) FYK= 500 M PA | KG
111203 - Ee Prof Edir Do Couto Rosa | EE Prof Edir do Couto Rosa.pdf | ACUMULADO | 05.05.089 | BA-10 BALCÃO DE DISTRIB.DE GRANITO (L=350CM) | UN
111203 - Ee Prof Edir Do Couto Rosa | EE Prof Edir do Couto Rosa.pdf | ACUMULADO | 05.05.090 | BA-11 BALCÃO DE DEVOLUÇÃO DE GRANITO (L=70CM) | UN
111203 - Ee Prof Edir Do Couto Rosa | EE Prof Edir do Couto Rosa.pdf | ACUMULADO | 05.05.101 | CC-01 CUBA INOX (60X50X30CM) INCLUSIVE VÁLVULA AMERICANA-GRANITO | UN
111203 - Ee Prof Edir Do Couto Rosa | EE Prof Edir do Couto Rosa.pdf | ACUMULADO | 05.05.103 | CC-03 CUBA INOX (50X40X25CM) TORNEIRA DE PAREDE INCL.VÁLVULA AMERICANA-GRANITO | UN
111203 - Ee Prof Edir Do Couto Rosa | EE Prof Edir do Couto Rosa.pdf | ACUMULADO | 05.05.104 | CC-04 CUBA DUPLA INOX (102X40X25CM) INCLUSIVE VÁLVULA AMERICANA-GRANITO | UN
111203 - Ee Prof Edir Do Couto Rosa | EE Prof Edir do Couto Rosa.pdf | ACUMULADO | 05.60.001 | RETIRADA DE FOLHAS DE PORTAS OU JANELAS
111203 - Ee Prof Edir Do Couto Rosa | EE Prof Edir do Couto Rosa.pdf | ACUMULADO | 05.60.005 | RETIRADA DE BATENTES DE ESQUADRIAS DE MADEIRA
111203 - Ee Prof Edir Do Couto Rosa | EE Prof Edir do Couto Rosa.pdf | ACUMULADO | 06.01.001 | EF-01 ESQUADRIA DE FERRO 90X60CM | UN
111203 - Ee Prof Edir Do Couto Rosa | EE Prof Edir do Couto Rosa.pdf | ACUMULADO | 06.02.049 | PF-30 PORTA EM CHAPA DE AÇO C/VENT.PERM (L=140CM) | UN
111203 - Ee Prof Edir Do Couto Rosa | EE Prof Edir do Couto Rosa.pdf | ACUMULADO | 06.02.053 | PF-32 PORTA EM CHAPA DE AÇO 82X210CM C/VENTILAÇÃO | UN
111203 - Ee Prof Edir Do Couto Rosa | EE Prof Edir do Couto Rosa.pdf | ACUMULADO | 06.03.024 | TP-12 TELA DE PROTECAO REMOVIVEL | M2
111203 - Ee Prof Edir Do Couto Rosa | EE Prof Edir do Couto Rosa.pdf | ACUMULADO | 06.80.049 | LUBRIFICACAO DE CAIXILHO E TROCA DE REBITES | M2
111203 - Ee Prof Edir Do Couto Rosa | EE Prof Edir do Couto Rosa.pdf | ACUMULADO | 07.05.010 | VEDACAO LATERAL DE COBERTURA COM TELA DE NYLON | M2
111203 - Ee Prof Edir Do Couto Rosa | EE Prof Edir do Couto Rosa.pdf | ACUMULADO | 07.60.060 | RETIRADA DE TELHAS OND DE FIBRO-CIM/PLAST OU ALUM/PLANA PRE FAB | M2
111203 - Ee Prof Edir Do Couto Rosa | EE Prof Edir do Couto Rosa.pdf | ACUMULADO | 07.60.061 | RETIRADA DE TELHAS OND DE FIBRO-CIM/PLAST OU ALUM/PLANA PRE FAB - S/REAPROV | M2
111203 - Ee Prof Edir Do Couto Rosa | EE Prof Edir do Couto Rosa.pdf | ACUMULADO | 07.60.066 | RETIRADA DE CUMEEIRAS, ESPIGOES E RUFOS DE FIBRO-CIMENTO - S/REAPROV | M
111203 - Ee Prof Edir Do Couto Rosa | EE Prof Edir do Couto Rosa.pdf | ACUMULADO | 07.70.055 | RECOLOCAÇÃO DE TELHA DE FIBROCIMENTO, PLÁSTICO OU ALUMÍNIO | M2
111203 - Ee Prof Edir Do Couto Rosa | EE Prof Edir do Couto Rosa.pdf | ACUMULADO | 07.80.019 | PARAFUSO PARA FIXACAO DE TELHA ONDULADA CRFS | UN
111203 - Ee Prof Edir Do Couto Rosa | EE Prof Edir do Couto Rosa.pdf | ACUMULADO | 07.80.035 | LIMPEZA DE TELHADO INCLUSIVE REMOÇÃO DO MATERIAL RECOLHIDO | M2
111203 - Ee Prof Edir Do Couto Rosa | EE Prof Edir do Couto Rosa.pdf | ACUMULADO | 07.80.037 | TELHA TECNOLOGIA CRFS TRAPEZOIDAL 44CM E=8MM | M2
111203 - Ee Prof Edir Do Couto Rosa | EE Prof Edir do Couto Rosa.pdf | ACUMULADO | 07.80.041 | TELHA TECNOLOGIA CRFS ONDULADA E=8MM | M2
111203 - Ee Prof Edir Do Couto Rosa | EE Prof Edir do Couto Rosa.pdf | ACUMULADO | 07.80.042 | CUMEEIRA NORMAL P/ TELHA TECNOLOGIA CRFS ONDULADA | M
111203 - Ee Prof Edir Do Couto Rosa | EE Prof Edir do Couto Rosa.pdf | ACUMULADO | 08.01.002 | AC-05 ABRIGO E CAVALETE DE 1" COMPLETO 85X65X30CM | UN
111203 - Ee Prof Edir Do Couto Rosa | EE Prof Edir do Couto Rosa.pdf | ACUMULADO | 08.02.021 | VG-01 VALVULA E REGULADOR DE PRESSAO DE GAS | UN
111203 - Ee Prof Edir Do Couto Rosa | EE Prof Edir do Couto Rosa.pdf | ACUMULADO | 08.02.040 | TUBO ACO GALV NBR5590-CLASSE PESADA DN 20MM (3/4") INCL CONEXOES | M
111203 - Ee Prof Edir Do Couto Rosa | EE Prof Edir do Couto Rosa.pdf | ACUMULADO | 08.03.003 | TUBO ACO GALVANIZ NBR5580-CL MEDIA, DN25MM (1") - INCL. CONEXOES | M
111203 - Ee Prof Edir Do Couto Rosa | EE Prof Edir do Couto Rosa.pdf | ACUMULADO | 08.03.012 | PROTECAO ANTICORROSIVA PARA RAMAIS SOB A TERRA | M
111203 - Ee Prof Edir Do Couto Rosa | EE Prof Edir do Couto Rosa.pdf | ACUMULADO | 08.03.016 | TUBO PVC RÍGIDO JUNTA SOLDÁVEL DE 25 INCL CONEXÕES
111203 - Ee Prof Edir Do Couto Rosa | EE Prof Edir do Couto Rosa.pdf | ACUMULADO | 08.03.017 | TUBO PVC RÍGIDO JUNTA SOLDÁVEL DE 32 INCL CONEXÕES
111203 - Ee Prof Edir Do Couto Rosa | EE Prof Edir do Couto Rosa.pdf | ACUMULADO | 08.03.019 | TUBO PVC RÍGIDO JUNTA SOLDÁVEL DE 50 INCL CONEXÕES
111203 - Ee Prof Edir Do Couto Rosa | EE Prof Edir do Couto Rosa.pdf | ACUMULADO | 08.04.002 | REGISTRO DE GAVETA BRUTO DN 20MM (3/4") | UN
111203 - Ee Prof Edir Do Couto Rosa | EE Prof Edir do Couto Rosa.pdf | ACUMULADO | 08.04.003 | REGISTRO DE GAVETA BRUTO DN 25MM (1") | UN
111203 - Ee Prof Edir Do Couto Rosa | EE Prof Edir do Couto Rosa.pdf | ACUMULADO | 08.04.022 | REGISTRO DE GAVETA COM CANOPLA CROMADA DN 2OMM (3/4")
111203 - Ee Prof Edir Do Couto Rosa | EE Prof Edir do Couto Rosa.pdf | ACUMULADO | 08.04.025 | REGISTRO DE GAVETA COM CANOPLA CROMADA DN 4OMM 1/2")
111203 - Ee Prof Edir Do Couto Rosa | EE Prof Edir do Couto Rosa.pdf | ACUMULADO | 08.04.044 | VALVULA DE DESCARGA CI REG INCORP DN=4OMM(1 1/2) ACAB
111203 - Ee Prof Edir Do Couto Rosa | EE Prof Edir do Couto Rosa.pdf | ACUMULADO | 08.04.060 | ENVELOPE DE CONCRETO PARA DUTOS
111203 - Ee Prof Edir Do Couto Rosa | EE Prof Edir do Couto Rosa.pdf | ACUMULADO | 08.09.016 | TUBO PVC NORMAL "SN" JUNTA ELÁSTICA DN 50 INCL CONEXÕES
111203 - Ee Prof Edir Do Couto Rosa | EE Prof Edir do Couto Rosa.pdf | ACUMULADO | 08.09.017 | TUBO PVC NORMAL "SN' JUNTA ELÁSTICA DN 75 INCL CONEXÕES
111203 - Ee Prof Edir Do Couto Rosa | EE Prof Edir do Couto Rosa.pdf | ACUMULADO | 08.09.018 | TUBO PVC NORMAL "SN' JUNTA ELÁSTICA DN 100 INCL CONEXÕES
111203 - Ee Prof Edir Do Couto Rosa | EE Prof Edir do Couto Rosa.pdf | ACUMULADO | 08.09.019 | TUBO PVC NORMAL "SN" JUNTA ELÁSTICA DN 150 INCL CONEXÕES | M
111203 - Ee Prof Edir Do Couto Rosa | EE Prof Edir do Couto Rosa.pdf | ACUMULADO | 08.10.008 | CAIXA SIFONADA DE PVC DN 100X150X50MM COM GRELHA DE AÇO INOX COM FECHO ROTATIVO. | UN
111203 - Ee Prof Edir Do Couto Rosa | EE Prof Edir do Couto Rosa.pdf | ACUMULADO | 08.10.045 | RALO SIFONADO CONICO PVC DN OOMM CIGRELHA PVC CROMADO | UN
111203 - Ee Prof Edir Do Couto Rosa | EE Prof Edir do Couto Rosa.pdf | ACUMULADO | 08.11.053 | TUBO DE PVC REFORÇADO "SR" JUNTA ELÁSTICA DN 100 INCL CONEXÕES | M
111203 - Ee Prof Edir Do Couto Rosa | EE Prof Edir do Couto Rosa.pdf | ACUMULADO | 08.11.054 | TUBO DE PVC REFORÇADO "SR" JUNTA ELÁSTICA DN 150 INCL CONEXÕES | M
111203 - Ee Prof Edir Do Couto Rosa | EE Prof Edir do Couto Rosa.pdf | ACUMULADO | 08.10.006 | CAIXA SIFONADA DE PVC DN 15OX15OXSOMM CIGRELHA METALICA
111203 - Ee Prof Edir Do Couto Rosa | EE Prof Edir do Couto Rosa.pdf | ACUMULADO | 08.14.005 | REGISTRO DE GAVETA BRUTO DN 40MM (1.1/2") | UN
111203 - Ee Prof Edir Do Couto Rosa | EE Prof Edir do Couto Rosa.pdf | ACUMULADO | 08.16.001 | BACIA SIFONADA DE LOUCA BRANCA (VDR 6L) CI ASSENTO
111203 - Ee Prof Edir Do Couto Rosa | EE Prof Edir do Couto Rosa.pdf | ACUMULADO | 08.16.010 | LAVATORIO DE LOUCA BRANCA SEM COLUNA C/ TORNEIRA DE FECHAM AUTOMATICO | UN
111203 - Ee Prof Edir Do Couto Rosa | EE Prof Edir do Couto Rosa.pdf | ACUMULADO | 08.16.025 | MICTORIO DE LOUCA SIFONADOIAUTO ASPIRANTE BRANCO
111203 - Ee Prof Edir Do Couto Rosa | EE Prof Edir do Couto Rosa.pdf | ACUMULADO | 08.17.058 | FT-02 FILTRO PARA AGUA POTAVEL | UN
111203 - Ee Prof Edir Do Couto Rosa | EE Prof Edir do Couto Rosa.pdf | ACUMULADO | 08.17.084 | TORNEIRA ELETRICA - ELETROD. PVC Ø 25MM AMARELO. | UN
111203 - Ee Prof Edir Do Couto Rosa | EE Prof Edir do Couto Rosa.pdf | ACUMULADO | 08.50.001 | DEMOLIÇÃO DE TUBULACÕES EM GERAL INCLUINDO CONEXÕES, CAIXAS E RALOS | M
111203 - Ee Prof Edir Do Couto Rosa | EE Prof Edir do Couto Rosa.pdf | ACUMULADO | 08.60.005 | RETIRADA DE REGISTROS E VÁLVULAS DE DESCARGA | UN
111203 - Ee Prof Edir Do Couto Rosa | EE Prof Edir do Couto Rosa.pdf | ACUMULADO | 08.60.007 | RETIRADA DE TORNEIRAS | UN
111203 - Ee Prof Edir Do Couto Rosa | EE Prof Edir do Couto Rosa.pdf | ACUMULADO | 08.60.011 | RETIRADA DE APARELHOS SANITÁRIOS INCLUINDO ACESSÓRIOS | UN
111203 - Ee Prof Edir Do Couto Rosa | EE Prof Edir do Couto Rosa.pdf | ACUMULADO | 08.60.014 | RETIRADA DE CONJUNTO DE MOTOR-BOMBA | UN
111203 - Ee Prof Edir Do Couto Rosa | EE Prof Edir do Couto Rosa.pdf | ACUMULADO | 08.82.012 | RALO SIFONADO F.FUNDIDO DN 150MM C/GRELHA PVC CROMADO | UN
111203 - Ee Prof Edir Do Couto Rosa | EE Prof Edir do Couto Rosa.pdf | ACUMULADO | 08.82.050 | DESENTUPIMENTO DE RAMAIS DE ESGOTO | M
111203 - Ee Prof Edir Do Couto Rosa | EE Prof Edir do Couto Rosa.pdf | ACUMULADO | 09.02.087 | DISJUNTOR BIPOLAR TERMOMAGNETICO 2X60A A 2X100A | UN
111203 - Ee Prof Edir Do Couto Rosa | EE Prof Edir do Couto Rosa.pdf | ACUMULADO | 09.05.069 | INTERRUPTOR TIPO AUTOMÁTICO DE BÓIA | UN
111203 - Ee Prof Edir Do Couto Rosa | EE Prof Edir do Couto Rosa.pdf | ACUMULADO | 09.05.070 | DISJUNTOR BIPOLAR TERMOMAGNETICO 2XIOA A 2XSOA | UN
111203 - Ee Prof Edir Do Couto Rosa | EE Prof Edir do Couto Rosa.pdf | ACUMULADO | 09.05.073 | DISJUNTOR UNIPOLAR TERMOMAGNETICO 1XIOA A 1X3OA | UN
111203 - Ee Prof Edir Do Couto Rosa | EE Prof Edir do Couto Rosa.pdf | ACUMULADO | 09.07.004 | FIO DE 2,50 MM2 - 750 V DE ISOLACAO | M
111203 - Ee Prof Edir Do Couto Rosa | EE Prof Edir do Couto Rosa.pdf | ACUMULADO | 09.07.005 | FIO DE 4 MM2 - 750 V DE ISOLACAO | M
111203 - Ee Prof Edir Do Couto Rosa | EE Prof Edir do Couto Rosa.pdf | ACUMULADO | 09.07.006 | FIO DE 6 MM2 - 750 V DE ISOLACAO | M
111203 - Ee Prof Edir Do Couto Rosa | EE Prof Edir do Couto Rosa.pdf | ACUMULADO | 09.08.013 | TOMADA 2P+T PADRAO NBR 14136, CORRENTE 10A-250V-ELETR. AÇO GALV. A QUENTE | UN
111203 - Ee Prof Edir Do Couto Rosa | EE Prof Edir do Couto Rosa.pdf | ACUMULADO | 09.08.016 | TOMADA 2P+T PADRAO NBR 14136, CORRENTE 20A-250V-ELETR.AÇO GALV.A QUENTE | UN
111203 - Ee Prof Edir Do Couto Rosa | EE Prof Edir do Couto Rosa.pdf | ACUMULADO | 09.08.029 | INTERRUPTOR DE 1 TECLA - ELETROD. PVC Ø 25MM AMARELO. | UN
111203 - Ee Prof Edir Do Couto Rosa | EE Prof Edir do Couto Rosa.pdf | ACUMULADO | 09.09.034 | IL-42 LUMINARIA C/ DIFUSOR TRANSPARENTE P/ LAMPADA FLUOR (2X32W) | UN
111203 - Ee Prof Edir Do Couto Rosa | EE Prof Edir do Couto Rosa.pdf | ACUMULADO | 09.10.011 | CENTRO DE LUZEM CONDULETE-ELETRODUTO DE PVC | UN
111203 - Ee Prof Edir Do Couto Rosa | EE Prof Edir do Couto Rosa.pdf | ACUMULADO | 09.12.001 | EX-01 EXAUSTOR AXIAL DN 40CM | UN
111203 - Ee Prof Edir Do Couto Rosa | EE Prof Edir do Couto Rosa.pdf | ACUMULADO | 09.52.018 | REMOCAO DE CABO EMBUTIDO ACIMA DE 16 MM2 | M
111203 - Ee Prof Edir Do Couto Rosa | EE Prof Edir do Couto Rosa.pdf | ACUMULADO | 09.54.006 | REMOCAO APARELHO ILUMINACAO,PLAFONS E PENDENTES P/LAMPADAS FLUORESC | UN
111203 - Ee Prof Edir Do Couto Rosa | EE Prof Edir do Couto Rosa.pdf | ACUMULADO | 09.64.006 | RETIRADA DE APARELHOS DE ILUMINACAO, PLAFONS E PENDENTES P/LAMPADAS FLUORESC | UN
111203 - Ee Prof Edir Do Couto Rosa | EE Prof Edir do Couto Rosa.pdf | ACUMULADO | 09.74.006 | RECOLOCAÇÃO DE APARELHO DE ILUMINACAO,PLAFONS OU PENDENTES P/ LAMP | UN
111203 - Ee Prof Edir Do Couto Rosa | EE Prof Edir do Couto Rosa.pdf | ACUMULADO | 09.84.046 | REATOR ELETRONICO P/LAMPADA FLUORESC.AFP 2X32W BIVOLT COM PROTEÇÃO | UN
111203 - Ee Prof Edir Do Couto Rosa | EE Prof Edir do Couto Rosa.pdf | ACUMULADO | 09.85.005 | LAMPADA FLUORESCENTE DE 32W | UN
111203 - Ee Prof Edir Do Couto Rosa | EE Prof Edir do Couto Rosa.pdf | ACUMULADO | 09.85.023 | LUMIN. BLINDADA ARANDELA P/ LAMP. MISTA 160 W | UN
111203 - Ee Prof Edir Do Couto Rosa | EE Prof Edir do Couto Rosa.pdf | ACUMULADO | 10.01.060 | ISOLACAO TERMICA - CHAPA DE ISOPOR E=30MM | M2
111203 - Ee Prof Edir Do Couto Rosa | EE Prof Edir do Couto Rosa.pdf | ACUMULADO | 10.01.082 | FORRO EM LÂMINA DE PVC 200MM E = 7 OU 8MM | M2
111203 - Ee Prof Edir Do Couto Rosa | EE Prof Edir do Couto Rosa.pdf | ACUMULADO | 12.02.006 | EMBOCO DESEMPENADO | M2
111203 - Ee Prof Edir Do Couto Rosa | EE Prof Edir do Couto Rosa.pdf | ACUMULADO | 12.02.036 | REVESTIMENTO COM AZULEJOS RETIFICADOS LISOS BRANCO BRILHANTE | M2
111203 - Ee Prof Edir Do Couto Rosa | EE Prof Edir do Couto Rosa.pdf | ACUMULADO | 12.02.043 | PERFIL SEXTAVADO EM ALUMINIO PARA AZULEJO | M
111203 - Ee Prof Edir Do Couto Rosa | EE Prof Edir do Couto Rosa.pdf | ACUMULADO | 12.50.002 | DEMOLIÇÃO DE REVEST DE AZULEJOS, PASTILHAS E LADRILHOS INCL ARG ASSENTAMENTO | M2
111203 - Ee Prof Edir Do Couto Rosa | EE Prof Edir do Couto Rosa.pdf | ACUMULADO | 09.85.010 | LAMPADA VAPOR DE SODIO 70W | UN
111203 - Ee Prof Edir Do Couto Rosa | EE Prof Edir do Couto Rosa.pdf | ACUMULADO | 10.60.005 | RETIRADA DE FORRO DE PVC EM LAMINAS | M2
111203 - Ee Prof Edir Do Couto Rosa | EE Prof Edir do Couto Rosa.pdf | ACUMULADO | 12.02.002 | CHAPISCO | M2
111203 - Ee Prof Edir Do Couto Rosa | EE Prof Edir do Couto Rosa.pdf | ACUMULADO | 13.01.004 | LASTRO DE CONCRETO CI HIDROFUGO E=5CM | M2
111203 - Ee Prof Edir Do Couto Rosa | EE Prof Edir do Couto Rosa.pdf | ACUMULADO | 13.01.018 | ARGAMASSA DE REGULARIZACAO CIM/AREIA 1:3 C/ IMPERM. ESP=2,50CM | M2
111203 - Ee Prof Edir Do Couto Rosa | EE Prof Edir do Couto Rosa.pdf | ACUMULADO | 13.02.069 | PORCELANATO ESMALTADO | M2
111203 - Ee Prof Edir Do Couto Rosa | EE Prof Edir do Couto Rosa.pdf | ACUMULADO | 13.05.022 | RODAPE PORCELANATO ESMALTADO 7CM
111203 - Ee Prof Edir Do Couto Rosa | EE Prof Edir do Couto Rosa.pdf | ACUMULADO | 13.06.083 | 80-23 SOLEIRA DE GRANITO EM NIVEL PEÇA (L=19 A 22CM)
111203 - Ee Prof Edir Do Couto Rosa | EE Prof Edir do Couto Rosa.pdf | ACUMULADO | 13.50.002 | DEMOLIÇAO PISO GRANILITE, LADRILHO HIDRAULICO, CERAMICO, CACOS, INCLUSIVE BASE | M2
111203 - Ee Prof Edir Do Couto Rosa | EE Prof Edir do Couto Rosa.pdf | ACUMULADO | 13.80.007 | PISO DE CONCRETO FCK=25MPA E=5CM | M2
111203 - Ee Prof Edir Do Couto Rosa | EE Prof Edir do Couto Rosa.pdf | ACUMULADO | 13.80.032 | TELA Q-92 PARA PISO DE CONCRETO | M2
111203 - Ee Prof Edir Do Couto Rosa | EE Prof Edir do Couto Rosa.pdf | ACUMULADO | 14.01.002 | VIDRO LISO COMUM INCOLOR DE 3MM
111203 - Ee Prof Edir Do Couto Rosa | EE Prof Edir do Couto Rosa.pdf | ACUMULADO | 14.60.001 | RETIRADA DE VIDRO INCLUSIVE RASPAGEM DE MASSA OU RETIRADA DE BAGUETES | M2
111203 - Ee Prof Edir Do Couto Rosa | EE Prof Edir do Couto Rosa.pdf | ACUMULADO | 15.04.013 | HIDROFUGO A BASE DE SILICONE | M2
111203 - Ee Prof Edir Do Couto Rosa | EE Prof Edir do Couto Rosa.pdf | ACUMULADO | 15.80.013 | ESMALTE EM ESQUADRIAS DE MADEIRA INCLUSIVE PREPARO E RETOQUES DE MASSA | M2
111203 - Ee Prof Edir Do Couto Rosa | EE Prof Edir do Couto Rosa.pdf | ACUMULADO | 15.80.018 | TINTA LATEX STANDARD INCLUSIVE PREPARO E RETOQUE DE MASSA NIVELADORA | M2
111203 - Ee Prof Edir Do Couto Rosa | EE Prof Edir do Couto Rosa.pdf | ACUMULADO | 15.80.045 | ESMALTE EM ESQUADRIAS DE FERRO INCLUSIVE PREPARO E RETOQUES DE ZARCAO | M2
111203 - Ee Prof Edir Do Couto Rosa | EE Prof Edir do Couto Rosa.pdf | ACUMULADO | 16.02.067 | TELA ARMADURA (MALHA ACO CA 60 FYK= 600 M PA) | KG
111203 - Ee Prof Edir Do Couto Rosa | EE Prof Edir do Couto Rosa.pdf | ACUMULADO | 16.02.070 | LASTRO DE CONCRETO 5CM | M2
111203 - Ee Prof Edir Do Couto Rosa | EE Prof Edir do Couto Rosa.pdf | ACUMULADO | 16.02.071 | LASTRO DE PEDRA BRITADA 5CM | M2
111203 - Ee Prof Edir Do Couto Rosa | EE Prof Edir do Couto Rosa.pdf | ACUMULADO | 16.02.090 | CIMENTADO DESEMPENADO COM JUNTA SECA E=3,5CM INCL ARG REG | M2
111203 - Ee Prof Edir Do Couto Rosa | EE Prof Edir do Couto Rosa.pdf | ACUMULADO | 16.05.032 | CA-22 CANALETA DE AGUAS PLUVIAIS EM CONCRETO (30CM) | M
111203 - Ee Prof Edir Do Couto Rosa | EE Prof Edir do Couto Rosa.pdf | ACUMULADO | 16.06.059 | TAPUME H=225CM ENGASTADO NO TERRENO E PINTURA LATEX FACE EXTERNA COM LOGOTIPO | M
111203 - Ee Prof Edir Do Couto Rosa | EE Prof Edir do Couto Rosa.pdf | ACUMULADO | 16.06.066 | ANDAIME TORRE ALUGUEL MENSAL | M
111203 - Ee Prof Edir Do Couto Rosa | EE Prof Edir do Couto Rosa.pdf | ACUMULADO | 16.06.078 | FORNECIMENTO E INSTALAÇAO DE PLACA DE IDENTIFICAÇAO DE OBRA | M2
111203 - Ee Prof Edir Do Couto Rosa | EE Prof Edir do Couto Rosa.pdf | ACUMULADO | 16.08.027 | CG-01 CAIXA DE GORDURA EM ALVENARIA | UN
Ee Prof Eliane Aparecida Dantas Da Silva | EE Prof Eliane Aparecida Dantas da Silva.pdf | ACUMULADO | 07.60.065 | RETIRADA DE CUMEEIRAS, ESPIGÕES E RUFOS DE FIBRO-CIMENTO | M
Ee Prof Eliane Aparecida Dantas Da Silva | EE Prof Eliane Aparecida Dantas da Silva.pdf | ACUMULADO | 07.70.055 | RECOLOCAÇÃO DE TELHA DE FIBROCIMENTO, PLÁSTICO OU ALUMÍNIO | M2
Ee Prof Eliane Aparecida Dantas Da Silva | EE Prof Eliane Aparecida Dantas da Silva.pdf | ACUMULADO | 08.12.034 | RUFO EM CHAPA GALVANIZADA N 24 - CORTE 0,50 M | M
Ee Prof Eliane Aparecida Dantas Da Silva | EE Prof Eliane Aparecida Dantas da Silva.pdf | ACUMULADO | 08.12.035 | RUFO EM CHAPA GALVANIZADA N 24 - CORTE 1,00 M | M
Ee Prof Eliane Aparecida Dantas Da Silva | EE Prof Eliane Aparecida Dantas da Silva.pdf | ACUMULADO | 08.50.020 | DEMOLIÇÃO DE CALHAS E RUFOS EM CHAPAS METALICAS | M
Ee Prof Eliane Aparecida Dantas Da Silva | EE Prof Eliane Aparecida Dantas da Silva.pdf | ACUMULADO | 08.82.056 | LIMPEZA SIMPLES EM LAJES/CALHAS DE CONCRETO | M2
Ee Prof Eliane Aparecida Dantas Da Silva | EE Prof Eliane Aparecida Dantas da Silva.pdf | ACUMULADO | 11.02.026 | IMPERM C/ EMULSAO ACRILICA ESTRUT C/ VEU DE POLIESTER-6 DEMAOS / 2 EST | M2
Ee Prof Eliane Aparecida Dantas Da Silva | EE Prof Eliane Aparecida Dantas da Silva.pdf | ACUMULADO | 11.50.001 | DEMOLIÇÃO DE IMPERMEABILIZACOES COM MULTIMEMBRANAS ASFALT - ELEM SINT | M2
Ee Prof Eliane Aparecida Dantas Da Silva | EE Prof Eliane Aparecida Dantas da Silva.pdf | ACUMULADO | 12.02.005 | EMBOCO | M2
Ee Prof Eliane Aparecida Dantas Da Silva | EE Prof Eliane Aparecida Dantas da Silva.pdf | ACUMULADO | 15.80.018 | TINTA LATEX STANDARD INCLUSIVE PREPARO E RETOQUE DE MASSA NIVELADORA | M2
Ee Prof Eliane Aparecida Dantas Da Silva | EE Prof Eliane Aparecida Dantas da Silva.pdf | ACUMULADO | 07.80.005 | VIGA DE MADEIRA 6 X 16 CM G1-C6 | M
Ee Prof Elias Zugaib | EE Prof Elias Zugaib.pdf | ACUMULADO | 09.84.080 | REATOR ELETRONICO P/LAMPADA FLUORESCENTE 2X16W BIVOLT C/PROTEÇÃO | UN
115118 - Ee Prof Ennio Chiesa | EE Prof Ennio Chiesa.pdf | ACUMULADO | 04.01.033 | ALVENARIA DE BLOCO DE CONCRETO 14X19X39 CM CLASSE C | M2
115118 - Ee Prof Ennio Chiesa | EE Prof Ennio Chiesa.pdf | ACUMULADO | 05.60.010 | RETIRADA DE GUARNIÇÃO OU MOLDURAS | M
115118 - Ee Prof Ennio Chiesa | EE Prof Ennio Chiesa.pdf | ACUMULADO | 05.80.039 | GUARNICAO MADEIRA DE 10,0CM | M
115118 - Ee Prof Ennio Chiesa | EE Prof Ennio Chiesa.pdf | ACUMULADO | 07.01.026 | EM TERCAS PARA TELHAS DE CIM-AMIALIPLAST | M2
115118 - Ee Prof Ennio Chiesa | EE Prof Ennio Chiesa.pdf | ACUMULADO | 07.02.004 | FORNECIMENTO E MONTAGEM DE ESTRUTURA METALICA COM AÇO NAO | KG
115118 - Ee Prof Ennio Chiesa | EE Prof Ennio Chiesa.pdf | ACUMULADO | 07.03.133 | TELHA GALVALUME ACO GALV ACABAMENTO.NATURAL TRAPEZ H=4OMM | M2
115118 - Ee Prof Ennio Chiesa | EE Prof Ennio Chiesa.pdf | ACUMULADO | 07.04.041 | CUMEEIRA AÇO GALVALUME ACABAMENTO NATURAL PERFIL ONDITRAP E-065 | M
115118 - Ee Prof Ennio Chiesa | EE Prof Ennio Chiesa.pdf | ACUMULADO | 07.60.005 | RETIRADA DE ESTRUT DE MADEIRA EM TESOURA,PONTAL OU MISTA P/TELHA FIBRO-CIM SOBRE | M2
115118 - Ee Prof Ennio Chiesa | EE Prof Ennio Chiesa.pdf | ACUMULADO | 07.60.061 | RETIRADA DE TELHAS OND DE FIBRO-CIM/PLAST OU ALUM/PLANA PRE FAB - S/REAPROV | M2
115118 - Ee Prof Ennio Chiesa | EE Prof Ennio Chiesa.pdf | ACUMULADO | 07.60.066 | RETIRADA DE CUMEEIRAS, ESPIGOES E RUFOS DE FIBRO-CIMENTO - S/REAPROV | M
115118 - Ee Prof Ennio Chiesa | EE Prof Ennio Chiesa.pdf | ACUMULADO | 08.12.041 | RUFO EM CHAPA GALVANIZADA N 26 - CORTE 0,50 M | M
115118 - Ee Prof Ennio Chiesa | EE Prof Ennio Chiesa.pdf | ACUMULADO | 08.50.020 | DEMOLIÇÃO DE CALHAS E RUFOS EM CHAPAS METALICAS | M
115118 - Ee Prof Ennio Chiesa | EE Prof Ennio Chiesa.pdf | ACUMULADO | 08.82.056 | LIMPEZA SIMPLES EM LAJES/CALHAS DE CONCRETO | M2
115118 - Ee Prof Ennio Chiesa | EE Prof Ennio Chiesa.pdf | ACUMULADO | 09.04.089 | DISJUNTOR UNIPOLAR TERMOMAGNETICO 1X35A A 1X50A | UN
115118 - Ee Prof Ennio Chiesa | EE Prof Ennio Chiesa.pdf | ACUMULADO | 09.04.091 | DISJUNTOR BIPOLAR TERMOMAGNETICO 2X10A A 2X50A | UN
115118 - Ee Prof Ennio Chiesa | EE Prof Ennio Chiesa.pdf | ACUMULADO | 09.05.002 | ELETROD ACO GALV QUENTE (NBR 5624) 20 MM (3/4") - INCL CONEXOES | M
115118 - Ee Prof Ennio Chiesa | EE Prof Ennio Chiesa.pdf | ACUMULADO | 09.07.004 | FIO DE 2,50 MM2 - 750 V DE ISOLACAO | M
115118 - Ee Prof Ennio Chiesa | EE Prof Ennio Chiesa.pdf | ACUMULADO | 09.07.005 | FIO DE 4 MM2 - 750 V DE ISOLACAO | M
115118 - Ee Prof Ennio Chiesa | EE Prof Ennio Chiesa.pdf | ACUMULADO | 09.07.006 | FIO DE 6 MM2 - 750 V DE ISOLACAO | M
115118 - Ee Prof Ennio Chiesa | EE Prof Ennio Chiesa.pdf | ACUMULADO | 09.08.013 | TOMADA 2P+T PADRAO NBR 14136, CORRENTE 10A-250V-ELETR. AÇO GALV. A QUENTE | UN
115118 - Ee Prof Ennio Chiesa | EE Prof Ennio Chiesa.pdf | ACUMULADO | 09.09.036 | IL-57 REFLETOR C/ GRADE P/ VAPOR MET 150W | UN
115118 - Ee Prof Ennio Chiesa | EE Prof Ennio Chiesa.pdf | ACUMULADO | 09.09.052 | IL-45 LUMINARIA PARA LAMPADA FLUORESCENTE (2X32W) | UN
115118 - Ee Prof Ennio Chiesa | EE Prof Ennio Chiesa.pdf | ACUMULADO | 09.10.003 | CENTRO DE LUZEM CAIXA FM ELETRODUTO DE PVC | UN
115118 - Ee Prof Ennio Chiesa | EE Prof Ennio Chiesa.pdf | ACUMULADO | 09.52.017 | REMOCAO DE FIO EMBUTIDO ATE 16 MM2 | M
115118 - Ee Prof Ennio Chiesa | EE Prof Ennio Chiesa.pdf | ACUMULADO | 09.52.030 | REMOCAO DE DISJUNTOR QUICK-LAG OU BASE P/ FUSIVEL DIAZED EM B.T | UN
115118 - Ee Prof Ennio Chiesa | EE Prof Ennio Chiesa.pdf | ACUMULADO | 09.54.001 | REMOCAO DE INTERRUPTORES TOMADAS BOTOES DE CAMPAINHA E CIGARRAS | UN
115118 - Ee Prof Ennio Chiesa | EE Prof Ennio Chiesa.pdf | ACUMULADO | 09.62.009 | RETIRADA DE TUBULACAO ELETRICA APARENTE ATE 2" | M
115118 - Ee Prof Ennio Chiesa | EE Prof Ennio Chiesa.pdf | ACUMULADO | 09.64.006 | RETIRADA DE APARELHOS DE ILUMINACAO, PLAFONS E PENDENTES P/LAMPADAS FLUORESC | UN
115118 - Ee Prof Ennio Chiesa | EE Prof Ennio Chiesa.pdf | ACUMULADO | 09.74.006 | RECOLOCAÇÃO DE APARELHO DE ILUMINACAO,PLAFONS OU PENDENTES P/ LAMP | UN
115118 - Ee Prof Ennio Chiesa | EE Prof Ennio Chiesa.pdf | ACUMULADO | 09.84.009 | TOMADA 2P+T PADRAO NBR 14136 CORRENTE 10A-250V | UN
115118 - Ee Prof Ennio Chiesa | EE Prof Ennio Chiesa.pdf | ACUMULADO | 09.84.046 | REATOR ELETRONICO P/LAMPADA FLUORESC.AFP 2X32W BIVOLT COM PROTEÇÃO | UN
115118 - Ee Prof Ennio Chiesa | EE Prof Ennio Chiesa.pdf | ACUMULADO | 09.84.049 | ADEQUAÇÃO DE LUMINARIA FLUORESCENTE 2X32W PARA LED TUBULAR POLICARBONATO 18W | UN
115118 - Ee Prof Ennio Chiesa | EE Prof Ennio Chiesa.pdf | ACUMULADO | 09.84.052 | SOQUETE P/LAMPADA FLUORESCENTE TIPO ANTI-VIBR. S/PORTA-STAR | UN
115118 - Ee Prof Ennio Chiesa | EE Prof Ennio Chiesa.pdf | ACUMULADO | 09.85.006 | LAMPADA FLUORESCENTE COMPACTA 23W | UN
115118 - Ee Prof Ennio Chiesa | EE Prof Ennio Chiesa.pdf | ACUMULADO | 11.02.027 | IMPERMEABILIZACAO C/ EMULSAO ACRILICA - 6 DEMAOS | M2
115118 - Ee Prof Ennio Chiesa | EE Prof Ennio Chiesa.pdf | ACUMULADO | 11.02.066 | REGULARIZACAO DE SUPERFICIE P/ PREPARO IMPERM 1:3 E=2,5CM | M2
115118 - Ee Prof Ennio Chiesa | EE Prof Ennio Chiesa.pdf | ACUMULADO | 11.04.004 | JUNTAS DE DILATACAOIMASTIQUE ELASTICO OU POLIURETANO
115118 - Ee Prof Ennio Chiesa | EE Prof Ennio Chiesa.pdf | ACUMULADO | 11.04.010 | MANGUEIRA PLASTICA FLEXIVEL PARA JUNTA DE DILATACAO | M
115118 - Ee Prof Ennio Chiesa | EE Prof Ennio Chiesa.pdf | ACUMULADO | 11.04.012 | ISOPOR PARA SUPORTE DE MASTIQUE | M
115118 - Ee Prof Ennio Chiesa | EE Prof Ennio Chiesa.pdf | ACUMULADO | 11.04.022 | JUNTA ELASTICA ESTRUTURAL NEOPRENE (REF 2027M) INCLUSIVE LIMPEZA | M
115118 - Ee Prof Ennio Chiesa | EE Prof Ennio Chiesa.pdf | ACUMULADO | 11.50.002 | DEMOLIÇÃO DE ARGAMASSA COM IMPERMEABILIZANTE | M2
115118 - Ee Prof Ennio Chiesa | EE Prof Ennio Chiesa.pdf | ACUMULADO | 12.02.002 | CHAPISCO | M2
115118 - Ee Prof Ennio Chiesa | EE Prof Ennio Chiesa.pdf | ACUMULADO | 12.02.006 | EMBOCO DESEMPENADO | M2
115118 - Ee Prof Ennio Chiesa | EE Prof Ennio Chiesa.pdf | ACUMULADO | 15.01.004 | ESMALTE EM ESTRUTURA METALICA | M2
115118 - Ee Prof Ennio Chiesa | EE Prof Ennio Chiesa.pdf | ACUMULADO | 15.80.018 | TINTA LATEX STANDARD INCLUSIVE PREPARO E RETOQUE DE MASSA NIVELADORA | M2
115118 - Ee Prof Ennio Chiesa | EE Prof Ennio Chiesa.pdf | ACUMULADO | 16.05.032 | CA-22 CANALETA DE AGUAS PLUVIAIS EM CONCRETO (30CM) | M
115118 - Ee Prof Ennio Chiesa | EE Prof Ennio Chiesa.pdf | ACUMULADO | 16.05.048 | TC-11 TAMPA DE CONCRETO PRE-MOLDADA PERF. P/ CANALETA L=35CM | M
115118 - Ee Prof Ennio Chiesa | EE Prof Ennio Chiesa.pdf | ACUMULADO | 16.06.059 | TAPUME H=225CM ENGASTADO NO TERRENO E PINTURA LATEX FACE EXTERNA COM LOGOTIPO | M
115118 - Ee Prof Ennio Chiesa | EE Prof Ennio Chiesa.pdf | ACUMULADO | 16.06.066 | ANDAIME TORRE ALUGUEL MENSAL | M
115118 - Ee Prof Ennio Chiesa | EE Prof Ennio Chiesa.pdf | ACUMULADO | 16.06.077 | MANUTENÇÃO MENSAL DE PLACAS DE OBRA | M2
115118 - Ee Prof Ennio Chiesa | EE Prof Ennio Chiesa.pdf | ACUMULADO | 16.06.078 | FORNECIMENTO E INSTALAÇAO DE PLACA DE IDENTIFICAÇAO DE OBRA | M2
115118 - Ee Prof Ennio Chiesa | EE Prof Ennio Chiesa.pdf | ACUMULADO | 16.37.003 | REPAROS SUPERF ARGAM BICOMP CIMENTO C/POLÍMERO ACRILICO E FIBRA SINT | M2
115118 - Ee Prof Ennio Chiesa | EE Prof Ennio Chiesa.pdf | ACUMULADO | 16.80.098 | RETIRADA DE ENTULHO | M3
410107 - Ee Profa Esther Maurino Rodrigues | EE Prof Esther Maurino Rodrigues.pdf | ACUMULADO | 01.02.001 | CORTE E ATERRO DENTRO DA OBRA COM TRANSPORTE INTERNO | M3
410107 - Ee Profa Esther Maurino Rodrigues | EE Prof Esther Maurino Rodrigues.pdf | ACUMULADO | 01.07.002 | LASTRO DE PEDRA BRITADA - 5CM | M2
410107 - Ee Profa Esther Maurino Rodrigues | EE Prof Esther Maurino Rodrigues.pdf | ACUMULADO | 01.07.010 | LASTRO DE CONCRETO - 5 CM | M2
410107 - Ee Profa Esther Maurino Rodrigues | EE Prof Esther Maurino Rodrigues.pdf | ACUMULADO | 04.01.033 | ALVENARIA DE BLOCO DE CONCRETO 14X19X39 CM CLASSE C | M2
410107 - Ee Profa Esther Maurino Rodrigues | EE Prof Esther Maurino Rodrigues.pdf | ACUMULADO | 04.50.001 | DEMOLIÇÃO DE ALVENARIAS EM GERAL E ELEMENTOS VAZADOS,INCL | M3
410107 - Ee Profa Esther Maurino Rodrigues | EE Prof Esther Maurino Rodrigues.pdf | ACUMULADO | 05.60.050 | RETIRADA DE FECHADURAS DE EMBUTIR | UN
410107 - Ee Profa Esther Maurino Rodrigues | EE Prof Esther Maurino Rodrigues.pdf | ACUMULADO | 05.80.070 | FECHADURA COMPLETA, CILINDRICA DE EMBUTIR | JG
410107 - Ee Profa Esther Maurino Rodrigues | EE Prof Esther Maurino Rodrigues.pdf | ACUMULADO | 05.80.080 | DOBRADICA DE 3 1/2" X 3" CROMADO, COM EIXO E BOLA DE LATAO | UN
410107 - Ee Profa Esther Maurino Rodrigues | EE Prof Esther Maurino Rodrigues.pdf | ACUMULADO | 07.60.060 | RETIRADA DE TELHAS OND DE FIBRO-CIM/PLAST OU ALUM/PLANA PRE FAB | M2
410107 - Ee Profa Esther Maurino Rodrigues | EE Prof Esther Maurino Rodrigues.pdf | ACUMULADO | 07.60.061 | RETIRADA DE TELHAS OND DE FIBRO-CIM/PLAST OU ALUM/PLANA PRE FAB - S/REAPROV | M2
410107 - Ee Profa Esther Maurino Rodrigues | EE Prof Esther Maurino Rodrigues.pdf | ACUMULADO | 07.60.065 | RETIRADA DE CUMEEIRAS, ESPIGÕES E RUFOS DE FIBRO-CIMENTO | M
410107 - Ee Profa Esther Maurino Rodrigues | EE Prof Esther Maurino Rodrigues.pdf | ACUMULADO | 07.70.055 | RECOLOCAÇÃO DE TELHA DE FIBROCIMENTO, PLÁSTICO OU ALUMÍNIO | M2
410107 - Ee Profa Esther Maurino Rodrigues | EE Prof Esther Maurino Rodrigues.pdf | ACUMULADO | 07.80.020 | PARAFUSO OU GANCHO P/ FIXACAO TELHA CRFS MODULADA | UN
410107 - Ee Profa Esther Maurino Rodrigues | EE Prof Esther Maurino Rodrigues.pdf | ACUMULADO | 07.80.041 | TELHA TECNOLOGIA CRFS ONDULADA E=8MM | M2
410107 - Ee Profa Esther Maurino Rodrigues | EE Prof Esther Maurino Rodrigues.pdf | ACUMULADO | 07.80.042 | CUMEEIRA NORMAL P/ TELHA TECNOLOGIA CRFS ONDULADA | M
410107 - Ee Profa Esther Maurino Rodrigues | EE Prof Esther Maurino Rodrigues.pdf | ACUMULADO | 08.03.019 | TUBO PVC RÍGIDO JUNTA SOLDÁVEL DE 50 INCL CONEXÕES
410107 - Ee Profa Esther Maurino Rodrigues | EE Prof Esther Maurino Rodrigues.pdf | ACUMULADO | 08.04.025 | REGISTRO DE GAVETA COM CANOPLA CROMADA DN 4OMM 1/2")
410107 - Ee Profa Esther Maurino Rodrigues | EE Prof Esther Maurino Rodrigues.pdf | ACUMULADO | 08.04.043 | VALVULA DE DESCARGA C/ REG INCORP DN=32MM(1 1/4) ACAB ANTIVANDALISMO | UN
410107 - Ee Profa Esther Maurino Rodrigues | EE Prof Esther Maurino Rodrigues.pdf | ACUMULADO | 08.09.063 | TUBO PVC REFORÇADO "SR" JUNTA ELÁSTICA DN 100 INCL CONEXÕES | M
410107 - Ee Profa Esther Maurino Rodrigues | EE Prof Esther Maurino Rodrigues.pdf | ACUMULADO | 08.50.001 | DEMOLIÇÃO DE TUBULACÕES EM GERAL INCLUINDO CONEXÕES, CAIXAS E RALOS | M
410107 - Ee Profa Esther Maurino Rodrigues | EE Prof Esther Maurino Rodrigues.pdf | ACUMULADO | 08.60.005 | RETIRADA DE REGISTROS E VÁLVULAS DE DESCARGA | UN
410107 - Ee Profa Esther Maurino Rodrigues | EE Prof Esther Maurino Rodrigues.pdf | ACUMULADO | 08.60.010 | RETIRADA DE SIFÕES | UN
410107 - Ee Profa Esther Maurino Rodrigues | EE Prof Esther Maurino Rodrigues.pdf | ACUMULADO | 08.60.011 | RETIRADA DE APARELHOS SANITÁRIOS INCLUINDO ACESSÓRIOS | UN
410107 - Ee Profa Esther Maurino Rodrigues | EE Prof Esther Maurino Rodrigues.pdf | ACUMULADO | 08.70.016 | RECOLOCAÇÃO DE APARELHOS SANITARIOS INCLUINDO ACESSORIOS | UN
410107 - Ee Profa Esther Maurino Rodrigues | EE Prof Esther Maurino Rodrigues.pdf | ACUMULADO | 08.80.022 | TUBO DE LIGAÇÃO COM CANOPLA PARA VASO SANITÁRIO (METAL CROMADO) | UN
410107 - Ee Profa Esther Maurino Rodrigues | EE Prof Esther Maurino Rodrigues.pdf | ACUMULADO | 08.82.041 | SIFAO METALICO TIPO COPO DN 1 1/2 X 1 1/2" | UN
410107 - Ee Profa Esther Maurino Rodrigues | EE Prof Esther Maurino Rodrigues.pdf | ACUMULADO | 08.82.050 | DESENTUPIMENTO DE RAMAIS DE ESGOTO | M
410107 - Ee Profa Esther Maurino Rodrigues | EE Prof Esther Maurino Rodrigues.pdf | ACUMULADO | 08.82.056 | LIMPEZA SIMPLES EM LAJES/CALHAS DE CONCRETO | M2
410107 - Ee Profa Esther Maurino Rodrigues | EE Prof Esther Maurino Rodrigues.pdf | ACUMULADO | 08.84.005 | TAMPA DE PLASTICO PARA BACIA SANITARIA | UN
410107 - Ee Profa Esther Maurino Rodrigues | EE Prof Esther Maurino Rodrigues.pdf | ACUMULADO | 08.84.012 | BOLSA PLASTICA PARA BACIA SANITARIA | UN
410107 - Ee Profa Esther Maurino Rodrigues | EE Prof Esther Maurino Rodrigues.pdf | ACUMULADO | 09.05.002 | ELETROD ACO GALV QUENTE (NBR 5624) 20 MM (3/4") - INCL CONEXOES | M
410107 - Ee Profa Esther Maurino Rodrigues | EE Prof Esther Maurino Rodrigues.pdf | ACUMULADO | 09.07.004 | FIO DE 2,50 MM2 - 750 V DE ISOLACAO | M
410107 - Ee Profa Esther Maurino Rodrigues | EE Prof Esther Maurino Rodrigues.pdf | ACUMULADO | 09.09.052 | IL-45 LUMINARIA PARA LAMPADA FLUORESCENTE (2X32W) | UN
410107 - Ee Profa Esther Maurino Rodrigues | EE Prof Esther Maurino Rodrigues.pdf | ACUMULADO | 09.10.011 | CENTRO DE LUZEM CONDULETE-ELETRODUTO DE PVC | UN
410107 - Ee Profa Esther Maurino Rodrigues | EE Prof Esther Maurino Rodrigues.pdf | ACUMULADO | 09.52.017 | REMOCAO DE FIO EMBUTIDO ATE 16 MM2 | M
410107 - Ee Profa Esther Maurino Rodrigues | EE Prof Esther Maurino Rodrigues.pdf | ACUMULADO | 09.64.005 | RETIRADA DE APARELHO DE ILUMINACAO, PLAFONS E PENDENTES P/LAMPADAS INCANDESC | UN
410107 - Ee Profa Esther Maurino Rodrigues | EE Prof Esther Maurino Rodrigues.pdf | ACUMULADO | 09.85.064 | CONDULETE DE 3/4" | UN
410107 - Ee Profa Esther Maurino Rodrigues | EE Prof Esther Maurino Rodrigues.pdf | ACUMULADO | 12.02.002 | CHAPISCO | M2
410107 - Ee Profa Esther Maurino Rodrigues | EE Prof Esther Maurino Rodrigues.pdf | ACUMULADO | 12.02.005 | EMBOCO | M2
410107 - Ee Profa Esther Maurino Rodrigues | EE Prof Esther Maurino Rodrigues.pdf | ACUMULADO | 12.02.036 | REVESTIMENTO COM AZULEJOS RETIFICADOS LISOS BRANCO BRILHANTE | M2
410107 - Ee Profa Esther Maurino Rodrigues | EE Prof Esther Maurino Rodrigues.pdf | ACUMULADO | 12.04.004 | CHAPISCO | M2
410107 - Ee Profa Esther Maurino Rodrigues | EE Prof Esther Maurino Rodrigues.pdf | ACUMULADO | 12.04.006 | EMBOCO DESEMPENADO | M2
410107 - Ee Profa Esther Maurino Rodrigues | EE Prof Esther Maurino Rodrigues.pdf | ACUMULADO | 08.82.040 | SIFAO METALICO TIPO COPO DN 2X2" | UN
410107 - Ee Profa Esther Maurino Rodrigues | EE Prof Esther Maurino Rodrigues.pdf | ACUMULADO | 12.50.001 | DEMOLIÇÃO DE REVESTIMENTO EM ARGAMASSA/GESSO EM FORRO E PAREDES | M2
410107 - Ee Profa Esther Maurino Rodrigues | EE Prof Esther Maurino Rodrigues.pdf | ACUMULADO | 12.50.002 | DEMOLIÇÃO DE REVEST DE AZULEJOS, PASTILHAS E LADRILHOS INCL ARG ASSENTAMENTO | M2
410107 - Ee Profa Esther Maurino Rodrigues | EE Prof Esther Maurino Rodrigues.pdf | ACUMULADO | 13.01.018 | ARGAMASSA DE REGULARIZACAO CIM/AREIA 1:3 C/ IMPERM. ESP=2,50CM | M2
410107 - Ee Profa Esther Maurino Rodrigues | EE Prof Esther Maurino Rodrigues.pdf | ACUMULADO | 13.02.069 | PORCELANATO ESMALTADO | M2
410107 - Ee Profa Esther Maurino Rodrigues | EE Prof Esther Maurino Rodrigues.pdf | ACUMULADO | 13.05.022 | RODAPE PORCELANATO ESMALTADO 7CM
410107 - Ee Profa Esther Maurino Rodrigues | EE Prof Esther Maurino Rodrigues.pdf | ACUMULADO | 13.50.002 | DEMOLIÇAO PISO GRANILITE, LADRILHO HIDRAULICO, CERAMICO, CACOS, INCLUSIVE BASE | M2
410107 - Ee Profa Esther Maurino Rodrigues | EE Prof Esther Maurino Rodrigues.pdf | ACUMULADO | 13.50.016 | DEMOLICAO RODAPES EM GERAL INCLUSIVE ARGAMASSA ASSENTAMENTO | M
410107 - Ee Profa Esther Maurino Rodrigues | EE Prof Esther Maurino Rodrigues.pdf | ACUMULADO | 15.80.018 | TINTA LATEX STANDARD INCLUSIVE PREPARO E RETOQUE DE MASSA NIVELADORA | M2
410107 - Ee Profa Esther Maurino Rodrigues | EE Prof Esther Maurino Rodrigues.pdf | ACUMULADO | 16.03.002 | GRAMA ESMERALDA EM PLACAS
410107 - Ee Profa Esther Maurino Rodrigues | EE Prof Esther Maurino Rodrigues.pdf | ACUMULADO | 16.04.034 | FQ-02 ALAMBRADO SOBRE DIVISA | M2
410107 - Ee Profa Esther Maurino Rodrigues | EE Prof Esther Maurino Rodrigues.pdf | ACUMULADO | 16.05.004 | CA-05 CANALETA P/ AGUAS PLUVIAIS (L=60CM) | M
410107 - Ee Profa Esther Maurino Rodrigues | EE Prof Esther Maurino Rodrigues.pdf | ACUMULADO | 16.05.032 | CA-22 CANALETA DE AGUAS PLUVIAIS EM CONCRETO (30CM) | M
410107 - Ee Profa Esther Maurino Rodrigues | EE Prof Esther Maurino Rodrigues.pdf | ACUMULADO | 16.05.037 | CANALETA DE CONCRETO 1/2 CANA DN 40CM P/ AGUAS PLUVIAIS | M
410107 - Ee Profa Esther Maurino Rodrigues | EE Prof Esther Maurino Rodrigues.pdf | ACUMULADO | 16.05.041 | TC-04 TAMPA DE CONCRETO PI CANALETA AP (25CM)
410107 - Ee Profa Esther Maurino Rodrigues | EE Prof Esther Maurino Rodrigues.pdf | ACUMULADO | 16.05.042 | TC-05 TAMPA DE CONCRETO PI CANALETA AP (35CM)
410107 - Ee Profa Esther Maurino Rodrigues | EE Prof Esther Maurino Rodrigues.pdf | ACUMULADO | 16.05.045 | TC-08 TAMPA EM GRELHA DE FERRO GALVANIZADO PI CANALETA (35CM) | M
410107 - Ee Profa Esther Maurino Rodrigues | EE Prof Esther Maurino Rodrigues.pdf | ACUMULADO | 16.06.066 | ANDAIME TORRE ALUGUEL MENSAL | M
410107 - Ee Profa Esther Maurino Rodrigues | EE Prof Esther Maurino Rodrigues.pdf | ACUMULADO | 16.08.026 | CI-02 CAIXA DE INSPEÇÃO 80X80CM PARA ESGOTO | UN
410107 - Ee Profa Esther Maurino Rodrigues | EE Prof Esther Maurino Rodrigues.pdf | ACUMULADO | 16.50.001 | DEMOLIÇÃO DE TUBO DE F.G. P/ SUST DE TELA ALAMBR INCL BASE FIXAÇÃO | UN
410107 - Ee Profa Esther Maurino Rodrigues | EE Prof Esther Maurino Rodrigues.pdf | ACUMULADO | 16.50.002 | DEMOLIÇÃO DE TELA DE ARAME GALVANIZADO | M2
410107 - Ee Profa Esther Maurino Rodrigues | EE Prof Esther Maurino Rodrigues.pdf | ACUMULADO | 16.50.010 | DEMOLICAO DE PISO DE CONCRETO SIMPLES CAPEADO | M3
410107 - Ee Profa Esther Maurino Rodrigues | EE Prof Esther Maurino Rodrigues.pdf | ACUMULADO | 16.80.010 | TELA DE ARAME GALVANIZADO N.12 MALHA 2" | M2
410107 - Ee Profa Esther Maurino Rodrigues | EE Prof Esther Maurino Rodrigues.pdf | ACUMULADO | 16.08.068 | FS-07-01 FOSSA SEPTICA L=4,80M VOL. UTIL = 20,74M3 | UN
410107 - Ee Profa Esther Maurino Rodrigues | EE Prof Esther Maurino Rodrigues.pdf | ACUMULADO | 16.80.013 | PISO DE CONCRETO DESEMPENADO C/ REQUADRO 1.80CM E=6CM | M2
410107 - Ee Profa Esther Maurino Rodrigues | EE Prof Esther Maurino Rodrigues.pdf | ACUMULADO | 16.80.025 | TUBO DE F.G. 1 1/4" P/ SUSTENT.TELA DE ALAMBRADO EXCL BASE-TRAVAMENTO | M
410107 - Ee Profa Esther Maurino Rodrigues | EE Prof Esther Maurino Rodrigues.pdf | ACUMULADO | 16.80.098 | RETIRADA DE ENTULHO | M3
Ee Prof Fidelino De Figueiredo | EE Prof Fidelino de Figueiredo.pdf | ACUMULADO | 02.50.001 | DEMOLIÇÃO DE CONCRETO SIMPLES (MANUAL) | M3
Ee Prof Fidelino De Figueiredo | EE Prof Fidelino de Figueiredo.pdf | ACUMULADO | 04.02.018 | ELEMENTO VAZADO DE BLOCO DE CONCRETO 19X19X39CM CLASSE C | M2
Ee Prof Fidelino De Figueiredo | EE Prof Fidelino de Figueiredo.pdf | ACUMULADO | 04.50.001 | DEMOLIÇÃO DE ALVENARIAS EM GERAL E ELEMENTOS VAZADOS,INCL | M3
Ee Prof Fidelino De Figueiredo | EE Prof Fidelino de Figueiredo.pdf | ACUMULADO | 05.01.010 | PM-20 PORTA DE MADEIRA MACHO/FEMEA P/ PINT. BAT. MADEIRA L=82CM | UN
Ee Prof Fidelino De Figueiredo | EE Prof Fidelino de Figueiredo.pdf | ACUMULADO | 05.01.050 | PM-81 PORTA SARRAFEADO MACIÇO P/BOXE ACESSIVEL-COMPLETA | UN
Ee Prof Fidelino De Figueiredo | EE Prof Fidelino de Figueiredo.pdf | ACUMULADO | 05.50.015 | DEMOLIÇÃO DE QUADRO NEGRO TIPO GREEMBOARD INCLUINDO ENTARUGAMENTO | M2
Ee Prof Fidelino De Figueiredo | EE Prof Fidelino de Figueiredo.pdf | ACUMULADO | 05.60.001 | RETIRADA DE FOLHAS DE PORTAS OU JANELAS
Ee Prof Fidelino De Figueiredo | EE Prof Fidelino de Figueiredo.pdf | ACUMULADO | 05.60.005 | RETIRADA DE BATENTES DE ESQUADRIAS DE MADEIRA
Ee Prof Fidelino De Figueiredo | EE Prof Fidelino de Figueiredo.pdf | ACUMULADO | 05.60.050 | RETIRADA DE FECHADURAS DE EMBUTIR | UN
Ee Prof Fidelino De Figueiredo | EE Prof Fidelino de Figueiredo.pdf | ACUMULADO | 05.70.001 | RECOLOCAÇÃO DE FOLHAS DE PORTA OU JANELA | UN
Ee Prof Fidelino De Figueiredo | EE Prof Fidelino de Figueiredo.pdf | ACUMULADO | 05.70.005 | RECOLOCAÇÃO DE BATENTES DE ESQUADRIAS DE MADEIRA | UN
Ee Prof Fidelino De Figueiredo | EE Prof Fidelino de Figueiredo.pdf | ACUMULADO | 05.80.038 | GUARNICAO MADEIRA DE 7,0CM | M
Ee Prof Fidelino De Figueiredo | EE Prof Fidelino de Figueiredo.pdf | ACUMULADO | 05.80.042 | LOUSA QUADRICULADA L=4.61M MOD. LG-01 | UN
Ee Prof Fidelino De Figueiredo | EE Prof Fidelino de Figueiredo.pdf | ACUMULADO | 05.80.070 | FECHADURA COMPLETA, CILINDRICA DE EMBUTIR | JG
Ee Prof Fidelino De Figueiredo | EE Prof Fidelino de Figueiredo.pdf | ACUMULADO | 06.02.016 | PF-16 PORTA EM CHAPA DE FERRO (L=92 CM) | UN
Ee Prof Fidelino De Figueiredo | EE Prof Fidelino de Figueiredo.pdf | ACUMULADO | 06.03.001 | TI-01 TAMPA DE INSPECAO - ACO | UN
Ee Prof Fidelino De Figueiredo | EE Prof Fidelino de Figueiredo.pdf | ACUMULADO | 06.03.003 | AF-01 ALCAPAO PARA LAJE DE FORRO | UN
Ee Prof Fidelino De Figueiredo | EE Prof Fidelino de Figueiredo.pdf | ACUMULADO | 06.03.019 | EM-05 ESCADA MARINHEIRO (GALVANIZADA) | M
Ee Prof Fidelino De Figueiredo | EE Prof Fidelino de Figueiredo.pdf | ACUMULADO | 06.60.001 | RETIRADA DE ESQUADRIAS METÁLICAS | M2
Ee Prof Fidelino De Figueiredo | EE Prof Fidelino de Figueiredo.pdf | ACUMULADO | 08.02.021 | VG-01 VALVULA E REGULADOR DE PRESSAO DE GAS | UN
Ee Prof Fidelino De Figueiredo | EE Prof Fidelino de Figueiredo.pdf | ACUMULADO | 08.02.040 | TUBO ACO GALV NBR5590-CLASSE PESADA DN 20MM (3/4") INCL CONEXOES | M
Ee Prof Fidelino De Figueiredo | EE Prof Fidelino de Figueiredo.pdf | ACUMULADO | 08.02.042 | TUBO ACO GALV NBR5590-CLASSE PESADA DN 32MM (1 1/4") INCL CONEXOES | M
Ee Prof Fidelino De Figueiredo | EE Prof Fidelino de Figueiredo.pdf | ACUMULADO | 16.05.042 | TC-05 TAMPA DE CONCRETO PI CANALETA AP (35CM)
Ee Prof Fidelino De Figueiredo | EE Prof Fidelino de Figueiredo.pdf | ACUMULADO | 16.06.076 | FORNECIMENTO E INSTALAÇAODE PLACASDE OBRA | M2
Ee Prof Fidelino De Figueiredo | EE Prof Fidelino de Figueiredo.pdf | ACUMULADO | 16.06.077 | MANUTENÇÃO MENSAL DE PLACAS DE OBRA | M2
Ee Prof Fidelino De Figueiredo | EE Prof Fidelino de Figueiredo.pdf | ACUMULADO | 16.50.010 | DEMOLICAO DE PISO DE CONCRETO SIMPLES CAPEADO | M3
Ee Prof Fidelino De Figueiredo | EE Prof Fidelino de Figueiredo.pdf | ACUMULADO | 16.80.098 | RETIRADA DE ENTULHO | M3
Ee Prof Flavia Vizibeli Pirro | EE Prof Flavia Vizibeli Pirro.pdf | ACUMULADO | 16.06.076 | FORNECIMENTO E INSTALAÇAODE PLACASDE OBRA | M2
Ee Prof Flavia Vizibeli Pirro | EE Prof Flavia Vizibeli Pirro.pdf | ACUMULADO | 16.06.077 | MANUTENÇÃO MENSAL DE PLACAS DE OBRA | M2
Ee Prof Flavia Vizibeli Pirro | EE Prof Flavia Vizibeli Pirro.pdf | ACUMULADO | 16.38.001 | REPAROS DE JUNTAS C/ARGAM MONOCOMP CIMENTO C/POLÍMEROS | M2
Ee Prof Flavia Vizibeli Pirro | EE Prof Flavia Vizibeli Pirro.pdf | ACUMULADO | 16.35.003 | ESCARIFICACAO COM DISCO DE DESBASTE ATE 0,5CM DE PROFUNDIDADE | M2
Ee Prof Flavia Vizibeli Pirro | EE Prof Flavia Vizibeli Pirro.pdf | ACUMULADO | 16.35.004 | ESCARIFICACAO MECANICA,CORTE DE CONCRETO ATE 3,0CM PROFUNDIDADE | M2
Ee Prof Flavia Vizibeli Pirro | EE Prof Flavia Vizibeli Pirro.pdf | ACUMULADO | 16.35.019 | LIMPEZA DO SUBSTRATO, COM JATO DE AR COMPRIMIDO | M2
Ee Prof Flavia Vizibeli Pirro | EE Prof Flavia Vizibeli Pirro.pdf | ACUMULADO | 16.50.010 | DEMOLICAO DE PISO DE CONCRETO SIMPLES CAPEADO | M3
Ee Prof Flavia Vizibeli Pirro | EE Prof Flavia Vizibeli Pirro.pdf | ACUMULADO | 16.80.013 | PISO DE CONCRETO DESEMPENADO C/ REQUADRO 1.80CM E=6CM | M2
Ee Prof Flavia Vizibeli Pirro | EE Prof Flavia Vizibeli Pirro.pdf | ACUMULADO | 16.80.090 | LIMPEZA DE CAIXAS D'AGUA ATE 10.000 LITROS | UN
Ee Prof Flavia Vizibeli Pirro | EE Prof Flavia Vizibeli Pirro.pdf | ACUMULADO | 16.80.093 | LIMPEZA DE CAIXA DE INSPECAO | UN
Ee Prof Flavia Vizibeli Pirro | EE Prof Flavia Vizibeli Pirro.pdf | ACUMULADO | 16.80.098 | RETIRADA DE ENTULHO | M3
Ee Prof Flavia Vizibeli Pirro | EE Prof Flavia Vizibeli Pirro.pdf | ACUMULADO | 16.35.001 | DEFINICAO E DEMARCACAO DA AREA DE REPARO, COM DISCO DE CORTE | M
Ee Prof Flavia Vizibeli Pirro | EE Prof Flavia Vizibeli Pirro.pdf | ACUMULADO | 16.80.015 | ISOLAMENTO COM LONA PRETA | M2
Ee Profa Fulvia Maria Aparecida Cancherini | EE Prof Fulvia Maria Aparecida Cancherini Fazzio.pdf | ACUMULADO | 04.01.003 | ALVENARIA DE TIJOLO DE BARRO MACICO E=1 TIJOLO | M2
Ee Profa Fulvia Maria Aparecida Cancherini | EE Prof Fulvia Maria Aparecida Cancherini Fazzio.pdf | ACUMULADO | 04.50.001 | DEMOLIÇÃO DE ALVENARIAS EM GERAL E ELEMENTOS VAZADOS,INCL | M3
Ee Profa Fulvia Maria Aparecida Cancherini | EE Prof Fulvia Maria Aparecida Cancherini Fazzio.pdf | ACUMULADO | 06.80.029 | TELA DE PROTEÇAO P/CAIXILHO C/REQ. DE PERFIL DE FERRO E TELA ARAME GALV. | M2
Ee Profa Fulvia Maria Aparecida Cancherini | EE Prof Fulvia Maria Aparecida Cancherini Fazzio.pdf | ACUMULADO | 06.80.044 | ALAVANCA PARA CAIXILHO BASCULANTE | UN
Ee Profa Fulvia Maria Aparecida Cancherini | EE Prof Fulvia Maria Aparecida Cancherini Fazzio.pdf | ACUMULADO | 06.80.049 | LUBRIFICACAO DE CAIXILHO E TROCA DE REBITES | M2
Ee Profa Fulvia Maria Aparecida Cancherini | EE Prof Fulvia Maria Aparecida Cancherini Fazzio.pdf | ACUMULADO | 07.50.001 | DEMOLICAO DE TELHA FIBRO CIMENTO TRAPEZOIDAL | M2
Ee Profa Fulvia Maria Aparecida Cancherini | EE Prof Fulvia Maria Aparecida Cancherini Fazzio.pdf | ACUMULADO | 07.60.060 | RETIRADA DE TELHAS OND DE FIBRO-CIM/PLAST OU ALUM/PLANA PRE FAB | M2
Ee Profa Fulvia Maria Aparecida Cancherini | EE Prof Fulvia Maria Aparecida Cancherini Fazzio.pdf | ACUMULADO | 07.60.061 | RETIRADA DE TELHAS OND DE FIBRO-CIM/PLAST OU ALUM/PLANA PRE FAB - S/REAPROV | M2
Ee Profa Fulvia Maria Aparecida Cancherini | EE Prof Fulvia Maria Aparecida Cancherini Fazzio.pdf | ACUMULADO | 16.80.012 | TUBO DE F.G. 2" P/ SUSTENT TELA DE ALAMBRADO EXCL BASE-MONTANTE | M
Ee Profa Fulvia Maria Aparecida Cancherini | EE Prof Fulvia Maria Aparecida Cancherini Fazzio.pdf | ACUMULADO | 16.80.098 | RETIRADA DE ENTULHO | M3
19101 - Ee Prof Gabriel Peliciotti | EE Prof Gabriel Peliciotti I.pdf | ACUMULADO | 01.03.005 | TRANSPORTE POR CAMINHAO M3X | KM
19101 - Ee Prof Gabriel Peliciotti | EE Prof Gabriel Peliciotti I.pdf | ACUMULADO | 02.01.001 | ESCAVACAO MANUAL PROFUNDIDADE ATE | M3
19101 - Ee Prof Gabriel Peliciotti | EE Prof Gabriel Peliciotti I.pdf | ACUMULADO | 02.01.012 | LASTRO DE PEDRA BRITADA 5CM | M2
19101 - Ee Prof Gabriel Peliciotti | EE Prof Gabriel Peliciotti I.pdf | ACUMULADO | 02.01.015 | LASTRO DE CONCRETO - 5 CM | M2
19101 - Ee Prof Gabriel Peliciotti | EE Prof Gabriel Peliciotti I.pdf | ACUMULADO | 02.01.025 | REATERRO INTERNO APILOADO | M3
19101 - Ee Prof Gabriel Peliciotti | EE Prof Gabriel Peliciotti I.pdf | ACUMULADO | 02.02.021 | ACO CA-50 (A OU B) FYK = 500 MPA | KG
19101 - Ee Prof Gabriel Peliciotti | EE Prof Gabriel Peliciotti I.pdf | ACUMULADO | 02.02.027 | BROCA DE CONCRETO DE DIAMETRO 30CM - INCL ARRANQUES | M
19101 - Ee Prof Gabriel Peliciotti | EE Prof Gabriel Peliciotti I.pdf | ACUMULADO | 02.02.001 | TUBULOES: ESCAVACAO MANUAL - DIAMETRO MINIMO DE 70CM | M3
19101 - Ee Prof Gabriel Peliciotti | EE Prof Gabriel Peliciotti I.pdf | ACUMULADO | 02.02.100 | ESTACA ESCAVADA MECANICAMENTE DIAM 25CM | M
19101 - Ee Prof Gabriel Peliciotti | EE Prof Gabriel Peliciotti I.pdf | ACUMULADO | 02.04.003 | ACO CA 60 (A OU B) FYK= 600 M PA | KG
19101 - Ee Prof Gabriel Peliciotti | EE Prof Gabriel Peliciotti I.pdf | ACUMULADO | 02.06.003 | ALVENARIA EMBASAMENTO TIJOLO BARRO MACIÇO E = TIJOLO | M2
19101 - Ee Prof Gabriel Peliciotti | EE Prof Gabriel Peliciotti I.pdf | ACUMULADO | 02.07.001 | IMPERM RESP ALV EMBAS COM ARGAM CIM-AREIA 1:.3 CONTENDO | M2
19101 - Ee Prof Gabriel Peliciotti | EE Prof Gabriel Peliciotti I.pdf | ACUMULADO | 02.02.085 | TRANSPORTE E ATERRO INTERNO DE MATERIAL ESCAVADO DE FUNDAÇÃO - | M3
19101 - Ee Prof Gabriel Peliciotti | EE Prof Gabriel Peliciotti I.pdf | ACUMULADO | 02.03.001 | FORMA DE MADEIRA MACICA | M2
19101 - Ee Prof Gabriel Peliciotti | EE Prof Gabriel Peliciotti I.pdf | ACUMULADO | 02.05.018 | CONCRETO DOSADO E LANCADO FCK-2SMPA | M3
19101 - Ee Prof Gabriel Peliciotti | EE Prof Gabriel Peliciotti I.pdf | ACUMULADO | 07.05.000 | COBERTURA - FECHAMENTOS E VEDAÇÕES | %
19101 - Ee Prof Gabriel Peliciotti | EE Prof Gabriel Peliciotti I.pdf | ACUMULADO | 03.04.000 | ESTRUTURA - ESTRUTURA METÁLICA | %
19101 - Ee Prof Gabriel Peliciotti | EE Prof Gabriel Peliciotti I.pdf | ACUMULADO | 07.03.000 | COBERTURA - TELHAS | %
19101 - Ee Prof Gabriel Peliciotti | EE Prof Gabriel Peliciotti I.pdf | ACUMULADO | 08.07.000 | INST. HIDRÁULICAS - ÁGUA FRIA | %
19101 - Ee Prof Gabriel Peliciotti | EE Prof Gabriel Peliciotti I.pdf | ACUMULADO | 08.08.000 | INST. HIDRÁULICAS - ESGOTO | %
19101 - Ee Prof Gabriel Peliciotti | EE Prof Gabriel Peliciotti I.pdf | ACUMULADO | 08.13.000 | INST. HIDRÁULICAS - TUBULAÇÕES GERAIS | %
19101 - Ee Prof Gabriel Peliciotti | EE Prof Gabriel Peliciotti I.pdf | ACUMULADO | 15.01.000 | PINTURAS - ESTRUTURA METÁLICA | %
19101 - Ee Prof Gabriel Peliciotti | EE Prof Gabriel Peliciotti I.pdf | ACUMULADO | 15.03.000 | PINTURAS - ESQUADRIAS METÁLICAS | %
19101 - Ee Prof Gabriel Peliciotti | EE Prof Gabriel Peliciotti I.pdf | ACUMULADO | 16.01.068 | FD-34 FECHAMENTO DE DIVISA/BL. CONCRETO/REVEST. CHAPISCO GROSSO H=235CM/BROCA | M
19101 - Ee Prof Gabriel Peliciotti | EE Prof Gabriel Peliciotti I.pdf | ACUMULADO | 16.05.082 | RETENÇÃO AGUA PLUVIAL | M
19101 - Ee Prof Gabriel Peliciotti | EE Prof Gabriel Peliciotti I.pdf | ACUMULADO | 16.05.042 | TC-05 TAMPA DE CONCRETO PI CANALETA AP (35CM)
19101 - Ee Prof Gabriel Peliciotti | EE Prof Gabriel Peliciotti I.pdf | ACUMULADO | 16.05.070 | CAIXA DE ALVENARIA - ESCAVACAO MANUAL COM APILOAMENTO DO FUNDO | M3
19101 - Ee Prof Gabriel Peliciotti | EE Prof Gabriel Peliciotti I.pdf | ACUMULADO | 09.05.000 | INST. ELÉTRICAS - ELETRODUTOS | %
19101 - Ee Prof Gabriel Peliciotti | EE Prof Gabriel Peliciotti I.pdf | ACUMULADO | 16.01.016 | FD- 16 FECHAMENTO DIVISABL CONCRETOIREVEST CHAPISCO FINO | M
19101 - Ee Prof Gabriel Peliciotti | EE Prof Gabriel Peliciotti I.pdf | ACUMULADO | 16.05.071 | CAIXA DE ALVENARIA - LASTRO DE CONCRETO | M3
19101 - Ee Prof Gabriel Peliciotti | EE Prof Gabriel Peliciotti I.pdf | ACUMULADO | 16.11.005 | LIMPEZA DA OBRA | M2
19101 - Ee Prof Gabriel Peliciotti | EE Prof Gabriel Peliciotti I.pdf | ACUMULADO | 16.18.015 | LOCAÇÃO MENSAL SANITÁRIO QUÍMICO COM DUAS HIGIENIZAÇÕES NA | UN
19101 - Ee Prof Gabriel Peliciotti | EE Prof Gabriel Peliciotti I.pdf | ACUMULADO | 16.80.025 | TUBO DE F.G. 1 1/4" P/ SUSTENT.TELA DE ALAMBRADO EXCL BASE-TRAVAMENTO | M
19101 - Ee Prof Gabriel Peliciotti | EE Prof Gabriel Peliciotti II.pdf | ACUMULADO | 01.03.002 | CORTE COM RETIRADA POR CAMINHAO NOS PRIMEIROS 100 M | M3
19101 - Ee Prof Gabriel Peliciotti | EE Prof Gabriel Peliciotti II.pdf | ACUMULADO | 03.04.010 | FORNECIMENTO E MONTAGEM DE ESTRUTURA METALICA COM AÇO NAO PATINAVEL (ASTM | KG
19101 - Ee Prof Gabriel Peliciotti | EE Prof Gabriel Peliciotti II.pdf | ACUMULADO | 03.50.001 | DEMOLIÇÃO DE CONCRETO INCLUINDO REVESTIMENTOS (MANUAL) | M3
19101 - Ee Prof Gabriel Peliciotti | EE Prof Gabriel Peliciotti II.pdf | ACUMULADO | 04.01.034 | ALVENARIA DE BLOCO DE CONCRETO 19X19X39 CM CLASSE C | M2
19101 - Ee Prof Gabriel Peliciotti | EE Prof Gabriel Peliciotti II.pdf | ACUMULADO | 04.01.059 | VERGA/CINTA EM BLOCO DE CONCRETO CANALETA - 19 CM | M
19101 - Ee Prof Gabriel Peliciotti | EE Prof Gabriel Peliciotti II.pdf | ACUMULADO | 04.50.001 | DEMOLIÇÃO DE ALVENARIAS EM GERAL E ELEMENTOS VAZADOS,INCL | M3
19101 - Ee Prof Gabriel Peliciotti | EE Prof Gabriel Peliciotti II.pdf | ACUMULADO | 06.03.090 | CAIXILHARIA EM ALUMINIO | KG
19101 - Ee Prof Gabriel Peliciotti | EE Prof Gabriel Peliciotti II.pdf | ACUMULADO | 06.03.074 | QE-42 POSTE PARA REDE DE VOLEIBOL (FUNDACAO DIRETA) | PR
19101 - Ee Prof Gabriel Peliciotti | EE Prof Gabriel Peliciotti II.pdf | ACUMULADO | 06.03.077 | QE-45 TRAVE DE FUTEBOL DE SALAO (FUNDACAO DIRETA) | UN
19101 - Ee Prof Gabriel Peliciotti | EE Prof Gabriel Peliciotti II.pdf | ACUMULADO | 06.03.115 | BROCA Ø 25CM | UN
19101 - Ee Prof Gabriel Peliciotti | EE Prof Gabriel Peliciotti II.pdf | ACUMULADO | 12.04.004 | CHAPISCO | M2
19101 - Ee Prof Gabriel Peliciotti | EE Prof Gabriel Peliciotti II.pdf | ACUMULADO | 12.04.008 | CHAPISCO FINO PENEIRADO | M2
19101 - Ee Prof Gabriel Peliciotti | EE Prof Gabriel Peliciotti II.pdf | ACUMULADO | 13.80.003 | LASTRO DE BRITA GRADUADA COMPACTAÇÃO MECÂNICA E=8CM | M2
19101 - Ee Prof Gabriel Peliciotti | EE Prof Gabriel Peliciotti II.pdf | ACUMULADO | 13.80.013 | ISOLAMENTO COM LONA PRETA | M2
19101 - Ee Prof Gabriel Peliciotti | EE Prof Gabriel Peliciotti II.pdf | ACUMULADO | 01.03.005 | TRANSPORTE POR CAMINHAO M3X | KM
19101 - Ee Prof Gabriel Peliciotti | EE Prof Gabriel Peliciotti II.pdf | ACUMULADO | 06.03.069 | QE-36 REDE DE PROTECAO PARA QUADRAS DE ESPORTES | M2
19101 - Ee Prof Gabriel Peliciotti | EE Prof Gabriel Peliciotti II.pdf | ACUMULADO | 08.11.054 | TUBO DE PVC REFORÇADO "SR" JUNTA ELÁSTICA DN 150 INCL CONEXÕES | M
19101 - Ee Prof Gabriel Peliciotti | EE Prof Gabriel Peliciotti II.pdf | ACUMULADO | 12.04.006 | EMBOCO DESEMPENADO | M2
19101 - Ee Prof Gabriel Peliciotti | EE Prof Gabriel Peliciotti II.pdf | ACUMULADO | 13.02.031 | QE-32 QUADRA DE ESPORTES/PISO DE CONCRETO ARMADO/FUNDACAO DIRETA | M2
19101 - Ee Prof Gabriel Peliciotti | EE Prof Gabriel Peliciotti II.pdf | ACUMULADO | 15.04.080 | PINTURA DE QUADRAS ESP-LINHAS DEMARCATORIAS (600M2) | UN
19101 - Ee Prof Gabriel Peliciotti | EE Prof Gabriel Peliciotti II.pdf | ACUMULADO | 15.80.018 | TINTA LATEX STANDARD INCLUSIVE PREPARO E RETOQUE DE MASSA NIVELADORA | M2
19101 - Ee Prof Gabriel Peliciotti | EE Prof Gabriel Peliciotti II.pdf | ACUMULADO | 16.04.034 | FQ-02 ALAMBRADO SOBRE DIVISA | M2
Ee Prof Geraldo Do | EE Prof Geraldo Domingos Cortez II.pdf | ACUMULADO | 04.50.001 | DEMOLIÇÃO DE ALVENARIAS EM GERAL E ELEMENTOS VAZADOS,INCL | M3
Ee Prof Geraldo Do | EE Prof Geraldo Domingos Cortez II.pdf | ACUMULADO | 09.64.023 | RETIRADA DE POSTE DE FERRO RETO ENGASTADO NO SOLO | UN
Ee Prof Geraldo Do | EE Prof Geraldo Domingos Cortez II.pdf | ACUMULADO | 15.04.082 | TINTA LATEX PARA PISO | M2
Ee Prof Geraldo Do | EE Prof Geraldo Domingos Cortez II.pdf | ACUMULADO | 16.01.016 | FD- 16 FECHAMENTO DIVISABL CONCRETOIREVEST CHAPISCO FINO | M
Ee Prof Geraldo Do | EE Prof Geraldo Domingos Cortez II.pdf | ACUMULADO | 16.04.002 | QE-03 TRAVE DE FUTEBOL DE SALAO (FUNDACAO DIRETA) | UN
Ee Prof Geraldo Do | EE Prof Geraldo Domingos Cortez II.pdf | ACUMULADO | 16.05.042 | TC-05 TAMPA DE CONCRETO PI CANALETA AP (35CM)
Ee Prof Geraldo Do | EE Prof Geraldo Domingos Cortez II.pdf | ACUMULADO | 16.06.059 | TAPUME H=225CM ENGASTADO NO TERRENO E PINTURA LATEX FACE EXTERNA COM LOGOTIPO | M
Ee Prof Geraldo Do | EE Prof Geraldo Domingos Cortez II.pdf | ACUMULADO | 16.06.066 | ANDAIME TORRE ALUGUEL MENSAL | M
Ee Prof Geraldo Do | EE Prof Geraldo Domingos Cortez II.pdf | ACUMULADO | 16.06.076 | FORNECIMENTO E INSTALAÇAODE PLACASDE OBRA | M2
Ee Prof Geraldo Do | EE Prof Geraldo Domingos Cortez II.pdf | ACUMULADO | 03.50.001 | DEMOLIÇÃO DE CONCRETO INCLUINDO REVESTIMENTOS (MANUAL) | M3
Ee Prof Geraldo Do | EE Prof Geraldo Domingos Cortez II.pdf | ACUMULADO | 16.06.077 | MANUTENÇÃO MENSAL DE PLACAS DE OBRA | M2
Ee Prof Geraldo Do | EE Prof Geraldo Domingos Cortez II.pdf | ACUMULADO | 16.50.001 | DEMOLIÇÃO DE TUBO DE F.G. P/ SUST DE TELA ALAMBR INCL BASE FIXAÇÃO | UN
Ee Prof Geraldo Do | EE Prof Geraldo Domingos Cortez II.pdf | ACUMULADO | 16.50.002 | DEMOLIÇÃO DE TELA DE ARAME GALVANIZADO | M2
Ee Prof Geraldo Do | EE Prof Geraldo Domingos Cortez II.pdf | ACUMULADO | 16.80.097 | CAÇAMBA DE 4M3 PARA RETIRADA DE ENTULHO | UN
Ee Prof Geraldo Do | EE Prof Geraldo Domingos Cortez II.pdf | ACUMULADO | 16.80.098 | RETIRADA DE ENTULHO | M3
Ee Prof Geraldo Do | EE Prof Geraldo Domingos Cortez II.pdf | ACUMULADO | 16.50.010 | DEMOLICAO DE PISO DE CONCRETO SIMPLES CAPEADO | M3
Ee Prof Geraldo Domingos | EE Prof Geraldo Domingos Cortez III.pdf | ACUMULADO | 02.01.010 | APILOAMENTO PARA SIMPLES REGULARIZACAO | M2
Ee Prof Geraldo Domingos | EE Prof Geraldo Domingos Cortez III.pdf | ACUMULADO | 02.01.012 | LASTRO DE PEDRA BRITADA 5CM | M2
Ee Prof Geraldo Domingos | EE Prof Geraldo Domingos Cortez III.pdf | ACUMULADO | 02.01.025 | REATERRO INTERNO APILOADO | M3
Ee Prof Geraldo Domingos | EE Prof Geraldo Domingos Cortez III.pdf | ACUMULADO | 02.02.001 | TUBULOES: ESCAVACAO MANUAL - DIAMETRO MINIMO DE 70CM | M3
Ee Prof Geraldo Domingos | EE Prof Geraldo Domingos Cortez III.pdf | ACUMULADO | 02.02.108 | ESTACA PRE-MOLDADA CONCRETO SECÃO DE 290 A 429 CM2 CRAVADA | M
Ee Prof Geraldo Domingos | EE Prof Geraldo Domingos Cortez III.pdf | ACUMULADO | 02.04.003 | ACO CA 60 (A OU B) FYK= 600 M PA | KG
Ee Prof Geraldo Domingos | EE Prof Geraldo Domingos Cortez III.pdf | ACUMULADO | 02.05.050 | CONCRETO GROUT, PREPARADO NO LOCAL, LANÇADO E ADENSADO | M3
Ee Prof Geraldo Domingos | EE Prof Geraldo Domingos Cortez III.pdf | ACUMULADO | 02.06.003 | ALVENARIA EMBASAMENTO TIJOLO BARRO MACIÇO E = TIJOLO | M2
Ee Prof Geraldo Domingos | EE Prof Geraldo Domingos Cortez III.pdf | ACUMULADO | 02.01.001 | ESCAVACAO MANUAL PROFUNDIDADE ATE | M3
Ee Prof Geraldo Domingos | EE Prof Geraldo Domingos Cortez III.pdf | ACUMULADO | 02.01.015 | LASTRO DE CONCRETO - 5 CM | M2
Ee Prof Geraldo Domingos | EE Prof Geraldo Domingos Cortez III.pdf | ACUMULADO | 02.03.001 | FORMA DE MADEIRA MACICA | M2
Ee Prof Geraldo Domingos | EE Prof Geraldo Domingos Cortez III.pdf | ACUMULADO | 02.05.018 | CONCRETO DOSADO E LANCADO FCK-2SMPA | M3
Ee Prof Geraldo Domingos | EE Prof Geraldo Domingos Cortez III.pdf | ACUMULADO | 02.07.001 | IMPERM RESP ALV EMBAS COM ARGAM CIM-AREIA 1:.3 CONTENDO | M2
Ee Prof Geraldo Domingos | EE Prof Geraldo Domingos Cortez III.pdf | ACUMULADO | 03.02.000 | ESTRUTURA - SUPER ESTRUTURA | %
Ee Prof Geraldo Domingos | EE Prof Geraldo Domingos Cortez III.pdf | ACUMULADO | 03.04.000 | ESTRUTURA - ESTRUTURA METÁLICA | %
Ee Prof Geraldo Domingos | EE Prof Geraldo Domingos Cortez III.pdf | ACUMULADO | 07.02.000 | COBERTURA - ESTRUTURA METÁLICA | %
Ee Prof Geraldo Domingos | EE Prof Geraldo Domingos Cortez III.pdf | ACUMULADO | 07.03.000 | COBERTURA - TELHAS | %
Ee Prof Geraldo Domingos | EE Prof Geraldo Domingos Cortez III.pdf | ACUMULADO | 07.04.000 | COBERTURA - CUMEEIRAS E RUFOS | %
Ee Prof Geraldo Domingos | EE Prof Geraldo Domingos Cortez III.pdf | ACUMULADO | 07.05.000 | COBERTURA - FECHAMENTOS E VEDAÇÕES | %
Ee Prof Geraldo Domingos | EE Prof Geraldo Domingos Cortez III.pdf | ACUMULADO | 08.11.000 | INST. HIDRÁULICAS - ÁGUAS PLUVIAIS TUBULAÇÕES | %
Ee Prof Geraldo Domingos | EE Prof Geraldo Domingos Cortez III.pdf | ACUMULADO | 08.12.000 | INST. HIDRÁULICAS - ÁGUAS PLUVIAIS CALHAS | %
Ee Prof Geraldo Domingos | EE Prof Geraldo Domingos Cortez III.pdf | ACUMULADO | 09.05.000 | INST. ELÉTRICAS - ELETRODUTOS | %
Ee Prof Geraldo Domingos | EE Prof Geraldo Domingos Cortez III.pdf | ACUMULADO | 09.07.000 | INST. ELÉTRICAS - FIOS E CABOS | %
Ee Prof Geraldo Domingos | EE Prof Geraldo Domingos Cortez III.pdf | ACUMULADO | 09.08.000 | INST. ELÉTRICAS - PONTOS ELÉTRICOS | %
Ee Prof Geraldo Domingos | EE Prof Geraldo Domingos Cortez III.pdf | ACUMULADO | 09.09.000 | INST. ELÉTRICAS - ILUMINAÇÃO | %
Ee Prof Geraldo Domingos | EE Prof Geraldo Domingos Cortez III.pdf | ACUMULADO | 09.13.000 | INST. ELÉTRICAS - SPDA/ATERRAMENTO | %
Ee Prof Geraldo Domingos | EE Prof Geraldo Domingos Cortez III.pdf | ACUMULADO | 15.01.000 | PINTURAS - ESTRUTURA METÁLICA | %
Ee Prof Geraldo Domingos | EE Prof Geraldo Domingos Cortez III.pdf | ACUMULADO | 15.03.000 | PINTURAS - ESQUADRIAS METÁLICAS | %
Ee Prof Geraldo Domingos | EE Prof Geraldo Domingos Cortez III.pdf | ACUMULADO | 16.80.009 | QUADRA DE ESPORTES - PISO DE CONCRETO ARMADO | M2
Ee Prof Geraldo Domingos | EE Prof Geraldo Domingos Cortez III.pdf | ACUMULADO | 16.80.010 | TELA DE ARAME GALVANIZADO N.12 MALHA 2" | M2
Ee Prof Geraldo Domingos | EE Prof Geraldo Domingos Cortez III.pdf | ACUMULADO | 16.80.012 | TUBO DE F.G. 2" P/ SUSTENT TELA DE ALAMBRADO EXCL BASE-MONTANTE | M
Ee Prof Geraldo Domingos | EE Prof Geraldo Domingos Cortez III.pdf | ACUMULADO | 16.80.025 | TUBO DE F.G. 1 1/4" P/ SUSTENT.TELA DE ALAMBRADO EXCL BASE-TRAVAMENTO | M
Ee Prof Geraldo Domingos | EE Prof Geraldo Domingos Cortez III.pdf | QUANTITATIVA | 08.11.004 | TUBO DE FERRO FUNDIDO DN 100MM (4") - INCLUSIVE CONEXOES | M
Ee Prof Geraldo Domingos | EE Prof Geraldo Domingos Cortez III.pdf | QUANTITATIVA | 08.11.053 | TUBO DE PVC REFORÇADO "SR" JUNTA ELÁSTICA DN 100 INCL CONEXÕES | M
Ee Prof Geraldo Domingos | EE Prof Geraldo Domingos Cortez III.pdf | QUANTITATIVA | 08.12.016 | CALHA OU AGUA FURTADA EM CHAPA GALV. N 24 - CORTE 0,50M | M
Ee Prof Geraldo Domingos | EE Prof Geraldo Domingos Cortez III.pdf | QUANTITATIVA | 09.05.003 | ELETROD ACO GALV QUENTE (NBR 5624) 25 MM (1") INCL CONEXOES
Ee Prof Geraldo Domingos | EE Prof Geraldo Domingos Cortez III.pdf | QUANTITATIVA | 09.07.005 | FIO DE 4 MM2 - 750 V DE ISOLACAO | M
Ee Prof Geraldo Domingos | EE Prof Geraldo Domingos Cortez III.pdf | QUANTITATIVA | 09.13.025 | CORDOALHA DE AÇO GALV. A QUENTE 80MM2 (7/16") SOB A TERRA | M
Ee Prof Geraldo Domingos | EE Prof Geraldo Domingos Cortez III.pdf | QUANTITATIVA | 09.13.027 | TERRA SIMPLES - 1 HASTE COM CAIXA DE INSPEÇÃO E TAMPA DE CONCRETO | UN
Ee Prof Geraldo Domingos | EE Prof Geraldo Domingos Cortez III.pdf | QUANTITATIVA | 09.13.034 | CONEXAO EXOTERMICA EM ESTRUTURA METALICA | UN
Ee Prof Geraldo Domingos | EE Prof Geraldo Domingos Cortez III.pdf | QUANTITATIVA | 15.03.060 | FACE EXTERNA DE CALHASICONDUTORES COM TINTA SINTETICA (ESMALTE) | M
Ee Prof Geraldo Domingos | EE Prof Geraldo Domingos Cortez III.pdf | QUANTITATIVA | 15.03.061 | FACE INTERNA DE CALHAS COM TINTA BETUMINOSA | M
Ee Prof Gualter Da Silva I | EE Prof Gualter da Silva I.pdf | ACUMULADO | 01.01.001 | RETIRANDO A VEGETACAO, TRONCOS ATE 5CM DE DIAMETRO E RASPAGEM. | M2
Ee Prof Gualter Da Silva I | EE Prof Gualter da Silva I.pdf | ACUMULADO | 02.01.001 | ESCAVACAO MANUAL PROFUNDIDADE ATE | M3
Ee Prof Gualter Da Silva I | EE Prof Gualter da Silva I.pdf | ACUMULADO | 02.01.010 | APILOAMENTO PARA SIMPLES REGULARIZACAO | M2
Ee Prof Gualter Da Silva I | EE Prof Gualter da Silva I.pdf | ACUMULADO | 02.01.012 | LASTRO DE PEDRA BRITADA 5CM | M2
Ee Prof Gualter Da Silva I | EE Prof Gualter da Silva I.pdf | ACUMULADO | 02.01.025 | REATERRO INTERNO APILOADO | M3
Ee Prof Gualter Da Silva I | EE Prof Gualter da Silva I.pdf | ACUMULADO | 02.02.026 | BROCA DE CONCRETO DE DIAMETRO 25CM INCL ARRANQUES | M
Ee Prof Gualter Da Silva I | EE Prof Gualter da Silva I.pdf | ACUMULADO | 02.02.027 | BROCA DE CONCRETO DE DIAMETRO 30CM - INCL ARRANQUES | M
Ee Prof Gualter Da Silva I | EE Prof Gualter da Silva I.pdf | ACUMULADO | 02.02.035 | ESTACAS TIPO STRAUSS DIAM 25CM | M
Ee Prof Gualter Da Silva I | EE Prof Gualter da Silva I.pdf | ACUMULADO | 02.02.036 | ESTACAS TIPO STRAUSS DIAM 32CM | M
Ee Prof Gualter Da Silva I | EE Prof Gualter da Silva I.pdf | ACUMULADO | 02.02.037 | ESTACAS TIPO STRAUSS DIAM 38CM | M
Ee Prof Gualter Da Silva I | EE Prof Gualter da Silva I.pdf | ACUMULADO | 02.02.085 | TRANSPORTE E ATERRO INTERNO DE MATERIAL ESCAVADO DE FUNDAÇÃO - | M3
Ee Prof Gualter Da Silva I | EE Prof Gualter da Silva I.pdf | ACUMULADO | 02.02.098 | TAXA DE MOBILIZACAO DE EQUIPAMENTOS ESTACAS STRAUSS | UN
Ee Prof Gualter Da Silva I | EE Prof Gualter da Silva I.pdf | ACUMULADO | 02.03.001 | FORMA DE MADEIRA MACICA | M2
Ee Prof Gualter Da Silva I | EE Prof Gualter da Silva I.pdf | ACUMULADO | 02.04.002 | ACO CA 50 (A OU B) FYK= 500 M PA | KG
Ee Prof Gualter Da Silva I | EE Prof Gualter da Silva I.pdf | ACUMULADO | 02.04.003 | ACO CA 60 (A OU B) FYK= 600 M PA | KG
Ee Prof Gualter Da Silva I | EE Prof Gualter da Silva I.pdf | ACUMULADO | 02.05.018 | CONCRETO DOSADO E LANCADO FCK-2SMPA | M3
Ee Prof Gualter Da Silva I | EE Prof Gualter da Silva I.pdf | ACUMULADO | 02.06.003 | ALVENARIA EMBASAMENTO TIJOLO BARRO MACIÇO E = TIJOLO | M2
Ee Prof Gualter Da Silva I | EE Prof Gualter da Silva I.pdf | ACUMULADO | 02.07.001 | IMPERM RESP ALV EMBAS COM ARGAM CIM-AREIA 1:.3 CONTENDO | M2
Ee Prof Gualter Da Silva I | EE Prof Gualter da Silva I.pdf | ACUMULADO | 03.04.000 | ESTRUTURA - ESTRUTURA METÁLICA | %
Ee Prof Gualter Da Silva I | EE Prof Gualter da Silva I.pdf | ACUMULADO | 07.03.000 | COBERTURA - TELHAS | %
Ee Prof Gualter Da Silva I | EE Prof Gualter da Silva I.pdf | ACUMULADO | 08.07.000 | INST. HIDRÁULICAS - ÁGUA FRIA | %
Ee Prof Gualter Da Silva I | EE Prof Gualter da Silva I.pdf | ACUMULADO | 08.08.000 | INST. HIDRÁULICAS - ESGOTO | %
Ee Prof Gualter Da Silva I | EE Prof Gualter da Silva I.pdf | ACUMULADO | 08.11.000 | INST. HIDRÁULICAS - ÁGUAS PLUVIAIS TUBULAÇÕES | %
Ee Prof Gualter Da Silva I | EE Prof Gualter da Silva I.pdf | ACUMULADO | 08.12.000 | INST. HIDRÁULICAS - ÁGUAS PLUVIAIS CALHAS | %
Ee Prof Gualter Da Silva I | EE Prof Gualter da Silva I.pdf | ACUMULADO | 09.07.000 | INST. ELÉTRICAS - FIOS E CABOS | %
Ee Prof Gualter Da Silva I | EE Prof Gualter da Silva I.pdf | ACUMULADO | 09.08.000 | INST. ELÉTRICAS - PONTOS ELÉTRICOS | %
Ee Prof Gualter Da Silva I | EE Prof Gualter da Silva I.pdf | ACUMULADO | 09.09.000 | INST. ELÉTRICAS - ILUMINAÇÃO | %
Ee Prof Gualter Da Silva I | EE Prof Gualter da Silva I.pdf | ACUMULADO | 09.13.000 | INST. ELÉTRICAS - SPDA/ATERRAMENTO | %
Ee Prof Gualter Da Silva I | EE Prof Gualter da Silva I.pdf | ACUMULADO | 09.05.000 | INST. ELÉTRICAS - ELETRODUTOS | %
Ee Prof Gualter Da Silva I | EE Prof Gualter da Silva I.pdf | ACUMULADO | 15.01.000 | PINTURAS - ESTRUTURA METÁLICA | %
Ee Prof Gualter Da Silva I | EE Prof Gualter da Silva I.pdf | ACUMULADO | 15.03.000 | PINTURAS - ESQUADRIAS METÁLICAS | %
Ee Prof Gualter Da Silva I | EE Prof Gualter da Silva I.pdf | ACUMULADO | 16.01.064 | PT-29 PORTAO DE TELA PARA QUADRA | M2
Ee Prof Gualter Da Silva I | EE Prof Gualter da Silva I.pdf | ACUMULADO | 16.01.083 | PT-33 PORTAO GRADIL ELETROFUNDIDO / PILARETE DE CONCRETO (180X235CM) | UN
Ee Prof Gualter Da Silva I | EE Prof Gualter da Silva I.pdf | ACUMULADO | 16.01.085 | PT-35 PORTAO GRADIL ELETROFUNDIDO / PILARETE METALICO (300X235CM) | UN
Ee Prof Gualter Da Silva I | EE Prof Gualter da Silva I.pdf | ACUMULADO | 16.01.088 | PT-41 PORTAO EM CHAPA DE ACO (300X235CM) | UN
Ee Prof Gualter Da Silva I | EE Prof Gualter da Silva I.pdf | ACUMULADO | 16.01.089 | PT-42 PORTAO EM CHAPA DE ACO (180X235CM) | UN
Ee Prof Gualter Da Silva I | EE Prof Gualter da Silva I.pdf | ACUMULADO | 16.02.018 | BORRACHA ASSENTADA CI ARGAMASSA PISO TATIL DIRECIONAL | M2
Ee Prof Gualter Da Silva I | EE Prof Gualter da Silva I.pdf | ACUMULADO | 16.02.027 | GA-01 GUIA LEVE OU SEPARADOR DE PISOS | M
Ee Prof Gualter Da Silva I | EE Prof Gualter da Silva I.pdf | ACUMULADO | 16.02.068 | DEGRAU DE CONCRETO ARMADO FCK 25MPA DESEMPENADO E=6CM | M
Ee Prof Gualter Da Silva I | EE Prof Gualter da Silva I.pdf | ACUMULADO | 16.02.071 | LASTRO DE PEDRA BRITADA 5CM | M2
Ee Prof Gualter Da Silva I | EE Prof Gualter da Silva I.pdf | ACUMULADO | 16.03.006 | GRAMA SAO CARLOS EM PLACAS | M2
Ee Prof Gualter Da Silva I | EE Prof Gualter da Silva I.pdf | ACUMULADO | 16.04.034 | FQ-02 ALAMBRADO SOBRE DIVISA | M2
Ee Prof Gualter Da Silva I | EE Prof Gualter da Silva I.pdf | ACUMULADO | 16.05.081 | RESERVATORIO RETENÇÃO AGUA PLUVIAL | UN
Ee Prof Gualter Da Silva I | EE Prof Gualter da Silva I.pdf | ACUMULADO | 16.05.047 | TC-10 TAMPA DE CONCRETO PRE-MOLDADA PERF. P/ CANALETA L=25CM | M
Ee Prof Gualter Da Silva I | EE Prof Gualter da Silva I.pdf | ACUMULADO | 16.05.075 | CA-10 CAIXA DE AREIA 50X50 CM PARA AGUAS PLUVIAIS | UN
Ee Prof Gualter Da Silva I | EE Prof Gualter da Silva I.pdf | ACUMULADO | 16.06.022 | MB-03 MASTRO PARA BANDEIRAS | CJ
Ee Prof Gualter Da Silva I | EE Prof Gualter da Silva I.pdf | ACUMULADO | 16.06.050 | CANTEIRO DE OBRAS | M2
Ee Prof Gualter Da Silva I | EE Prof Gualter da Silva I.pdf | ACUMULADO | 16.05.031 | CA-21 CANALETA DE AGUAS PLUVIAIS EM CONCRETO (2OCM) | M
Ee Prof Gualter Da Silva I | EE Prof Gualter da Silva I.pdf | ACUMULADO | 16.06.059 | TAPUME H=225CM ENGASTADO NO TERRENO E PINTURA LATEX FACE EXTERNA COM LOGOTIPO | M
Ee Prof Gualter Da Silva I | EE Prof Gualter da Silva I.pdf | ACUMULADO | 16.08.037 | CAIXA DE ALVENARIA - ESCAVACAO MANUAL COM APILOAMENTO DO FUNDO | M3
Ee Prof Gualter Da Silva I | EE Prof Gualter da Silva I.pdf | ACUMULADO | 16.13.015 | REATERRO INTERNO APILOADO | M3
Ee Prof Gualter Da Silva I | EE Prof Gualter da Silva I.pdf | ACUMULADO | 16.14.006 | FORMAS DE MADEIRA MACICA | M2
Ee Prof Gualter Da Silva I | EE Prof Gualter da Silva I.pdf | ACUMULADO | 16.14.012 | ACO CA 60 (A OU B) FYK = 600 M PA | KG
Ee Prof Gualter Da Silva I | EE Prof Gualter da Silva I.pdf | ACUMULADO | 16.14.055 | CONCRETO GROUT PREPARADO NO LOCAL, LANÇADO E ADENSADO | M3
Ee Prof Gualter Da Silva I | EE Prof Gualter da Silva I.pdf | ACUMULADO | 16.15.031 | IMPERMEABILIZACAO POR CRISTALIZACAO MUROS DE ARRIMO | M2
Ee Prof Gualter Da Silva I | EE Prof Gualter da Silva I.pdf | ACUMULADO | 16.18.070 | SI-01 PLACA DE SINALIZAÇÃO DE AMBIENTE 2OOXZOOMM (PORTA) | UN
Ee Prof Gualter Da Silva I | EE Prof Gualter da Silva I.pdf | ACUMULADO | 16.18.072 | SI-03 PLACA DE SINALIZAÇÃO DE AMBIENTE 2OOXZOOMM (PAREDE INTERNA) | UN
Ee Prof Gualter Da Silva I | EE Prof Gualter da Silva I.pdf | ACUMULADO | 16.18.078 | SI-09 PLACA DE SINALIZAÇÃO DE AMBIENTE 500X500MM (PAREDE EXTERNA) | UN
Ee Prof Gualter Da Silva I | EE Prof Gualter da Silva I.pdf | ACUMULADO | 16.18.080 | SL-11 SINALIZAÇÃO HORIZONTAL PARA VAGA ACESSIVEL | UN
Ee Prof Gualter Da Silva I | EE Prof Gualter da Silva I.pdf | ACUMULADO | 16.20.023 | ELEVADOR 3 PARADAS MAQ CONJUGADA PORTA UNILATERAL (ACESSIB) | UN
Ee Prof Gualter Da Silva I | EE Prof Gualter da Silva I.pdf | ACUMULADO | 16.50.010 | DEMOLICAO DE PISO DE CONCRETO SIMPLES CAPEADO | M3
Ee Prof Gualter Da Silva I | EE Prof Gualter da Silva I.pdf | ACUMULADO | 16.80.018 | PISO DE CONCRETO FCK=25MPA E=5CM | M2
Ee Prof Gualter Da Silva I | EE Prof Gualter da Silva I.pdf | ACUMULADO | 16.20.043 | MANUTENCAO INTEGRAL P/ ELEVADOR NOVO 3 PARADAS - MENSAL | UN
Ee Prof Gualter Da Silva I | EE Prof Gualter da Silva I.pdf | ACUMULADO | 06.01.024 | EF-22 ESQUADRIA DE FERRO COM BASCULANTE L=90CM | UN
Ee Prof Gualter Da Silva I | EE Prof Gualter da Silva I.pdf | ACUMULADO | 06.02.094 | ME-02 MONTANTE ESTRUTURAL VERTICAL P/ESQUADRIAS EM VÃO DE 7,20M | M
Ee Prof Gualter Da Silva I | EE Prof Gualter da Silva I.pdf | ACUMULADO | 06.03.063 | CO-29 CORRIMÃO DUPLO INTERMEDIÁRIO AÇO INOX FORNECIDO E INSTALADO | M
Ee Prof Gualter Da Silva I | EE Prof Gualter da Silva I.pdf | ACUMULADO | 06.03.100 | CO-34 CORRIMÃO DUPLO AÇO GALVANIZADO COM PINTURA ESMALTE. | M
Ee Prof Gualter Da Silva I | EE Prof Gualter da Silva I.pdf | ACUMULADO | 06.03.101 | CO-35 CORRIMÃO DUPLO COM MONTANTE VERTICAL AÇO GALVANIZADO COM PINTURA ESMALTE | M
Ee Prof Gualter Da Silva I | EE Prof Gualter da Silva I.pdf | ACUMULADO | 06.03.102 | CO-36 CORRIMÃO DUPLO INTERMEDIÁRIO AÇO GALVANIZADO COM PINTURA ESMALTE | M
Ee Prof Gualter Da Silva I | EE Prof Gualter da Silva I.pdf | ACUMULADO | 06.03.106 | CO-40 GUARDA-CORPO TUBULAR H=15CM SOBRE ALVENARIA AÇO GALVANIZADO COM PINTURA | M
Ee Prof Gualter Da Silva I | EE Prof Gualter da Silva I.pdf | ACUMULADO | 08.02.016 | PROTECAO ANTICORROSIVA PARA RAMAIS SOB A TERRA | M
Ee Prof Gualter Da Silva I | EE Prof Gualter da Silva I.pdf | ACUMULADO | 08.02.041 | TUBO ACO GALV NBR5590-CLASSE PESADA DN 25MM (1") INCL CONEXOES | M
Ee Prof Gualter Da Silva I | EE Prof Gualter da Silva I.pdf | ACUMULADO | 08.07.002 | TUBO ACO GALVANIZ NBRS58O-CL MEDIA DNGSMM (2 1/2" _ INCL CONEXOES | M
Ee Prof Gualter Da Silva I | EE Prof Gualter da Silva I.pdf | ACUMULADO | 08.08.046 | EXTINTORES MANUAIS PO QUIMICO SECO COM CAPACIDADE DE 4 KG | UN
Ee Prof Gualter Da Silva I | EE Prof Gualter da Silva I.pdf | ACUMULADO | 08.08.050 | EXTINTORES MANUAIS DE AGUA PRESSURIZADA CAP DE 10 L | UN
Ee Prof Gualter Da Silva I | EE Prof Gualter da Silva I.pdf | ACUMULADO | 08.09.003 | TUBO DE FERRO FUNDIDO DN 100MM (4") - INCLUSIVE CONEXOES - DESC | M
Ee Prof Gualter Da Silva I | EE Prof Gualter da Silva I.pdf | ACUMULADO | 08.11.003 | TUBO DE FERRO FUNDIDO DN 75MM (3") - INCLUSIVE CONEXOES | M
Ee Prof Gualter Da Silva I | EE Prof Gualter da Silva I.pdf | ACUMULADO | 08.11.052 | TUBO DE PVC REFORÇADO "SR" JUNTA ELÁSTICA DN 75 INCL CONEXÕES | M
Ee Prof Gualter Da Silva I | EE Prof Gualter da Silva I.pdf | ACUMULADO | 08.12.015 | CALHA OU AGUA FURTADA EM CHAPA GALV. N 24 - CORTE 0,33M | M
Ee Prof Gualter Da Silva I | EE Prof Gualter da Silva I.pdf | ACUMULADO | 08.12.033 | RUFO EM CHAPA GALVANIZADA N 24 - CORTE 0,33 M | M
Ee Prof Gualter Da Silva I | EE Prof Gualter da Silva I.pdf | ACUMULADO | 09.02.088 | DISJUNTOR TRIPOLAR TERMOMAGNETICO 3X10A A 3X50A | UN
Ee Prof Gualter Da Silva I | EE Prof Gualter da Silva I.pdf | ACUMULADO | 09.03.009 | CABO DE 95 MM2 - 750 V DE ISOLACAO | M
Ee Prof Gualter Da Silva I | EE Prof Gualter da Silva I.pdf | ACUMULADO | 09.03.012 | CABO DE 185 MM2 - 750 V DE ISOLACAO | M
Ee Prof Gualter Da Silva I | EE Prof Gualter da Silva I.pdf | ACUMULADO | 09.03.052 | ELETRODUTO DE PVC RIGIDO ROSCAVEL DE 85MM - INCL CONEXOES | M
Ee Prof Gualter Da Silva I | EE Prof Gualter da Silva I.pdf | ACUMULADO | 09.03.090 | ENVELOPE DE CONCRETO PARA DUTOS | M
Ee Prof Gualter Da Silva I | EE Prof Gualter da Silva I.pdf | ACUMULADO | 09.05.002 | ELETROD ACO GALV QUENTE (NBR 5624) 20 MM (3/4") - INCL CONEXOES | M
Ee Prof Gualter Da Silva I | EE Prof Gualter da Silva I.pdf | ACUMULADO | 09.05.003 | ELETROD ACO GALV QUENTE (NBR 5624) 25 MM (1") INCL CONEXOES
Ee Prof Gualter Da Silva I | EE Prof Gualter da Silva I.pdf | ACUMULADO | 09.05.004 | ELETROD ACO GALV QUENTE (NBR 5624) 32 MM (1 1/4") - INCL CONEXOES
Ee Prof Gualter Da Silva I | EE Prof Gualter da Silva I.pdf | ACUMULADO | 09.05.008 | ELETROD ACO GALV QUENTE (NBR5624) 80MM(3") INCL CONEXOES | M
Ee Prof Gualter Da Silva I | EE Prof Gualter da Silva I.pdf | ACUMULADO | 09.05.013 | ELETRODUTO DE PVC RIGIDO ROSCAVEL DE 25MM - INCL CONEXOES | M
Ee Prof Gualter Da Silva I | EE Prof Gualter da Silva I.pdf | ACUMULADO | 09.05.014 | ELETRODUTO DE PVC RIGIDO ROSCAVEL DE 32MM INCL CONEXOES
Ee Prof Gualter Da Silva I | EE Prof Gualter da Silva I.pdf | ACUMULADO | 09.05.040 | ENVELOPE DE CONCRETO PARA DUTOS
Ee Prof Gualter Da Silva I | EE Prof Gualter da Silva I.pdf | ACUMULADO | 09.05.051 | QUADRO DISTRIBUICAO, DISJ. GERAL 8OA PI 22 A 26 DISJS | UN
Ee Prof Gualter Da Silva I | EE Prof Gualter da Silva I.pdf | ACUMULADO | 09.05.088 | QUADRO COMANDO PARA BOMBA DE INCENDIO TRIFASICO DE 7,5 HP | UN
Ee Prof Gualter Da Silva I | EE Prof Gualter da Silva I.pdf | ACUMULADO | 09.07.003 | FIO DE 1,50 MM2 - 750 V DE ISOLACAO | M
Ee Prof Gualter Da Silva I | EE Prof Gualter da Silva I.pdf | ACUMULADO | 09.07.004 | FIO DE 2,50 MM2 - 750 V DE ISOLACAO | M
Ee Prof Gualter Da Silva I | EE Prof Gualter da Silva I.pdf | ACUMULADO | 09.07.011 | CABO DE 10 MM2 750V (ISOLAÇAO NAO HALOGENADO) | M
Ee Prof Gualter Da Silva I | EE Prof Gualter da Silva I.pdf | QUANTITATIVA | 09.08.086 | ACIONADOR DO ALARME DE INCENDIO | UN
Ee Prof Gualter Da Silva I | EE Prof Gualter da Silva I.pdf | QUANTITATIVA | 09.08.087 | SIRENE PARA ALARME DE EMERGENCIA- ELETRODUTO DE PVC | UN
Ee Prof Gualter Da Silva I | EE Prof Gualter da Silva I.pdf | QUANTITATIVA | 09.09.051 | IL-44 LUMINARIA PARA LAMPADA FLUORESCENTE 1X32W) | UN
Ee Prof Gualter Da Silva I | EE Prof Gualter da Silva I.pdf | QUANTITATIVA | 09.09.083 | IL-83 ILUMINAÇÃO AUTONOMA DE EMERGÊNCIA - LED | UN
Ee Prof Gualter Da Silva I | EE Prof Gualter da Silva I.pdf | QUANTITATIVA | 09.10.003 | CENTRO DE LUZEM CAIXA FM ELETRODUTO DE PVC | UN
Ee Prof Gualter Da Silva I | EE Prof Gualter da Silva I.pdf | QUANTITATIVA | 09.13.025 | CORDOALHA DE AÇO GALV. A QUENTE 80MM2 (7/16") SOB A TERRA | M
Ee Prof Gualter Da Silva I | EE Prof Gualter da Silva I.pdf | QUANTITATIVA | 09.13.032 | CONEXAO EXOTERMICA CABO/CABO | UN
Ee Prof Gualter Da Silva I | EE Prof Gualter da Silva I.pdf | QUANTITATIVA | 09.13.040 | CORDOALHA DE AÇO GALV. A QUENTE 50 MM2 (3/8") C/SUPORTE.DE FIXAÇÃO. | M
Ee Prof Gualter Da Silva I | EE Prof Gualter da Silva I.pdf | QUANTITATIVA | 10.01.077 | FORRO PLACA MINERAL NRC 0,85 THERMOFON INCL.PERFIS FORNEC/INST. | M2
Ee Prof Gualter Da Silva I | EE Prof Gualter da Silva I.pdf | QUANTITATIVA | 11.04.022 | JUNTA ELASTICA ESTRUTURAL NEOPRENE (REF 2027M) INCLUSIVE LIMPEZA | M
Ee Prof Gualter Da Silva I | EE Prof Gualter da Silva I.pdf | QUANTITATIVA | 12.02.002 | CHAPISCO | M2
Ee Prof Gualter Da Silva I | EE Prof Gualter da Silva I.pdf | QUANTITATIVA | 12.02.005 | EMBOCO | M2
Ee Prof Gualter Da Silva I | EE Prof Gualter da Silva I.pdf | QUANTITATIVA | 12.02.007 | REBOCO | M2
Ee Prof Gualter Da Silva I | EE Prof Gualter da Silva I.pdf | QUANTITATIVA | 12.04.004 | CHAPISCO | M2
Ee Prof Gualter Da Silva I | EE Prof Gualter da Silva I.pdf | QUANTITATIVA | 13.02.066 | PISO DE CONCRETO/LAJE ALVEOLAR (TIPO LAJE ZERO) | M2
Ee Prof Gualter Da Silva I | EE Prof Gualter da Silva I.pdf | QUANTITATIVA | 13.05.069 | RODAPE VINILICO DE 7 CM SIMPLES | M
Ee Prof Gualter Da Silva I | EE Prof Gualter da Silva I.pdf | QUANTITATIVA | 13.06.074 | S0-14 SOLEIRA RAMPADA DESNIVEL ATE 2CM (CIMENTADO ALVENARIA
Ee Prof Gualter Da Silva I | EE Prof Gualter da Silva I.pdf | QUANTITATIVA | 13.06.075 | SO-15 SOLEIRA RAMPADA DESNIVEL ATE 2CM (CIMENTADO / ALVENARIA 22CM) | M
Ee Prof Gualter Da Silva I | EE Prof Gualter da Silva I.pdf | QUANTITATIVA | 13.06.083 | 80-23 SOLEIRA DE GRANITO EM NIVEL PEÇA (L=19 A 22CM)
Ee Prof Gualter Da Silva I | EE Prof Gualter da Silva I.pdf | QUANTITATIVA | 13.07.002 | PE-02 PEITORIL
Ee Prof Gualter Da Silva I | EE Prof Gualter da Silva I.pdf | QUANTITATIVA | 15.01.004 | ESMALTE EM ESTRUTURA METALICA | M2
Ee Prof Gualter Da Silva I | EE Prof Gualter da Silva I.pdf | QUANTITATIVA | 15.02.019 | ESMALTE | M2
Ee Prof Gualter Da Silva I | EE Prof Gualter da Silva I.pdf | QUANTITATIVA | 15.03.060 | FACE EXTERNA DE CALHASICONDUTORES COM TINTA SINTETICA (ESMALTE) | M
Ee Prof Gualter Da Silva I | EE Prof Gualter da Silva I.pdf | QUANTITATIVA | 15.03.061 | FACE INTERNA DE CALHAS COM TINTA BETUMINOSA | M
Ee Prof Gualter Da Sil | EE Prof Gualter da Silva II.pdf | ACUMULADO | 01.01.001 | RETIRANDO A VEGETACAO, TRONCOS ATE 5CM DE DIAMETRO E RASPAGEM. | M2
Ee Prof Gualter Da Sil | EE Prof Gualter da Silva II.pdf | ACUMULADO | 01.01.010 | CORTE, RECORTE E REMOCAO DE ARVORES INCL RAIZES DIAM>5<15CM | UN
Ee Prof Gualter Da Sil | EE Prof Gualter da Silva II.pdf | ACUMULADO | 01.02.001 | CORTE E ATERRO DENTRO DA OBRA COM TRANSPORTE INTERNO | M3
Ee Prof Gualter Da Sil | EE Prof Gualter da Silva II.pdf | ACUMULADO | 01.08.052 | CAIXA DE LIGACAO OU INSPECAO - TAMPA DE CONCRETO ARMADO | M2
Ee Prof Gualter Da Sil | EE Prof Gualter da Silva II.pdf | ACUMULADO | 02.01.001 | ESCAVACAO MANUAL PROFUNDIDADE ATE | M3
Ee Prof Gualter Da Sil | EE Prof Gualter da Silva II.pdf | ACUMULADO | 02.01.015 | LASTRO DE CONCRETO - 5 CM | M2
Ee Prof Gualter Da Sil | EE Prof Gualter da Silva II.pdf | ACUMULADO | 02.01.025 | REATERRO INTERNO APILOADO | M3
Ee Prof Gualter Da Sil | EE Prof Gualter da Silva II.pdf | ACUMULADO | 02.04.002 | ACO CA 50 (A OU B) FYK= 500 M PA | KG
Ee Prof Gualter Da Sil | EE Prof Gualter da Silva II.pdf | ACUMULADO | 02.05.018 | CONCRETO DOSADO E LANCADO FCK-2SMPA | M3
Ee Prof Gualter Da Sil | EE Prof Gualter da Silva II.pdf | ACUMULADO | 03.50.001 | DEMOLIÇÃO DE CONCRETO INCLUINDO REVESTIMENTOS (MANUAL) | M3
Ee Prof Gualter Da Sil | EE Prof Gualter da Silva II.pdf | ACUMULADO | 04.01.002 | ALVENARIA DE TIJOLO DE BARRO MACICO E=1/2 TIJOLO | M2
Ee Prof Gualter Da Sil | EE Prof Gualter da Silva II.pdf | ACUMULADO | 04.01.030 | ALVENARIA DE BLOCOS DE CONCRETO E=9CM CLASSE C | M2
Ee Prof Gualter Da Sil | EE Prof Gualter da Silva II.pdf | ACUMULADO | 04.01.058 | VERGA/CINTA EM BLOCO DE CONCRETO CANALETA - 14 CM | M
Ee Prof Gualter Da Sil | EE Prof Gualter da Silva II.pdf | ACUMULADO | 04.03.001 | DV-01 DIVISORIA DE GRANILITE LATERAL ABERTA | M
Ee Prof Gualter Da Sil | EE Prof Gualter da Silva II.pdf | ACUMULADO | 04.03.002 | DV-02 DIVISORIA DE GRANILITE LATERAL FECHADA
Ee Prof Gualter Da Sil | EE Prof Gualter da Silva II.pdf | ACUMULADO | 04.03.003 | DV-03 DIVISORIA DE GRANILITE FRONTAL | M
Ee Prof Gualter Da Sil | EE Prof Gualter da Silva II.pdf | ACUMULADO | 04.03.008 | DV-04 DIVISÓRIA DE GRANILITE ANTEPARO | M
Ee Prof Gualter Da Sil | EE Prof Gualter da Silva II.pdf | ACUMULADO | 04.50.001 | DEMOLIÇÃO DE ALVENARIAS EM GERAL E ELEMENTOS VAZADOS,INCL | M3
Ee Prof Gualter Da Sil | EE Prof Gualter da Silva II.pdf | ACUMULADO | 04.60.010 | RETIRADA DE DIVISÓRIAS EM CHAPAS DE MADEIRA, INCLUSIVE ENTARUGAMENTO | M2
Ee Prof Gualter Da Sil | EE Prof Gualter da Silva II.pdf | ACUMULADO | 04.70.010 | RECOLOCAÇÃO DE DIVISÓRIAS EM CHAPAS DE MADEIRA INCLUSIVE ENTARUGAMENTO | M2
Ee Prof Gualter Da Sil | EE Prof Gualter da Silva II.pdf | ACUMULADO | 09.01.005 | TE-05 POSTO DE TRANSORMAÇÃO DE ENERGIA EM POSTE - CPFL 112,5 KVA - 15KV. 220/127 V | UN
Ee Prof Gualter Da Sil | EE Prof Gualter da Silva II.pdf | ACUMULADO | 05.01.046 | PM-70 PORTA DE MADEIRA SARRAFEADA P/ PINT. BAT. MET. L=72CM | UN
Ee Prof Gualter Da Sil | EE Prof Gualter da Silva II.pdf | ACUMULADO | 05.01.051 | PM-75 PORTA SARRAFEADA MACICA SANIT. ACESSIVEL BAT. MET. | UN
Ee Prof Gualter Da Sil | EE Prof Gualter da Silva II.pdf | ACUMULADO | 05.01.070 | PM-83 PORTA DE CORRER ACESSIVEL SARRAFEADA MACIÇA G1-C1 P/PINTURA L=101CM | UN
Ee Prof Gualter Da Sil | EE Prof Gualter da Silva II.pdf | ACUMULADO | 05.01.005 | PM-05 PORTA DE MADEIRA SARRAFEADA PI PINT. BAT. MADEIRA L=92CM | UN
Ee Prof Gualter Da Sil | EE Prof Gualter da Silva II.pdf | ACUMULADO | 05.05.078 | GS-03 GUICHE DE SECRETARIA/JANELA DE 2 FOLHAS | UN
Ee Prof Gualter Da Sil | EE Prof Gualter da Silva II.pdf | ACUMULADO | 05.05.086 | BA-13 BALCAO ATENDIMENTO - GRANITO | UN
Ee Prof Gualter Da Sil | EE Prof Gualter da Silva II.pdf | ACUMULADO | 05.60.001 | RETIRADA DE FOLHAS DE PORTAS OU JANELAS
Ee Prof Gualter Da Sil | EE Prof Gualter da Silva II.pdf | ACUMULADO | 05.60.005 | RETIRADA DE BATENTES DE ESQUADRIAS DE MADEIRA
Ee Prof Gualter Da Sil | EE Prof Gualter da Silva II.pdf | ACUMULADO | 05.70.001 | RECOLOCAÇÃO DE FOLHAS DE PORTA OU JANELA | UN
Ee Prof Gualter Da Sil | EE Prof Gualter da Silva II.pdf | ACUMULADO | 05.70.005 | RECOLOCAÇÃO DE BATENTES DE ESQUADRIAS DE MADEIRA | UN
Ee Prof Gualter Da Sil | EE Prof Gualter da Silva II.pdf | ACUMULADO | 05.82.010 | TAMPO DE PIA EM GRANITO E=2CM | M
Ee Prof Gualter Da Sil | EE Prof Gualter da Silva II.pdf | ACUMULADO | 06.01.001 | EF-01 ESQUADRIA DE FERRO 90X60CM | UN
Ee Prof Gualter Da Sil | EE Prof Gualter da Silva II.pdf | ACUMULADO | 06.01.004 | EF-04 ESQUADRIA DE FERRO 180XSOCM | UN
Ee Prof Gualter Da Sil | EE Prof Gualter da Silva II.pdf | ACUMULADO | 06.01.006 | EF-06 ESQUADRIA DE FERRO 180X15OCM | UN
Ee Prof Gualter Da Sil | EE Prof Gualter da Silva II.pdf | ACUMULADO | 06.02.062 | PT-40 BANDEIRA EM GRADIL ELETROFUNDIDO | M2
Ee Prof Gualter Da Sil | EE Prof Gualter da Silva II.pdf | ACUMULADO | 06.60.001 | RETIRADA DE ESQUADRIAS METÁLICAS | M2
Ee Prof Gualter Da Sil | EE Prof Gualter da Silva II.pdf | ACUMULADO | 06.70.001 | RECOLOCAÇÃO DE ESQUADRIAS METÁLICAS | M2
Ee Prof Gualter Da Sil | EE Prof Gualter da Silva II.pdf | ACUMULADO | 08.03.016 | TUBO PVC RÍGIDO JUNTA SOLDÁVEL DE 25 INCL CONEXÕES
Ee Prof Gualter Da Sil | EE Prof Gualter da Silva II.pdf | ACUMULADO | 08.03.017 | TUBO PVC RÍGIDO JUNTA SOLDÁVEL DE 32 INCL CONEXÕES
Ee Prof Gualter Da Sil | EE Prof Gualter da Silva II.pdf | ACUMULADO | 08.03.018 | TUBO PVC RÍGIDO JUNTA SOLDÁVEL DE 40 INCL CONEXÕES | M
Ee Prof Gualter Da Sil | EE Prof Gualter da Silva II.pdf | ACUMULADO | 08.03.022 | TUBO PVC RÍGIDO JUNTA SOLDÁVEL DE 85 INCL CONEXÕES | M
Ee Prof Gualter Da Sil | EE Prof Gualter da Silva II.pdf | ACUMULADO | 08.04.025 | REGISTRO DE GAVETA COM CANOPLA CROMADA DN 4OMM 1/2")
Ee Prof Gualter Da Sil | EE Prof Gualter da Silva II.pdf | ACUMULADO | 08.04.044 | VALVULA DE DESCARGA CI REG INCORP DN=4OMM(1 1/2) ACAB
Ee Prof Gualter Da Sil | EE Prof Gualter da Silva II.pdf | ACUMULADO | 08.07.002 | TUBO ACO GALVANIZ NBRS58O-CL MEDIA DNGSMM (2 1/2" _ INCL CONEXOES | M
Ee Prof Gualter Da Sil | EE Prof Gualter da Silva II.pdf | ACUMULADO | 08.08.046 | EXTINTORES MANUAIS PO QUIMICO SECO COM CAPACIDADE DE 4 KG | UN
Ee Prof Gualter Da Sil | EE Prof Gualter da Silva II.pdf | ACUMULADO | 08.08.050 | EXTINTORES MANUAIS DE AGUA PRESSURIZADA CAP DE 10 L | UN
Ee Prof Gualter Da Sil | EE Prof Gualter da Silva II.pdf | ACUMULADO | 08.08.090 | TREINAMENTO BÁSICO PARA BRIGADA DE INCÊNDIO INCLUSO EQUIPAMENTOS (POR | UN
Ee Prof Gualter Da Sil | EE Prof Gualter da Silva II.pdf | ACUMULADO | 08.09.018 | TUBO PVC NORMAL "SN' JUNTA ELÁSTICA DN 100 INCL CONEXÕES
Ee Prof Gualter Da Sil | EE Prof Gualter da Silva II.pdf | ACUMULADO | 08.10.045 | RALO SIFONADO CONICO PVC DN OOMM CIGRELHA PVC CROMADO | UN
Ee Prof Gualter Da Sil | EE Prof Gualter da Silva II.pdf | ACUMULADO | 08.15.013 | LT-04 LAVATORIO /BEBEDOURO COLETIVO COM TORNEIRA ANTIVANDALISMO
Ee Prof Gualter Da Sil | EE Prof Gualter da Silva II.pdf | ACUMULADO | 08.15.018 | LT-06 LAVATÓRIO COLETIVO COM TORNEIRA ANTIVANDALISMO
Ee Prof Gualter Da Sil | EE Prof Gualter da Silva II.pdf | ACUMULADO | 08.15.023 | MT-04 MICTORIO COLETIVO
Ee Prof Gualter Da Sil | EE Prof Gualter da Silva II.pdf | ACUMULADO | 08.16.001 | BACIA SIFONADA DE LOUCA BRANCA (VDR 6L) CI ASSENTO
Ee Prof Gualter Da Sil | EE Prof Gualter da Silva II.pdf | ACUMULADO | 08.16.010 | LAVATORIO DE LOUCA BRANCA SEM COLUNA C/ TORNEIRA DE FECHAM AUTOMATICO | UN
Ee Prof Gualter Da Sil | EE Prof Gualter da Silva II.pdf | ACUMULADO | 08.16.025 | MICTORIO DE LOUCA SIFONADOIAUTO ASPIRANTE BRANCO
Ee Prof Gualter Da Sil | EE Prof Gualter da Silva II.pdf | ACUMULADO | 08.16.089 | BR-01 BACIA P/ SANITARIO ACESSIVEL | CJ
Ee Prof Gualter Da Sil | EE Prof Gualter da Silva II.pdf | ACUMULADO | 08.16.091 | BR-03 CONJUNTO LAVATORIO E BACIA ACESSIVEIS | CJ
Ee Prof Gualter Da Sil | EE Prof Gualter da Silva II.pdf | ACUMULADO | 08.16.093 | BR-05 TROCADOR ACESSÍVEL | UN
Ee Prof Gualter Da Sil | EE Prof Gualter da Silva II.pdf | ACUMULADO | 08.17.056 | FILTRO PRESSAO CUNO (AQUALAR)C/ELEM FILTRANTE CARVAO E CEL 360/L/H | UN
Ee Prof Gualter Da Sil | EE Prof Gualter da Silva II.pdf | ACUMULADO | 08.17.089 | TORNEIRA DE USO RESTRITO DE 3/4 | UN
Ee Prof Gualter Da Sil | EE Prof Gualter da Silva II.pdf | ACUMULADO | 08.50.001 | DEMOLIÇÃO DE TUBULACÕES EM GERAL INCLUINDO CONEXÕES, CAIXAS E RALOS | M
Ee Prof Gualter Da Sil | EE Prof Gualter da Silva II.pdf | ACUMULADO | 08.60.005 | RETIRADA DE REGISTROS E VÁLVULAS DE DESCARGA | UN
Ee Prof Gualter Da Sil | EE Prof Gualter da Silva II.pdf | ACUMULADO | 08.60.007 | RETIRADA DE TORNEIRAS | UN
Ee Prof Gualter Da Sil | EE Prof Gualter da Silva II.pdf | ACUMULADO | 08.60.011 | RETIRADA DE APARELHOS SANITÁRIOS INCLUINDO ACESSÓRIOS | UN
Ee Prof Gualter Da Sil | EE Prof Gualter da Silva II.pdf | ACUMULADO | 08.60.015 | RETIRADA DE HIDRANTE DE PAREDE COMPLETO | UN
Ee Prof Gualter Da Sil | EE Prof Gualter da Silva II.pdf | ACUMULADO | 08.70.016 | RECOLOCAÇÃO DE APARELHOS SANITARIOS INCLUINDO ACESSORIOS | UN
Ee Prof Gualter Da Sil | EE Prof Gualter da Silva II.pdf | ACUMULADO | 08.82.056 | LIMPEZA SIMPLES EM LAJES/CALHAS DE CONCRETO | M2
Ee Prof Gualter Da Sil | EE Prof Gualter da Silva II.pdf | ACUMULADO | 09.02.042 | DPS - DISPOSITIVO PROTECAO CONTRA SURTOS (TELEFONIA) | UN
Ee Prof Gualter Da Sil | EE Prof Gualter da Silva II.pdf | ACUMULADO | 09.02.047 | DISJUNTOR TRIPOLAR TERMOMAGNETICO 3X300A | UN
Ee Prof Gualter Da Sil | EE Prof Gualter da Silva II.pdf | ACUMULADO | 09.02.098 | CHAVE SECCIONADORANH COM CARGA 3X400A SECA | UN
Ee Prof Gualter Da Sil | EE Prof Gualter da Silva II.pdf | ACUMULADO | 09.03.025 | CABO DE 95 MM2 - 1000V DE ISOLAÇÃO | M
Ee Prof Gualter Da Sil | EE Prof Gualter da Silva II.pdf | ACUMULADO | 09.03.047 | ELETRODUTO DE PVC RIGIDO ROSCAVEL DE 32MM - INCL CONEXOES | M
Ee Prof Gualter Da Sil | EE Prof Gualter da Silva II.pdf | ACUMULADO | 09.04.006 | CAIXA EM CHAPA DE AÇO 16 COM PORTA E FECHO | M2
Ee Prof Gualter Da Sil | EE Prof Gualter da Silva II.pdf | ACUMULADO | 09.04.020 | QUADRO GERAL - DISJUNTOR TERMOMAGNETICO 3X60A A 3X100A | UN
Ee Prof Gualter Da Sil | EE Prof Gualter da Silva II.pdf | ACUMULADO | 09.04.045 | QUADRO GERAL-BARRAMENTO DE 400 A | M
Ee Prof Gualter Da Sil | EE Prof Gualter da Silva II.pdf | ACUMULADO | 09.04.050 | PLACA DE ACRILICO TRANSPARENTE ESP=5MM PROTECAO A CONTATO ACIDENTAL | M2
Ee Prof Gualter Da Sil | EE Prof Gualter da Silva II.pdf | ACUMULADO | 09.03.027 | CABO DE 150 MM2 - 1000V DE ISOLAÇÃO | M
Ee Prof Gualter Da Sil | EE Prof Gualter da Silva II.pdf | ACUMULADO | 09.03.028 | CABO DE 185 MM2 - 1000V DE ISOLAÇÃO | M
Ee Prof Gualter Da Sil | EE Prof Gualter da Silva II.pdf | ACUMULADO | 09.04.089 | DISJUNTOR UNIPOLAR TERMOMAGNETICO 1X35A A 1X50A | UN
Ee Prof Gualter Da Sil | EE Prof Gualter da Silva II.pdf | ACUMULADO | 09.04.091 | DISJUNTOR BIPOLAR TERMOMAGNETICO 2X10A A 2X50A | UN
Ee Prof Gualter Da Sil | EE Prof Gualter da Silva II.pdf | ACUMULADO | 09.04.092 | DISJUNTOR BIPOLAR TERMOMAGNETICO 2X60A A 2X100A | UN
Ee Prof Gualter Da Sil | EE Prof Gualter da Silva II.pdf | ACUMULADO | 09.04.094 | DISJUNTOR BIPOLAR TERMOMAG. 2X125A A 2X225A | UN
Ee Prof Gualter Da Sil | EE Prof Gualter da Silva II.pdf | ACUMULADO | 09.05.040 | ENVELOPE DE CONCRETO PARA DUTOS
Ee Prof Gualter Da Sil | EE Prof Gualter da Silva II.pdf | ACUMULADO | 09.05.051 | QUADRO DISTRIBUICAO, DISJ. GERAL 8OA PI 22 A 26 DISJS | UN
Ee Prof Gualter Da Sil | EE Prof Gualter da Silva II.pdf | ACUMULADO | 09.05.070 | DISJUNTOR BIPOLAR TERMOMAGNETICO 2XIOA A 2XSOA | UN
Ee Prof Gualter Da Sil | EE Prof Gualter da Silva II.pdf | ACUMULADO | 09.05.071 | DISJUNTOR BIPOLAR TERMOMAGNETICO 2X60A A 2X100A | UN
Ee Prof Gualter Da Sil | EE Prof Gualter da Silva II.pdf | ACUMULADO | 09.05.073 | DISJUNTOR UNIPOLAR TERMOMAGNETICO 1XIOA A 1X3OA | UN
Ee Prof Gualter Da Sil | EE Prof Gualter da Silva II.pdf | ACUMULADO | 09.05.097 | CENTRAL DE SISTEMA DE ALARME DE 13 A 24 ENDEREÇOS | UN
Ee Prof Gualter Da Sil | EE Prof Gualter da Silva II.pdf | ACUMULADO | 09.06.037 | CAIXA DE PASSAGEM A PROVA DE UMIDADE EM ALUMINIO 20X20X10CM | UN
Ee Prof Gualter Da Sil | EE Prof Gualter da Silva II.pdf | ACUMULADO | 09.07.004 | FIO DE 2,50 MM2 - 750 V DE ISOLACAO | M
Ee Prof Gualter Da Sil | EE Prof Gualter da Silva II.pdf | ACUMULADO | 09.07.009 | FIO TRANCADO PARA TELEFONE - PAD. TELEBRAS | M
Ee Prof Gualter Da Sil | EE Prof Gualter da Silva II.pdf | ACUMULADO | 09.08.002 | INTERRUPTOR DE 1 TECLA SIMPLES EM CX.4"X2"-ELETROD.AÇO GALV.A QUENTE | UN
Ee Prof Gualter Da Sil | EE Prof Gualter da Silva II.pdf | ACUMULADO | 09.05.014 | ELETRODUTO DE PVC RIGIDO ROSCAVEL DE 32MM INCL CONEXOES
Ee Prof Gualter Da Sil | EE Prof Gualter da Silva II.pdf | ACUMULADO | 09.08.054 | BOTAO PARA CAMPAINHA - ELETROD. PVC Ø 25MM AMARELO. | UN
Ee Prof Gualter Da Sil | EE Prof Gualter da Silva II.pdf | ACUMULADO | 09.08.058 | INTERRUPTOR DE TECLA SIMPLES CAIXA 4"X2"-ELETR PVC RÍGIDO | UN
Ee Prof Gualter Da Sil | EE Prof Gualter da Silva II.pdf | ACUMULADO | 09.08.067 | INTERRUPTOR 1 TECLA BIPOLAR SIMPLES CAIXA 4"X2"- ELETR PVC RIGIDO | UN
Ee Prof Gualter Da Sil | EE Prof Gualter da Silva II.pdf | ACUMULADO | 09.08.087 | SIRENE PARA ALARME DE EMERGENCIA- ELETRODUTO DE PVC | UN
Ee Prof Gualter Da Sil | EE Prof Gualter da Silva II.pdf | ACUMULADO | 09.09.052 | IL-45 LUMINARIA PARA LAMPADA FLUORESCENTE (2X32W) | UN
Ee Prof Gualter Da Sil | EE Prof Gualter da Silva II.pdf | ACUMULADO | 09.13.025 | CORDOALHA DE AÇO GALV. A QUENTE 80MM2 (7/16") SOB A TERRA | M
Ee Prof Gualter Da Sil | EE Prof Gualter da Silva II.pdf | ACUMULADO | 09.13.034 | CONEXAO EXOTERMICA EM ESTRUTURA METALICA | UN
Ee Prof Gualter Da Sil | EE Prof Gualter da Silva II.pdf | ACUMULADO | 09.52.001 | REMOCAO DE POSTE ACO GALV. OU CAIXA ACO P/ ENTRADA ENERGIA EM B.T. | UN
Ee Prof Gualter Da Sil | EE Prof Gualter da Silva II.pdf | ACUMULADO | 09.52.002 | REMOCAO DE POSTE DE CONCRETO DE ENTRADA EM B.T. | UN
Ee Prof Gualter Da Sil | EE Prof Gualter da Silva II.pdf | ACUMULADO | 09.52.003 | REMOCAO DE ARMACAO TIPO BRAQUET | UN
Ee Prof Gualter Da Sil | EE Prof Gualter da Silva II.pdf | ACUMULADO | 09.52.009 | REMOCAO DE TUBULACAO ELETRICA APARENTE ATE 2" | M
Ee Prof Gualter Da Sil | EE Prof Gualter da Silva II.pdf | ACUMULADO | 09.52.010 | REMOCAO DE TUBULACAO ELETRICA APARENTE ACIMA 2" | M
Ee Prof Gualter Da Sil | EE Prof Gualter da Silva II.pdf | ACUMULADO | 09.52.018 | REMOCAO DE CABO EMBUTIDO ACIMA DE 16 MM2 | M
Ee Prof Gualter Da Sil | EE Prof Gualter da Silva II.pdf | ACUMULADO | 09.52.030 | REMOCAO DE DISJUNTOR QUICK-LAG OU BASE P/ FUSIVEL DIAZED EM B.T | UN
Ee Prof Gualter Da Sil | EE Prof Gualter da Silva II.pdf | ACUMULADO | 09.52.034 | REMOCAO DE BASE OU CHAVE PARA FUSIVEL NH TIPO UNIPOLAR | UN
Ee Prof Gualter Da Sil | EE Prof Gualter da Silva II.pdf | ACUMULADO | 09.52.037 | REMOCAO DE CHAVE DE ACAO RAPIDA,COMANDO FRONTAL MONTADO EM PAINEL B.T | UN
Ee Prof Gualter Da Sil | EE Prof Gualter da Silva II.pdf | ACUMULADO | 09.54.004 | REMOCAO DE MOTOR BOMBA DE RECALQUE | UN
Ee Prof Gualter Da Sil | EE Prof Gualter da Silva II.pdf | ACUMULADO | 09.56.001 | REMOCAO DE CAPTOR DE PARA-RAIOS TIPO FRANKLIN OU RADIATIVO | UN
Ee Prof Gualter Da Sil | EE Prof Gualter da Silva II.pdf | ACUMULADO | 09.62.017 | RETIRADA DE FIO EMBUTIDO ATE 16 MM2 | M
Ee Prof Gualter Da Sil | EE Prof Gualter da Silva II.pdf | ACUMULADO | 09.62.024 | RETIRADA E DESMONTAGEM QD.DISTRIB, CAIXA PASSAGEM OU QD. CHAMADA | M2
Ee Prof Gualter Da Sil | EE Prof Gualter da Silva II.pdf | ACUMULADO | 09.72.024 | RECOLOCAÇÃO E MONTAGEM DE QD.DISTRIB,CX DE PASSAG MET OU QD.CHAMADA | M2
Ee Prof Gualter Da Sil | EE Prof Gualter da Silva II.pdf | ACUMULADO | 09.74.004 | RECOLOCAÇÃO DE MOTOR DE BOMBA DE RECALQUE | UN
Ee Prof Gualter Da Sil | EE Prof Gualter da Silva II.pdf | ACUMULADO | 09.83.014 | FUSIVELNH DE 300 A 400A | UN
Ee Prof Gualter Da Sil | EE Prof Gualter da Silva II.pdf | ACUMULADO | 09.84.001 | INTERRUPTOR DE 1 TECLA | UN
Ee Prof Gualter Da Sil | EE Prof Gualter da Silva II.pdf | ACUMULADO | 12.02.002 | CHAPISCO | M2
Ee Prof Gualter Da Sil | EE Prof Gualter da Silva II.pdf | ACUMULADO | 12.02.006 | EMBOCO DESEMPENADO | M2
Ee Prof Gualter Da Sil | EE Prof Gualter da Silva II.pdf | ACUMULADO | 12.02.036 | REVESTIMENTO COM AZULEJOS RETIFICADOS LISOS BRANCO BRILHANTE | M2
Ee Prof Gualter Da Sil | EE Prof Gualter da Silva II.pdf | ACUMULADO | 12.02.043 | PERFIL SEXTAVADO EM ALUMINIO PARA AZULEJO | M
Ee Prof Gualter Da Sil | EE Prof Gualter da Silva II.pdf | ACUMULADO | 09.84.004 | INTERRUPTOR PARALELO | UN
Ee Prof Gualter Da Sil | EE Prof Gualter da Silva II.pdf | ACUMULADO | 13.06.074 | S0-14 SOLEIRA RAMPADA DESNIVEL ATE 2CM (CIMENTADO ALVENARIA
Ee Prof Gualter Da Sil | EE Prof Gualter da Silva II.pdf | ACUMULADO | 13.06.075 | SO-15 SOLEIRA RAMPADA DESNIVEL ATE 2CM (CIMENTADO / ALVENARIA 22CM) | M
Ee Prof Gualter Da Sil | EE Prof Gualter da Silva II.pdf | ACUMULADO | 13.06.076 | SO-16 SOLEIRA RAMPADA DESNIVEL ATE 2CM (GRANILITE / ALVENARIA 15,5CM) | M
Ee Prof Gualter Da Sil | EE Prof Gualter da Silva II.pdf | ACUMULADO | 13.06.077 | SO-17 SOLEIRA RAMPADA DESNIVEL ATE 2CM (GRANILITE / ALVENARIA 22CM) | M
Ee Prof Gualter Da Sil | EE Prof Gualter da Silva II.pdf | ACUMULADO | 13.06.083 | 80-23 SOLEIRA DE GRANITO EM NIVEL PEÇA (L=19 A 22CM)
Ee Prof Gualter Da Sil | EE Prof Gualter da Silva II.pdf | ACUMULADO | 13.06.085 | 50-25 SOLEIRA DE GRANITO RAMPADA DESNIVEL ATE 2CM 2 PEÇAS (L=19 A
Ee Prof Gualter Da Sil | EE Prof Gualter da Silva II.pdf | ACUMULADO | 13.07.002 | PE-02 PEITORIL
Ee Prof Gualter Da Sil | EE Prof Gualter da Silva II.pdf | ACUMULADO | 13.50.001 | DEMOLICAO PISO DE CONCRETO SIMPLES CAPEADO | M3
Ee Prof Gualter Da Sil | EE Prof Gualter da Silva II.pdf | ACUMULADO | 13.50.002 | DEMOLIÇAO PISO GRANILITE, LADRILHO HIDRAULICO, CERAMICO, CACOS, INCLUSIVE BASE | M2
Ee Prof Gualter Da Sil | EE Prof Gualter da Silva II.pdf | ACUMULADO | 13.50.016 | DEMOLICAO RODAPES EM GERAL INCLUSIVE ARGAMASSA ASSENTAMENTO | M
Ee Prof Gualter Da Sil | EE Prof Gualter da Silva II.pdf | ACUMULADO | 13.80.002 | LASTRO DE CONCRETO | M3
Ee Prof Gualter Da Sil | EE Prof Gualter da Silva II.pdf | ACUMULADO | 14.02.001 | EP-01 ESPELHO | UN
Ee Prof Gualter Da Sil | EE Prof Gualter da Silva II.pdf | ACUMULADO | 15.02.003 | MASSA NIVELADORA PARA INTERIOR | M2
Ee Prof Gualter Da Sil | EE Prof Gualter da Silva II.pdf | ACUMULADO | 15.02.005 | TINTA LATEX ECONOMICA | M2
Ee Prof Gualter Da Sil | EE Prof Gualter da Silva II.pdf | ACUMULADO | 15.04.006 | TINTA LATEX STANDARD | M2
Ee Prof Gualter Da Sil | EE Prof Gualter da Silva II.pdf | ACUMULADO | 15.80.018 | TINTA LATEX STANDARD INCLUSIVE PREPARO E RETOQUE DE MASSA NIVELADORA | M2
Ee Prof Gualter Da Sil | EE Prof Gualter da Silva II.pdf | ACUMULADO | 15.80.019 | ESMALTEEM ESQUADRIASDE MADEIRA INCLUSIVE PREPARO E RETOQUESDE MASSA | M2
Ee Prof Gualter Da Sil | EE Prof Gualter da Silva II.pdf | ACUMULADO | 15.80.044 | ESMALTE EM SUPERFICIE INCLUSIVE PREPARO E RETOQUE DE MASSA | M2
Ee Prof Gualter Da Sil | EE Prof Gualter da Silva II.pdf | ACUMULADO | 15.80.045 | ESMALTE EM ESQUADRIAS DE FERRO INCLUSIVE PREPARO E RETOQUES DE ZARCAO | M2
Ee Prof Gualter Da Sil | EE Prof Gualter da Silva II.pdf | ACUMULADO | 16.01.064 | PT-29 PORTAO DE TELA PARA QUADRA | M2
Ee Prof Gualter Da Sil | EE Prof Gualter da Silva II.pdf | ACUMULADO | 16.02.022 | PAVIMENTACAO COM PEDRISCO COM ESPESS DE 5 CM | M2
Ee Prof Gualter Da Sil | EE Prof Gualter da Silva II.pdf | ACUMULADO | 16.02.025 | GUIAS PRE-MOLDADAS TIPO PMSP | M
Ee Prof Gualter Da Sil | EE Prof Gualter da Silva II.pdf | ACUMULADO | 16.02.027 | GA-01 GUIA LEVE OU SEPARADOR DE PISOS | M
Ee Prof Gualter Da Sil | EE Prof Gualter da Silva II.pdf | ACUMULADO | 16.02.061 | LADRILHO HIDRAULICO 25X25 E=2CM - PISO TATIL DE ALERTA | M2
Ee Prof Gualter Da Sil | EE Prof Gualter da Silva II.pdf | ACUMULADO | 16.02.064 | PISO DE CONCRETO Fck 25MPa DESEMPENAMENTO MECÂNICO E=8CM | M2
Ee Prof Gualter Da Sil | EE Prof Gualter da Silva II.pdf | ACUMULADO | 16.02.070 | LASTRO DE CONCRETO 5CM | M2
Ee Prof Gualter Da Sil | EE Prof Gualter da Silva II.pdf | ACUMULADO | 16.02.071 | LASTRO DE PEDRA BRITADA 5CM | M2
Ee Prof Gualter Da Sil | EE Prof Gualter da Silva II.pdf | ACUMULADO | 16.02.090 | CIMENTADO DESEMPENADO COM JUNTA SECA E=3,5CM INCL ARG REG | M2
Ee Prof Gualter Da Sil | EE Prof Gualter da Silva II.pdf | ACUMULADO | 16.04.034 | FQ-02 ALAMBRADO SOBRE DIVISA | M2
Ee Prof Gualter Da Sil | EE Prof Gualter da Silva II.pdf | ACUMULADO | 16.05.042 | TC-05 TAMPA DE CONCRETO PI CANALETA AP (35CM)
Ee Prof Gualter Da Sil | EE Prof Gualter da Silva II.pdf | ACUMULADO | 16.06.059 | TAPUME H=225CM ENGASTADO NO TERRENO E PINTURA LATEX FACE EXTERNA COM LOGOTIPO | M
Ee Prof Gualter Da Sil | EE Prof Gualter da Silva II.pdf | ACUMULADO | 16.18.071 | SI-02 PLACA DE SINALIZAÇÃO DE AMBIENTE 2OOXZOOMM (PAREDE INTERNA) | UN
Ee Prof Horacio Quaglio | EE Prof Horacio Quaglio.pdf | ACUMULADO | 02.01.001 | ESCAVACAO MANUAL PROFUNDIDADE ATE | M3
Ee Prof Horacio Quaglio | EE Prof Horacio Quaglio.pdf | ACUMULADO | 02.01.012 | LASTRO DE PEDRA BRITADA 5CM | M2
Ee Prof Horacio Quaglio | EE Prof Horacio Quaglio.pdf | ACUMULADO | 02.01.015 | LASTRO DE CONCRETO - 5 CM | M2
Ee Prof Horacio Quaglio | EE Prof Horacio Quaglio.pdf | ACUMULADO | 02.01.025 | REATERRO INTERNO APILOADO | M3
Ee Prof Horacio Quaglio | EE Prof Horacio Quaglio.pdf | ACUMULADO | 02.02.036 | ESTACAS TIPO STRAUSS DIAM 32CM | M
Ee Prof Horacio Quaglio | EE Prof Horacio Quaglio.pdf | ACUMULADO | 02.02.098 | TAXA DE MOBILIZACAO DE EQUIPAMENTOS ESTACAS STRAUSS | UN
Ee Prof Horacio Quaglio | EE Prof Horacio Quaglio.pdf | ACUMULADO | 02.04.002 | ACO CA 50 (A OU B) FYK= 500 M PA | KG
Ee Prof Horacio Quaglio | EE Prof Horacio Quaglio.pdf | ACUMULADO | 02.04.003 | ACO CA 60 (A OU B) FYK= 600 M PA | KG
Ee Prof Horacio Quaglio | EE Prof Horacio Quaglio.pdf | ACUMULADO | 02.05.018 | CONCRETO DOSADO E LANCADO FCK-2SMPA | M3
Ee Prof Horacio Quaglio | EE Prof Horacio Quaglio.pdf | ACUMULADO | 02.05.050 | CONCRETO GROUT, PREPARADO NO LOCAL, LANÇADO E ADENSADO | M3
Ee Prof Horacio Quaglio | EE Prof Horacio Quaglio.pdf | ACUMULADO | 02.03.001 | FORMA DE MADEIRA MACICA | M2
Ee Prof Horacio Quaglio | EE Prof Horacio Quaglio.pdf | ACUMULADO | 16.50.002 | DEMOLIÇÃO DE TELA DE ARAME GALVANIZADO | M2
Ee Prof Horacio Quaglio | EE Prof Horacio Quaglio.pdf | ACUMULADO | 16.50.010 | DEMOLICAO DE PISO DE CONCRETO SIMPLES CAPEADO | M3
Ee Prof Horacio Quaglio | EE Prof Horacio Quaglio.pdf | ACUMULADO | 16.80.009 | QUADRA DE ESPORTES - PISO DE CONCRETO ARMADO | M2
Ee Prof Horacio Quaglio | EE Prof Horacio Quaglio.pdf | ACUMULADO | 16.80.013 | PISO DE CONCRETO DESEMPENADO C/ REQUADRO 1.80CM E=6CM | M2
Ee Prof Horacio Quaglio | EE Prof Horacio Quaglio.pdf | ACUMULADO | 16.80.098 | RETIRADA DE ENTULHO | M3
Ee Prof Ilza Irma Moeller Coppio | EE Prof Ilza Irma Moeller Coppio.pdf | ACUMULADO | 03.04.030 | DESMONTAGEM DE ESTRUTURA METALICA | KG
Ee Prof Ilza Irma Moeller Coppio | EE Prof Ilza Irma Moeller Coppio.pdf | ACUMULADO | 04.50.001 | DEMOLIÇÃO DE ALVENARIAS EM GERAL E ELEMENTOS VAZADOS,INCL | M3
Ee Prof Ilza Irma Moeller Coppio | EE Prof Ilza Irma Moeller Coppio.pdf | ACUMULADO | 05.06.061 | RP-02 REFORCO DE FECHADURAS PARA PORTAS (RP-02) | UN
Ee Prof Ilza Irma Moeller Coppio | EE Prof Ilza Irma Moeller Coppio.pdf | ACUMULADO | 05.60.001 | RETIRADA DE FOLHAS DE PORTAS OU JANELAS
Ee Prof Ilza Irma Moeller Coppio | EE Prof Ilza Irma Moeller Coppio.pdf | ACUMULADO | 05.80.001 | PORTA MADEIRA COMPENS LISA P/ PINTURA | M2
Ee Prof Ilza Irma Moeller Coppio | EE Prof Ilza Irma Moeller Coppio.pdf | ACUMULADO | 05.80.071 | FECHADURA COMPLETA, TIPO GORGE DE EMBUTIR | JG
Ee Prof Ilza Irma Moeller Coppio | EE Prof Ilza Irma Moeller Coppio.pdf | ACUMULADO | 05.80.080 | DOBRADICA DE 3 1/2" X 3" CROMADO, COM EIXO E BOLA DE LATAO | UN
Ee Prof Ilza Irma Moeller Coppio | EE Prof Ilza Irma Moeller Coppio.pdf | ACUMULADO | 06.03.039 | TELA DE PROTEÇÃO CONTRA NIDIFICACAO DE PASSAROS | M2
Ee Prof Ilza Irma Moeller Coppio | EE Prof Ilza Irma Moeller Coppio.pdf | ACUMULADO | 03.04.010 | FORNECIMENTO E MONTAGEM DE ESTRUTURA METALICA COM AÇO NAO PATINAVEL (ASTM | KG
118153 - Ee Profa Joanna Abrahao | EE Prof Joanna Abrahao I (2).pdf | QUANTITATIVA | 03.03.018 | LAJE PRE-FABRICADA VIGOTA TRELICADA UNIDIRECIONAL LT12-100KGF/M2 | M2
118153 - Ee Profa Joanna Abrahao | EE Prof Joanna Abrahao I (2).pdf | QUANTITATIVA | 04.01.046 | ARMADURA CA 50 PARA PAREDE AUTO-PORTANTE | KG
118153 - Ee Profa Joanna Abrahao | EE Prof Joanna Abrahao I (2).pdf | QUANTITATIVA | 08.07.002 | TUBO ACO GALVANIZ NBRS58O-CL MEDIA DNGSMM (2 1/2" _ INCL CONEXOES | M
118153 - Ee Profa Joanna Abrahao | EE Prof Joanna Abrahao I (2).pdf | QUANTITATIVA | 08.07.003 | TUBO ACO GALVANIZ NBR5580-CL MEDIA, DN80MM (3")-INCL CONEXOES | M
118153 - Ee Profa Joanna Abrahao | EE Prof Joanna Abrahao I (2).pdf | QUANTITATIVA | 08.07.010 | PROTECAO ANTI CORROSIVA PARA RAMAIS SOB A TERRA | M
118153 - Ee Profa Joanna Abrahao | EE Prof Joanna Abrahao I (2).pdf | QUANTITATIVA | 08.08.046 | EXTINTORES MANUAIS PO QUIMICO SECO COM CAPACIDADE DE 4 KG | UN
118153 - Ee Profa Joanna Abrahao | EE Prof Joanna Abrahao I (2).pdf | QUANTITATIVA | 08.08.047 | EXTINTOR MANUAL PO QUIMICO SECO C/ CAPACIDADE DE 12KG | UN
118153 - Ee Profa Joanna Abrahao | EE Prof Joanna Abrahao I (2).pdf | QUANTITATIVA | 08.12.032 | RUFO EM CHAPA GALVANIZADA N 24 - CORTE 0,25 M | M
118153 - Ee Profa Joanna Abrahao | EE Prof Joanna Abrahao I (2).pdf | QUANTITATIVA | 08.12.033 | RUFO EM CHAPA GALVANIZADA N 24 - CORTE 0,33 M | M
118153 - Ee Profa Joanna Abrahao | EE Prof Joanna Abrahao I (2).pdf | QUANTITATIVA | 09.02.079 | CONJ 4 CABOS P/ ENTRADA ENERGIA SECCAO 120MM2 C/ ELETRODUTOS | UN
118153 - Ee Profa Joanna Abrahao | EE Prof Joanna Abrahao I (2).pdf | QUANTITATIVA | 09.03.009 | CABO DE 95 MM2 - 750 V DE ISOLACAO | M
118153 - Ee Profa Joanna Abrahao | EE Prof Joanna Abrahao I (2).pdf | QUANTITATIVA | 09.03.011 | CABO DE 150 MM2 - 750 V DE ISOLACAO | M
118153 - Ee Profa Joanna Abrahao | EE Prof Joanna Abrahao I (2).pdf | QUANTITATIVA | 09.03.052 | ELETRODUTO DE PVC RIGIDO ROSCAVEL DE 85MM - INCL CONEXOES | M
118153 - Ee Profa Joanna Abrahao | EE Prof Joanna Abrahao I (2).pdf | QUANTITATIVA | 09.03.090 | ENVELOPE DE CONCRETO PARA DUTOS | M
118153 - Ee Profa Joanna Abrahao | EE Prof Joanna Abrahao I (2).pdf | QUANTITATIVA | 09.04.019 | QUADRO GERAL - DISJUNTOR TERMOMAGNETICO 3X10A A 3X50A | UN
118153 - Ee Profa Joanna Abrahao | EE Prof Joanna Abrahao I (2).pdf | QUANTITATIVA | 09.04.041 | QUADRO GERAL-BARRAMENTO DE 60 A | M
118153 - Ee Profa Joanna Abrahao | EE Prof Joanna Abrahao I (2).pdf | QUANTITATIVA | 09.04.044 | QUADRO GERAL-BARRAMENTO DE 200 A | M
118153 - Ee Profa Joanna Abrahao | EE Prof Joanna Abrahao I (2).pdf | QUANTITATIVA | 09.05.002 | ELETROD ACO GALV QUENTE (NBR 5624) 20 MM (3/4") - INCL CONEXOES | M
118153 - Ee Profa Joanna Abrahao | EE Prof Joanna Abrahao I (2).pdf | QUANTITATIVA | 09.05.003 | ELETROD ACO GALV QUENTE (NBR 5624) 25 MM (1") INCL CONEXOES
118153 - Ee Profa Joanna Abrahao | EE Prof Joanna Abrahao I (2).pdf | QUANTITATIVA | 09.05.005 | ELETROD ACO GALV QUENTE (NBR 5624) 40 MM (1 1/2") INCL CONEXOES
118153 - Ee Profa Joanna Abrahao | EE Prof Joanna Abrahao I (2).pdf | QUANTITATIVA | 09.05.006 | ELETROD ACO GALV QUENTE (NBR 5624) 50 MM (2") - INCL CONEXOES | M
118153 - Ee Profa Joanna Abrahao | EE Prof Joanna Abrahao I (2).pdf | QUANTITATIVA | 09.05.013 | ELETRODUTO DE PVC RIGIDO ROSCAVEL DE 25MM - INCL CONEXOES | M
118153 - Ee Profa Joanna Abrahao | EE Prof Joanna Abrahao I (2).pdf | QUANTITATIVA | 09.05.014 | ELETRODUTO DE PVC RIGIDO ROSCAVEL DE 32MM INCL CONEXOES
118153 - Ee Profa Joanna Abrahao | EE Prof Joanna Abrahao I (2).pdf | QUANTITATIVA | 09.05.015 | ELETRODUTO DE PVC RIGIDO ROSCAVEL DE 40MM - INCL CONEXOES | M
118153 - Ee Profa Joanna Abrahao | EE Prof Joanna Abrahao I (2).pdf | QUANTITATIVA | 09.05.040 | ENVELOPE DE CONCRETO PARA DUTOS
118153 - Ee Profa Joanna Abrahao | EE Prof Joanna Abrahao I (2).pdf | QUANTITATIVA | 09.05.074 | DISJUNTOR TRIPOLAR TERMOMAGNETICO 3XIOA A 3XSOA | UN
118153 - Ee Profa Joanna Abrahao | EE Prof Joanna Abrahao I (2).pdf | QUANTITATIVA | 09.07.004 | FIO DE 2,50 MM2 - 750 V DE ISOLACAO | M
118153 - Ee Profa Joanna Abrahao | EE Prof Joanna Abrahao I (2).pdf | QUANTITATIVA | 09.07.006 | FIO DE 6 MM2 - 750 V DE ISOLACAO | M
118153 - Ee Profa Joanna Abrahao | EE Prof Joanna Abrahao I (2).pdf | QUANTITATIVA | 09.07.011 | CABO DE 10 MM2 750V (ISOLAÇAO NAO HALOGENADO) | M
118153 - Ee Profa Joanna Abrahao | EE Prof Joanna Abrahao I (2).pdf | QUANTITATIVA | 09.07.012 | CABO DE 16 MM2 - 750 V DE ISOLACAO | M
118153 - Ee Profa Joanna Abrahao | EE Prof Joanna Abrahao I (2).pdf | QUANTITATIVA | 09.07.014 | CABO DE 35 MM2 - 750 V DE ISOLACAO | M
118153 - Ee Profa Joanna Abrahao | EE Prof Joanna Abrahao I (2).pdf | QUANTITATIVA | 09.08.055 | BOTOEIRA PARA ACIONAMENTO DA BOMBA DE INCENDIO | UN
118153 - Ee Profa Joanna Abrahao | EE Prof Joanna Abrahao I (2).pdf | QUANTITATIVA | 09.13.025 | CORDOALHA DE AÇO GALV. A QUENTE 80MM2 (7/16") SOB A TERRA | M
118153 - Ee Profa Joanna Abrahao | EE Prof Joanna Abrahao I (2).pdf | QUANTITATIVA | 11.04.022 | JUNTA ELASTICA ESTRUTURAL NEOPRENE (REF 2027M) INCLUSIVE LIMPEZA | M
118153 - Ee Profa Joanna Abrahao | EE Prof Joanna Abrahao I (2).pdf | QUANTITATIVA | 12.01.001 | CHAPISCO | M2
118153 - Ee Profa Joanna Abrahao | EE Prof Joanna Abrahao I (2).pdf | QUANTITATIVA | 12.02.007 | REBOCO | M2
118153 - Ee Profa Joanna Abrahao | EE Prof Joanna Abrahao I (2).pdf | QUANTITATIVA | 13.01.004 | LASTRO DE CONCRETO CI HIDROFUGO E=5CM | M2
118153 - Ee Profa Joanna Abrahao | EE Prof Joanna Abrahao I (2).pdf | QUANTITATIVA | 13.07.002 | PE-02 PEITORIL
118153 - Ee Profa Joanna Abrahao | EE Prof Joanna Abrahao I (2).pdf | QUANTITATIVA | 14.01.002 | VIDRO LISO COMUM INCOLOR DE 3MM
118153 - Ee Profa Joanna Abrahao | EE Prof Joanna Abrahao I (2).pdf | QUANTITATIVA | 15.03.021 | ESMALTE EM ESQUADRIAS DE FERRO | M2
118153 - Ee Profa Joanna Abrahao | EE Prof Joanna Abrahao I (2).pdf | QUANTITATIVA | 15.03.060 | FACE EXTERNA DE CALHASICONDUTORES COM TINTA SINTETICA (ESMALTE) | M
118153 - Ee Profa Joanna Abrahao | EE Prof Joanna Abrahao I (2).pdf | QUANTITATIVA | 15.03.061 | FACE INTERNA DE CALHAS COM TINTA BETUMINOSA | M
118153 - Ee Profa Joanna Abrahao | EE Prof Joanna Abrahao I (2).pdf | QUANTITATIVA | 15.04.009 | TRATAMENTO DE CONCRETO COM ESTUQUE E LIXAMENTO | M2
118153 - Ee Profa Joanna Abrahao | EE Prof Joanna Abrahao I.pdf | QUANTITATIVA | 03.03.018 | LAJE PRE-FABRICADA VIGOTA TRELICADA UNIDIRECIONAL LT12-100KGF/M2 | M2
118153 - Ee Profa Joanna Abrahao | EE Prof Joanna Abrahao I.pdf | QUANTITATIVA | 04.01.046 | ARMADURA CA 50 PARA PAREDE AUTO-PORTANTE | KG
118153 - Ee Profa Joanna Abrahao | EE Prof Joanna Abrahao I.pdf | QUANTITATIVA | 08.07.002 | TUBO ACO GALVANIZ NBRS58O-CL MEDIA DNGSMM (2 1/2" _ INCL CONEXOES | M
118153 - Ee Profa Joanna Abrahao | EE Prof Joanna Abrahao I.pdf | QUANTITATIVA | 08.07.003 | TUBO ACO GALVANIZ NBR5580-CL MEDIA, DN80MM (3")-INCL CONEXOES | M
118153 - Ee Profa Joanna Abrahao | EE Prof Joanna Abrahao I.pdf | QUANTITATIVA | 08.07.010 | PROTECAO ANTI CORROSIVA PARA RAMAIS SOB A TERRA | M
118153 - Ee Profa Joanna Abrahao | EE Prof Joanna Abrahao I.pdf | QUANTITATIVA | 08.08.046 | EXTINTORES MANUAIS PO QUIMICO SECO COM CAPACIDADE DE 4 KG | UN
118153 - Ee Profa Joanna Abrahao | EE Prof Joanna Abrahao I.pdf | QUANTITATIVA | 08.08.047 | EXTINTOR MANUAL PO QUIMICO SECO C/ CAPACIDADE DE 12KG | UN
118153 - Ee Profa Joanna Abrahao | EE Prof Joanna Abrahao I.pdf | QUANTITATIVA | 08.12.032 | RUFO EM CHAPA GALVANIZADA N 24 - CORTE 0,25 M | M
118153 - Ee Profa Joanna Abrahao | EE Prof Joanna Abrahao I.pdf | QUANTITATIVA | 08.12.033 | RUFO EM CHAPA GALVANIZADA N 24 - CORTE 0,33 M | M
118153 - Ee Profa Joanna Abrahao | EE Prof Joanna Abrahao I.pdf | QUANTITATIVA | 09.02.079 | CONJ 4 CABOS P/ ENTRADA ENERGIA SECCAO 120MM2 C/ ELETRODUTOS | UN
118153 - Ee Profa Joanna Abrahao | EE Prof Joanna Abrahao I.pdf | QUANTITATIVA | 09.03.009 | CABO DE 95 MM2 - 750 V DE ISOLACAO | M
118153 - Ee Profa Joanna Abrahao | EE Prof Joanna Abrahao I.pdf | QUANTITATIVA | 09.03.011 | CABO DE 150 MM2 - 750 V DE ISOLACAO | M
118153 - Ee Profa Joanna Abrahao | EE Prof Joanna Abrahao I.pdf | QUANTITATIVA | 09.03.052 | ELETRODUTO DE PVC RIGIDO ROSCAVEL DE 85MM - INCL CONEXOES | M
118153 - Ee Profa Joanna Abrahao | EE Prof Joanna Abrahao I.pdf | QUANTITATIVA | 09.03.090 | ENVELOPE DE CONCRETO PARA DUTOS | M
118153 - Ee Profa Joanna Abrahao | EE Prof Joanna Abrahao I.pdf | QUANTITATIVA | 09.04.019 | QUADRO GERAL - DISJUNTOR TERMOMAGNETICO 3X10A A 3X50A | UN
118153 - Ee Profa Joanna Abrahao | EE Prof Joanna Abrahao I.pdf | QUANTITATIVA | 09.04.041 | QUADRO GERAL-BARRAMENTO DE 60 A | M
118153 - Ee Profa Joanna Abrahao | EE Prof Joanna Abrahao I.pdf | QUANTITATIVA | 09.04.044 | QUADRO GERAL-BARRAMENTO DE 200 A | M
118153 - Ee Profa Joanna Abrahao | EE Prof Joanna Abrahao I.pdf | QUANTITATIVA | 09.05.002 | ELETROD ACO GALV QUENTE (NBR 5624) 20 MM (3/4") - INCL CONEXOES | M
118153 - Ee Profa Joanna Abrahao | EE Prof Joanna Abrahao I.pdf | QUANTITATIVA | 09.05.003 | ELETROD ACO GALV QUENTE (NBR 5624) 25 MM (1") INCL CONEXOES
118153 - Ee Profa Joanna Abrahao | EE Prof Joanna Abrahao I.pdf | QUANTITATIVA | 09.05.005 | ELETROD ACO GALV QUENTE (NBR 5624) 40 MM (1 1/2") INCL CONEXOES
118153 - Ee Profa Joanna Abrahao | EE Prof Joanna Abrahao I.pdf | QUANTITATIVA | 09.05.006 | ELETROD ACO GALV QUENTE (NBR 5624) 50 MM (2") - INCL CONEXOES | M
118153 - Ee Profa Joanna Abrahao | EE Prof Joanna Abrahao I.pdf | QUANTITATIVA | 09.05.013 | ELETRODUTO DE PVC RIGIDO ROSCAVEL DE 25MM - INCL CONEXOES | M
118153 - Ee Profa Joanna Abrahao | EE Prof Joanna Abrahao I.pdf | QUANTITATIVA | 09.05.014 | ELETRODUTO DE PVC RIGIDO ROSCAVEL DE 32MM INCL CONEXOES
118153 - Ee Profa Joanna Abrahao | EE Prof Joanna Abrahao I.pdf | QUANTITATIVA | 09.05.015 | ELETRODUTO DE PVC RIGIDO ROSCAVEL DE 40MM - INCL CONEXOES | M
118153 - Ee Profa Joanna Abrahao | EE Prof Joanna Abrahao I.pdf | QUANTITATIVA | 09.05.040 | ENVELOPE DE CONCRETO PARA DUTOS
118153 - Ee Profa Joanna Abrahao | EE Prof Joanna Abrahao I.pdf | QUANTITATIVA | 09.05.074 | DISJUNTOR TRIPOLAR TERMOMAGNETICO 3XIOA A 3XSOA | UN
118153 - Ee Profa Joanna Abrahao | EE Prof Joanna Abrahao I.pdf | QUANTITATIVA | 09.07.004 | FIO DE 2,50 MM2 - 750 V DE ISOLACAO | M
118153 - Ee Profa Joanna Abrahao | EE Prof Joanna Abrahao I.pdf | QUANTITATIVA | 09.07.006 | FIO DE 6 MM2 - 750 V DE ISOLACAO | M
118153 - Ee Profa Joanna Abrahao | EE Prof Joanna Abrahao I.pdf | QUANTITATIVA | 09.07.011 | CABO DE 10 MM2 750V (ISOLAÇAO NAO HALOGENADO) | M
118153 - Ee Profa Joanna Abrahao | EE Prof Joanna Abrahao I.pdf | QUANTITATIVA | 09.07.012 | CABO DE 16 MM2 - 750 V DE ISOLACAO | M
118153 - Ee Profa Joanna Abrahao | EE Prof Joanna Abrahao I.pdf | QUANTITATIVA | 09.07.014 | CABO DE 35 MM2 - 750 V DE ISOLACAO | M
118153 - Ee Profa Joanna Abrahao | EE Prof Joanna Abrahao I.pdf | QUANTITATIVA | 09.08.055 | BOTOEIRA PARA ACIONAMENTO DA BOMBA DE INCENDIO | UN
118153 - Ee Profa Joanna Abrahao | EE Prof Joanna Abrahao I.pdf | QUANTITATIVA | 09.13.025 | CORDOALHA DE AÇO GALV. A QUENTE 80MM2 (7/16") SOB A TERRA | M
118153 - Ee Profa Joanna Abrahao | EE Prof Joanna Abrahao I.pdf | QUANTITATIVA | 11.04.022 | JUNTA ELASTICA ESTRUTURAL NEOPRENE (REF 2027M) INCLUSIVE LIMPEZA | M
118153 - Ee Profa Joanna Abrahao | EE Prof Joanna Abrahao I.pdf | QUANTITATIVA | 12.01.001 | CHAPISCO | M2
118153 - Ee Profa Joanna Abrahao | EE Prof Joanna Abrahao I.pdf | QUANTITATIVA | 12.02.007 | REBOCO | M2
118153 - Ee Profa Joanna Abrahao | EE Prof Joanna Abrahao I.pdf | QUANTITATIVA | 13.01.004 | LASTRO DE CONCRETO CI HIDROFUGO E=5CM | M2
118153 - Ee Profa Joanna Abrahao | EE Prof Joanna Abrahao I.pdf | QUANTITATIVA | 13.07.002 | PE-02 PEITORIL
118153 - Ee Profa Joanna Abrahao | EE Prof Joanna Abrahao I.pdf | QUANTITATIVA | 14.01.002 | VIDRO LISO COMUM INCOLOR DE 3MM
118153 - Ee Profa Joanna Abrahao | EE Prof Joanna Abrahao I.pdf | QUANTITATIVA | 15.03.021 | ESMALTE EM ESQUADRIAS DE FERRO | M2
118153 - Ee Profa Joanna Abrahao | EE Prof Joanna Abrahao I.pdf | QUANTITATIVA | 15.03.060 | FACE EXTERNA DE CALHASICONDUTORES COM TINTA SINTETICA (ESMALTE) | M
118153 - Ee Profa Joanna Abrahao | EE Prof Joanna Abrahao I.pdf | QUANTITATIVA | 15.03.061 | FACE INTERNA DE CALHAS COM TINTA BETUMINOSA | M
118153 - Ee Profa Joanna Abrahao | EE Prof Joanna Abrahao I.pdf | QUANTITATIVA | 15.04.009 | TRATAMENTO DE CONCRETO COM ESTUQUE E LIXAMENTO | M2
108111 - Ee Prof Joao Carlos Gomes Cardim | EE Prof Joao Carlos Gomes Cardim.pdf | ACUMULADO | 02.01.001 | ESCAVACAO MANUAL PROFUNDIDADE ATE | M3
108111 - Ee Prof Joao Carlos Gomes Cardim | EE Prof Joao Carlos Gomes Cardim.pdf | ACUMULADO | 02.01.012 | LASTRO DE PEDRA BRITADA 5CM | M2
108111 - Ee Prof Joao Carlos Gomes Cardim | EE Prof Joao Carlos Gomes Cardim.pdf | ACUMULADO | 03.01.001 | FORMAS DE MADEIRA MACICA | M2
108111 - Ee Prof Joao Carlos Gomes Cardim | EE Prof Joao Carlos Gomes Cardim.pdf | ACUMULADO | 03.02.002 | ACO CA 50 (A OU B FYK= 500 M PA | KG
108111 - Ee Prof Joao Carlos Gomes Cardim | EE Prof Joao Carlos Gomes Cardim.pdf | ACUMULADO | 03.02.003 | ACO CA 60 (A OU B) FYK= 600 M PA | KG
108111 - Ee Prof Joao Carlos Gomes Cardim | EE Prof Joao Carlos Gomes Cardim.pdf | ACUMULADO | 03.03.016 | CONCRETO DOSADO E LANCADO FCK-25 MPA | M3
108111 - Ee Prof Joao Carlos Gomes Cardim | EE Prof Joao Carlos Gomes Cardim.pdf | ACUMULADO | 04.01.034 | ALVENARIA DE BLOCO DE CONCRETO 19X19X39 CM CLASSE C | M2
108111 - Ee Prof Joao Carlos Gomes Cardim | EE Prof Joao Carlos Gomes Cardim.pdf | ACUMULADO | 04.01.059 | VERGA/CINTA EM BLOCO DE CONCRETO CANALETA - 19 CM | M
108111 - Ee Prof Joao Carlos Gomes Cardim | EE Prof Joao Carlos Gomes Cardim.pdf | ACUMULADO | 04.50.001 | DEMOLIÇÃO DE ALVENARIAS EM GERAL E ELEMENTOS VAZADOS,INCL | M3
108111 - Ee Prof Joao Carlos Gomes Cardim | EE Prof Joao Carlos Gomes Cardim.pdf | ACUMULADO | 05.05.040 | BS-05 BANCADA PARA COZINHA - GRANITO POLIDO 20MM | M
108111 - Ee Prof Joao Carlos Gomes Cardim | EE Prof Joao Carlos Gomes Cardim.pdf | ACUMULADO | 05.05.075 | PR-09 PRATELEIRA EM GRANILITE - L=55CM | M
108111 - Ee Prof Joao Carlos Gomes Cardim | EE Prof Joao Carlos Gomes Cardim.pdf | ACUMULADO | 05.05.079 | PR-10 PRATELEIRA EM GRANILITE L=70CM | M
108111 - Ee Prof Joao Carlos Gomes Cardim | EE Prof Joao Carlos Gomes Cardim.pdf | ACUMULADO | 05.05.080 | ET-05 ESTRADO DE POLIPROPILENO | M
108111 - Ee Prof Joao Carlos Gomes Cardim | EE Prof Joao Carlos Gomes Cardim.pdf | ACUMULADO | 05.05.086 | BA-13 BALCAO ATENDIMENTO - GRANITO | UN
108111 - Ee Prof Joao Carlos Gomes Cardim | EE Prof Joao Carlos Gomes Cardim.pdf | ACUMULADO | 05.05.089 | BA-10 BALCÃO DE DISTRIB.DE GRANITO (L=350CM) | UN
108111 - Ee Prof Joao Carlos Gomes Cardim | EE Prof Joao Carlos Gomes Cardim.pdf | ACUMULADO | 05.05.090 | BA-11 BALCÃO DE DEVOLUÇÃO DE GRANITO (L=70CM) | UN
108111 - Ee Prof Joao Carlos Gomes Cardim | EE Prof Joao Carlos Gomes Cardim.pdf | ACUMULADO | 05.05.104 | CC-04 CUBA DUPLA INOX (102X40X25CM) INCLUSIVE VÁLVULA AMERICANA-GRANITO | UN
108111 - Ee Prof Joao Carlos Gomes Cardim | EE Prof Joao Carlos Gomes Cardim.pdf | ACUMULADO | 05.60.001 | RETIRADA DE FOLHAS DE PORTAS OU JANELAS
108111 - Ee Prof Joao Carlos Gomes Cardim | EE Prof Joao Carlos Gomes Cardim.pdf | ACUMULADO | 05.60.005 | RETIRADA DE BATENTES DE ESQUADRIAS DE MADEIRA
108111 - Ee Prof Joao Carlos Gomes Cardim | EE Prof Joao Carlos Gomes Cardim.pdf | ACUMULADO | 06.01.014 | EF-14 ESQUADRIA DE FERRO 180X90CM | UN
108111 - Ee Prof Joao Carlos Gomes Cardim | EE Prof Joao Carlos Gomes Cardim.pdf | ACUMULADO | 06.01.044 | EF-28 ESQUADRIA DE FERRO 90X180CM | UN
108111 - Ee Prof Joao Carlos Gomes Cardim | EE Prof Joao Carlos Gomes Cardim.pdf | ACUMULADO | 06.02.049 | PF-30 PORTA EM CHAPA DE AÇO C/VENT.PERM (L=140CM) | UN
108111 - Ee Prof Joao Carlos Gomes Cardim | EE Prof Joao Carlos Gomes Cardim.pdf | ACUMULADO | 06.02.053 | PF-32 PORTA EM CHAPA DE AÇO 82X210CM C/VENTILAÇÃO | UN
108111 - Ee Prof Joao Carlos Gomes Cardim | EE Prof Joao Carlos Gomes Cardim.pdf | ACUMULADO | 06.02.054 | PF-33 PORTA EM CHAPA DE ACO 180X215CM | UN
108111 - Ee Prof Joao Carlos Gomes Cardim | EE Prof Joao Carlos Gomes Cardim.pdf | ACUMULADO | 06.03.024 | TP-12 TELA DE PROTECAO REMOVIVEL | M2
108111 - Ee Prof Joao Carlos Gomes Cardim | EE Prof Joao Carlos Gomes Cardim.pdf | ACUMULADO | 06.60.001 | RETIRADA DE ESQUADRIAS METÁLICAS | M2
108111 - Ee Prof Joao Carlos Gomes Cardim | EE Prof Joao Carlos Gomes Cardim.pdf | ACUMULADO | 07.60.060 | RETIRADA DE TELHAS OND DE FIBRO-CIM/PLAST OU ALUM/PLANA PRE FAB | M2
108111 - Ee Prof Joao Carlos Gomes Cardim | EE Prof Joao Carlos Gomes Cardim.pdf | ACUMULADO | 07.60.061 | RETIRADA DE TELHAS OND DE FIBRO-CIM/PLAST OU ALUM/PLANA PRE FAB - S/REAPROV | M2
108111 - Ee Prof Joao Carlos Gomes Cardim | EE Prof Joao Carlos Gomes Cardim.pdf | ACUMULADO | 07.60.066 | RETIRADA DE CUMEEIRAS, ESPIGOES E RUFOS DE FIBRO-CIMENTO - S/REAPROV | M
108111 - Ee Prof Joao Carlos Gomes Cardim | EE Prof Joao Carlos Gomes Cardim.pdf | ACUMULADO | 07.70.055 | RECOLOCAÇÃO DE TELHA DE FIBROCIMENTO, PLÁSTICO OU ALUMÍNIO | M2
108111 - Ee Prof Joao Carlos Gomes Cardim | EE Prof Joao Carlos Gomes Cardim.pdf | ACUMULADO | 07.80.019 | PARAFUSO PARA FIXACAO DE TELHA ONDULADA CRFS | UN
108111 - Ee Prof Joao Carlos Gomes Cardim | EE Prof Joao Carlos Gomes Cardim.pdf | ACUMULADO | 07.80.035 | LIMPEZA DE TELHADO INCLUSIVE REMOÇÃO DO MATERIAL RECOLHIDO | M2
108111 - Ee Prof Joao Carlos Gomes Cardim | EE Prof Joao Carlos Gomes Cardim.pdf | ACUMULADO | 07.80.041 | TELHA TECNOLOGIA CRFS ONDULADA E=8MM | M2
108111 - Ee Prof Joao Carlos Gomes Cardim | EE Prof Joao Carlos Gomes Cardim.pdf | ACUMULADO | 07.80.042 | CUMEEIRA NORMAL P/ TELHA TECNOLOGIA CRFS ONDULADA | M
108111 - Ee Prof Joao Carlos Gomes Cardim | EE Prof Joao Carlos Gomes Cardim.pdf | ACUMULADO | 07.80.050 | RUFO P/ TELHA TECNOLOGIA CRFS ONDULADA | M
108111 - Ee Prof Joao Carlos Gomes Cardim | EE Prof Joao Carlos Gomes Cardim.pdf | ACUMULADO | 08.02.016 | PROTECAO ANTICORROSIVA PARA RAMAIS SOB A TERRA | M
108111 - Ee Prof Joao Carlos Gomes Cardim | EE Prof Joao Carlos Gomes Cardim.pdf | ACUMULADO | 08.02.017 | PROTECAO MECANICA PARA RAMAIS SOB ATERRA | M
108111 - Ee Prof Joao Carlos Gomes Cardim | EE Prof Joao Carlos Gomes Cardim.pdf | ACUMULADO | 08.02.021 | VG-01 VALVULA E REGULADOR DE PRESSAO DE GAS | UN
108111 - Ee Prof Joao Carlos Gomes Cardim | EE Prof Joao Carlos Gomes Cardim.pdf | ACUMULADO | 08.02.040 | TUBO ACO GALV NBR5590-CLASSE PESADA DN 20MM (3/4") INCL CONEXOES | M
108111 - Ee Prof Joao Carlos Gomes Cardim | EE Prof Joao Carlos Gomes Cardim.pdf | ACUMULADO | 08.03.016 | TUBO PVC RÍGIDO JUNTA SOLDÁVEL DE 25 INCL CONEXÕES
108111 - Ee Prof Joao Carlos Gomes Cardim | EE Prof Joao Carlos Gomes Cardim.pdf | ACUMULADO | 08.03.019 | TUBO PVC RÍGIDO JUNTA SOLDÁVEL DE 50 INCL CONEXÕES
108111 - Ee Prof Joao Carlos Gomes Cardim | EE Prof Joao Carlos Gomes Cardim.pdf | ACUMULADO | 08.03.020 | TUBO PVC RÍGIDO JUNTA SOLDÁVEL DE 60 INCL CONEXÕES
108111 - Ee Prof Joao Carlos Gomes Cardim | EE Prof Joao Carlos Gomes Cardim.pdf | ACUMULADO | 08.04.002 | REGISTRO DE GAVETA BRUTO DN 20MM (3/4") | UN
108111 - Ee Prof Joao Carlos Gomes Cardim | EE Prof Joao Carlos Gomes Cardim.pdf | ACUMULADO | 08.04.003 | REGISTRO DE GAVETA BRUTO DN 25MM (1") | UN
108111 - Ee Prof Joao Carlos Gomes Cardim | EE Prof Joao Carlos Gomes Cardim.pdf | ACUMULADO | 08.04.006 | REGISTRO DE GAVETA BRUTO DN 50MM (2") | UN
108111 - Ee Prof Joao Carlos Gomes Cardim | EE Prof Joao Carlos Gomes Cardim.pdf | ACUMULADO | 08.04.060 | ENVELOPE DE CONCRETO PARA DUTOS
108111 - Ee Prof Joao Carlos Gomes Cardim | EE Prof Joao Carlos Gomes Cardim.pdf | ACUMULADO | 08.09.016 | TUBO PVC NORMAL "SN" JUNTA ELÁSTICA DN 50 INCL CONEXÕES
108111 - Ee Prof Joao Carlos Gomes Cardim | EE Prof Joao Carlos Gomes Cardim.pdf | ACUMULADO | 08.09.017 | TUBO PVC NORMAL "SN' JUNTA ELÁSTICA DN 75 INCL CONEXÕES
108111 - Ee Prof Joao Carlos Gomes Cardim | EE Prof Joao Carlos Gomes Cardim.pdf | ACUMULADO | 08.09.018 | TUBO PVC NORMAL "SN' JUNTA ELÁSTICA DN 100 INCL CONEXÕES
108111 - Ee Prof Joao Carlos Gomes Cardim | EE Prof Joao Carlos Gomes Cardim.pdf | ACUMULADO | 08.09.019 | TUBO PVC NORMAL "SN" JUNTA ELÁSTICA DN 150 INCL CONEXÕES | M
108111 - Ee Prof Joao Carlos Gomes Cardim | EE Prof Joao Carlos Gomes Cardim.pdf | ACUMULADO | 08.10.010 | CAIXA SIFONADA DE PVC DN 100X100X50MM C/GRELHA PVC CROMADO | UN
108111 - Ee Prof Joao Carlos Gomes Cardim | EE Prof Joao Carlos Gomes Cardim.pdf | ACUMULADO | 08.10.045 | RALO SIFONADO CONICO PVC DN OOMM CIGRELHA PVC CROMADO | UN
108111 - Ee Prof Joao Carlos Gomes Cardim | EE Prof Joao Carlos Gomes Cardim.pdf | ACUMULADO | 08.11.053 | TUBO DE PVC REFORÇADO "SR" JUNTA ELÁSTICA DN 100 INCL CONEXÕES | M
108111 - Ee Prof Joao Carlos Gomes Cardim | EE Prof Joao Carlos Gomes Cardim.pdf | ACUMULADO | 08.16.001 | BACIA SIFONADA DE LOUCA BRANCA (VDR 6L) CI ASSENTO
108111 - Ee Prof Joao Carlos Gomes Cardim | EE Prof Joao Carlos Gomes Cardim.pdf | ACUMULADO | 08.16.010 | LAVATORIO DE LOUCA BRANCA SEM COLUNA C/ TORNEIRA DE FECHAM AUTOMATICO | UN
108111 - Ee Prof Joao Carlos Gomes Cardim | EE Prof Joao Carlos Gomes Cardim.pdf | ACUMULADO | 08.16.050 | SABONETEIRA DE LOUCA BRANCA DE
108111 - Ee Prof Joao Carlos Gomes Cardim | EE Prof Joao Carlos Gomes Cardim.pdf | ACUMULADO | 08.17.058 | FT-02 FILTRO PARA AGUA POTAVEL | UN
108111 - Ee Prof Joao Carlos Gomes Cardim | EE Prof Joao Carlos Gomes Cardim.pdf | ACUMULADO | 08.17.084 | TORNEIRA ELETRICA - ELETROD. PVC Ø 25MM AMARELO. | UN
108111 - Ee Prof Joao Carlos Gomes Cardim | EE Prof Joao Carlos Gomes Cardim.pdf | ACUMULADO | 08.50.001 | DEMOLIÇÃO DE TUBULACÕES EM GERAL INCLUINDO CONEXÕES, CAIXAS E RALOS | M
108111 - Ee Prof Joao Carlos Gomes Cardim | EE Prof Joao Carlos Gomes Cardim.pdf | ACUMULADO | 08.50.020 | DEMOLIÇÃO DE CALHAS E RUFOS EM CHAPAS METALICAS | M
108111 - Ee Prof Joao Carlos Gomes Cardim | EE Prof Joao Carlos Gomes Cardim.pdf | ACUMULADO | 08.60.005 | RETIRADA DE REGISTROS E VÁLVULAS DE DESCARGA | UN
108111 - Ee Prof Joao Carlos Gomes Cardim | EE Prof Joao Carlos Gomes Cardim.pdf | ACUMULADO | 08.60.007 | RETIRADA DE TORNEIRAS | UN
108111 - Ee Prof Joao Carlos Gomes Cardim | EE Prof Joao Carlos Gomes Cardim.pdf | ACUMULADO | 08.60.011 | RETIRADA DE APARELHOS SANITÁRIOS INCLUINDO ACESSÓRIOS | UN
108111 - Ee Prof Joao Carlos Gomes Cardim | EE Prof Joao Carlos Gomes Cardim.pdf | ACUMULADO | 08.70.016 | RECOLOCAÇÃO DE APARELHOS SANITARIOS INCLUINDO ACESSORIOS | UN
108111 - Ee Prof Joao Carlos Gomes Cardim | EE Prof Joao Carlos Gomes Cardim.pdf | ACUMULADO | 08.82.012 | RALO SIFONADO F.FUNDIDO DN 150MM C/GRELHA PVC CROMADO | UN
108111 - Ee Prof Joao Carlos Gomes Cardim | EE Prof Joao Carlos Gomes Cardim.pdf | ACUMULADO | 08.82.050 | DESENTUPIMENTO DE RAMAIS DE ESGOTO | M
108111 - Ee Prof Joao Carlos Gomes Cardim | EE Prof Joao Carlos Gomes Cardim.pdf | ACUMULADO | 08.82.056 | LIMPEZA SIMPLES EM LAJES/CALHAS DE CONCRETO | M2
108111 - Ee Prof Joao Carlos Gomes Cardim | EE Prof Joao Carlos Gomes Cardim.pdf | ACUMULADO | 08.82.060 | LIMPEZA DE CANALETAS DE ÁGUAS PLUVIAIS | M
108111 - Ee Prof Joao Carlos Gomes Cardim | EE Prof Joao Carlos Gomes Cardim.pdf | ACUMULADO | 09.04.090 | DISJUNTOR UNIPOLAR TERMOMAGNETICO 1X10A 1X30A | UN
108111 - Ee Prof Joao Carlos Gomes Cardim | EE Prof Joao Carlos Gomes Cardim.pdf | ACUMULADO | 09.04.091 | DISJUNTOR BIPOLAR TERMOMAGNETICO 2X10A A 2X50A | UN
108111 - Ee Prof Joao Carlos Gomes Cardim | EE Prof Joao Carlos Gomes Cardim.pdf | ACUMULADO | 09.05.002 | ELETROD ACO GALV QUENTE (NBR 5624) 20 MM (3/4") - INCL CONEXOES | M
108111 - Ee Prof Joao Carlos Gomes Cardim | EE Prof Joao Carlos Gomes Cardim.pdf | ACUMULADO | 09.05.013 | ELETRODUTO DE PVC RIGIDO ROSCAVEL DE 25MM - INCL CONEXOES | M
108111 - Ee Prof Joao Carlos Gomes Cardim | EE Prof Joao Carlos Gomes Cardim.pdf | ACUMULADO | 09.05.036 | ELETRODUTO EM POLIETILENO DE 25MM-INCLUSIVE CONEXOES | M
108111 - Ee Prof Joao Carlos Gomes Cardim | EE Prof Joao Carlos Gomes Cardim.pdf | ACUMULADO | 09.05.042 | QUADRO DISTRIBUICAO, DISJ. GERAL 30A P/ 4 A 8 DISJS. | UN
108111 - Ee Prof Joao Carlos Gomes Cardim | EE Prof Joao Carlos Gomes Cardim.pdf | ACUMULADO | 09.05.051 | QUADRO DISTRIBUICAO, DISJ. GERAL 8OA PI 22 A 26 DISJS | UN
108111 - Ee Prof Joao Carlos Gomes Cardim | EE Prof Joao Carlos Gomes Cardim.pdf | ACUMULADO | 09.05.070 | DISJUNTOR BIPOLAR TERMOMAGNETICO 2XIOA A 2XSOA | UN
108111 - Ee Prof Joao Carlos Gomes Cardim | EE Prof Joao Carlos Gomes Cardim.pdf | ACUMULADO | 09.05.071 | DISJUNTOR BIPOLAR TERMOMAGNETICO 2X60A A 2X100A | UN
108111 - Ee Prof Joao Carlos Gomes Cardim | EE Prof Joao Carlos Gomes Cardim.pdf | ACUMULADO | 09.05.073 | DISJUNTOR UNIPOLAR TERMOMAGNETICO 1XIOA A 1X3OA | UN
108111 - Ee Prof Joao Carlos Gomes Cardim | EE Prof Joao Carlos Gomes Cardim.pdf | ACUMULADO | 09.07.004 | FIO DE 2,50 MM2 - 750 V DE ISOLACAO | M
108111 - Ee Prof Joao Carlos Gomes Cardim | EE Prof Joao Carlos Gomes Cardim.pdf | ACUMULADO | 09.07.005 | FIO DE 4 MM2 - 750 V DE ISOLACAO | M
108111 - Ee Prof Joao Carlos Gomes Cardim | EE Prof Joao Carlos Gomes Cardim.pdf | ACUMULADO | 09.08.002 | INTERRUPTOR DE 1 TECLA SIMPLES EM CX.4"X2"-ELETROD.AÇO GALV.A QUENTE | UN
108111 - Ee Prof Joao Carlos Gomes Cardim | EE Prof Joao Carlos Gomes Cardim.pdf | ACUMULADO | 09.08.013 | TOMADA 2P+T PADRAO NBR 14136, CORRENTE 10A-250V-ELETR. AÇO GALV. A QUENTE | UN
108111 - Ee Prof Joao Carlos Gomes Cardim | EE Prof Joao Carlos Gomes Cardim.pdf | ACUMULADO | 09.08.016 | TOMADA 2P+T PADRAO NBR 14136, CORRENTE 20A-250V-ELETR.AÇO GALV.A QUENTE | UN
108111 - Ee Prof Joao Carlos Gomes Cardim | EE Prof Joao Carlos Gomes Cardim.pdf | ACUMULADO | 09.08.066 | TOMADA INDUSTRIAL DE PAREDE 2P+T 32A 220/240V ESTANQUE IP65-ELETR PVC Ã˜ 25MM AMARELO | UN
108111 - Ee Prof Joao Carlos Gomes Cardim | EE Prof Joao Carlos Gomes Cardim.pdf | ACUMULADO | 09.08.079 | TOMADA 2P+T PADRAO NBR 14136 CORRENTE 1OA-25OV-ELETR. PVC RÍGIDO | UN
108111 - Ee Prof Joao Carlos Gomes Cardim | EE Prof Joao Carlos Gomes Cardim.pdf | ACUMULADO | 09.08.089 | TOMADA 2P+T PADRAO NBR 14136, CORRENTE 20A-250V-ELETR.PVC RIGIDO | UN
108111 - Ee Prof Joao Carlos Gomes Cardim | EE Prof Joao Carlos Gomes Cardim.pdf | ACUMULADO | 09.09.034 | IL-42 LUMINARIA C/ DIFUSOR TRANSPARENTE P/ LAMPADA FLUOR (2X32W) | UN
108111 - Ee Prof Joao Carlos Gomes Cardim | EE Prof Joao Carlos Gomes Cardim.pdf | ACUMULADO | 09.09.052 | IL-45 LUMINARIA PARA LAMPADA FLUORESCENTE (2X32W) | UN
108111 - Ee Prof Joao Carlos Gomes Cardim | EE Prof Joao Carlos Gomes Cardim.pdf | ACUMULADO | 09.10.011 | CENTRO DE LUZEM CONDULETE-ELETRODUTO DE PVC | UN
108111 - Ee Prof Joao Carlos Gomes Cardim | EE Prof Joao Carlos Gomes Cardim.pdf | ACUMULADO | 09.10.021 | CENTRO DE LUZ EM PERFILADOS-CAIXA FM | UN
108111 - Ee Prof Joao Carlos Gomes Cardim | EE Prof Joao Carlos Gomes Cardim.pdf | ACUMULADO | 09.12.001 | EX-01 EXAUSTOR AXIAL DN 40CM | UN
108111 - Ee Prof Joao Carlos Gomes Cardim | EE Prof Joao Carlos Gomes Cardim.pdf | ACUMULADO | 09.52.009 | REMOCAO DE TUBULACAO ELETRICA APARENTE ATE 2" | M
108111 - Ee Prof Joao Carlos Gomes Cardim | EE Prof Joao Carlos Gomes Cardim.pdf | ACUMULADO | 09.52.017 | REMOCAO DE FIO EMBUTIDO ATE 16 MM2 | M
108111 - Ee Prof Joao Carlos Gomes Cardim | EE Prof Joao Carlos Gomes Cardim.pdf | ACUMULADO | 09.52.030 | REMOCAO DE DISJUNTOR QUICK-LAG OU BASE P/ FUSIVEL DIAZED EM B.T | UN
108111 - Ee Prof Joao Carlos Gomes Cardim | EE Prof Joao Carlos Gomes Cardim.pdf | ACUMULADO | 09.54.001 | REMOCAO DE INTERRUPTORES TOMADAS BOTOES DE CAMPAINHA E CIGARRAS | UN
108111 - Ee Prof Joao Carlos Gomes Cardim | EE Prof Joao Carlos Gomes Cardim.pdf | ACUMULADO | 09.54.006 | REMOCAO APARELHO ILUMINACAO,PLAFONS E PENDENTES P/LAMPADAS FLUORESC | UN
108111 - Ee Prof Joao Carlos Gomes Cardim | EE Prof Joao Carlos Gomes Cardim.pdf | ACUMULADO | 09.64.006 | RETIRADA DE APARELHOS DE ILUMINACAO, PLAFONS E PENDENTES P/LAMPADAS FLUORESC | UN
108111 - Ee Prof Joao Carlos Gomes Cardim | EE Prof Joao Carlos Gomes Cardim.pdf | ACUMULADO | 09.85.064 | CONDULETE DE 3/4" | UN
108111 - Ee Prof Joao Carlos Gomes Cardim | EE Prof Joao Carlos Gomes Cardim.pdf | ACUMULADO | 10.01.061 | ISOLACAO TERMOACUSTICA - LA DE ROCHA E=2`` | M2
108111 - Ee Prof Joao Carlos Gomes Cardim | EE Prof Joao Carlos Gomes Cardim.pdf | ACUMULADO | 10.01.082 | FORRO EM LÂMINA DE PVC 200MM E = 7 OU 8MM | M2
108111 - Ee Prof Joao Carlos Gomes Cardim | EE Prof Joao Carlos Gomes Cardim.pdf | ACUMULADO | 10.01.083 | ESTRUTURA METÁLICA TUBULAR 20X20 GALV. E=0,95MM MALHA 1,20X0,40M P/SUSTENTAÇÃO DE | M2
108111 - Ee Prof Joao Carlos Gomes Cardim | EE Prof Joao Carlos Gomes Cardim.pdf | ACUMULADO | 10.50.001 | DEMOLIÇÃO DE FORRO DE ESTUQUE OU MADEIRA, INCLUSIVE ENTARUGAMENTO | M2
108111 - Ee Prof Joao Carlos Gomes Cardim | EE Prof Joao Carlos Gomes Cardim.pdf | ACUMULADO | 10.60.005 | RETIRADA DE FORRO DE PVC EM LAMINAS | M2
108111 - Ee Prof Joao Carlos Gomes Cardim | EE Prof Joao Carlos Gomes Cardim.pdf | ACUMULADO | 11.02.027 | IMPERMEABILIZACAO C/ EMULSAO ACRILICA - 6 DEMAOS | M2
108111 - Ee Prof Joao Carlos Gomes Cardim | EE Prof Joao Carlos Gomes Cardim.pdf | ACUMULADO | 11.02.066 | REGULARIZACAO DE SUPERFICIE P/ PREPARO IMPERM 1:3 E=2,5CM | M2
108111 - Ee Prof Joao Carlos Gomes Cardim | EE Prof Joao Carlos Gomes Cardim.pdf | ACUMULADO | 11.02.067 | ESPESSURA 3CM | M2
108111 - Ee Prof Joao Carlos Gomes Cardim | EE Prof Joao Carlos Gomes Cardim.pdf | ACUMULADO | 12.02.036 | REVESTIMENTO COM AZULEJOS RETIFICADOS LISOS BRANCO BRILHANTE | M2
108111 - Ee Prof Joao Carlos Gomes Cardim | EE Prof Joao Carlos Gomes Cardim.pdf | ACUMULADO | 12.02.043 | PERFIL SEXTAVADO EM ALUMINIO PARA AZULEJO | M
108111 - Ee Prof Joao Carlos Gomes Cardim | EE Prof Joao Carlos Gomes Cardim.pdf | ACUMULADO | 12.80.051 | CANTONEIRA DE ABAS IGUAIS 1"x1/8" ALUMINIO | M
108111 - Ee Prof Joao Carlos Gomes Cardim | EE Prof Joao Carlos Gomes Cardim.pdf | ACUMULADO | 13.02.069 | PORCELANATO ESMALTADO | M2
108111 - Ee Prof Joao Carlos Gomes Cardim | EE Prof Joao Carlos Gomes Cardim.pdf | ACUMULADO | 13.05.022 | RODAPE PORCELANATO ESMALTADO 7CM
108111 - Ee Prof Joao Carlos Gomes Cardim | EE Prof Joao Carlos Gomes Cardim.pdf | ACUMULADO | 13.07.002 | PE-02 PEITORIL
108111 - Ee Prof Joao Carlos Gomes Cardim | EE Prof Joao Carlos Gomes Cardim.pdf | ACUMULADO | 13.50.001 | DEMOLICAO PISO DE CONCRETO SIMPLES CAPEADO | M3
108111 - Ee Prof Joao Carlos Gomes Cardim | EE Prof Joao Carlos Gomes Cardim.pdf | ACUMULADO | 13.50.016 | DEMOLICAO RODAPES EM GERAL INCLUSIVE ARGAMASSA ASSENTAMENTO | M
108111 - Ee Prof Joao Carlos Gomes Cardim | EE Prof Joao Carlos Gomes Cardim.pdf | ACUMULADO | 13.60.013 | RETIRADA DE SOLEIRAS EM GERAL | M
108111 - Ee Prof Joao Carlos Gomes Cardim | EE Prof Joao Carlos Gomes Cardim.pdf | ACUMULADO | 13.80.002 | LASTRO DE CONCRETO | M3
108111 - Ee Prof Joao Carlos Gomes Cardim | EE Prof Joao Carlos Gomes Cardim.pdf | ACUMULADO | 13.80.014 | FRESAMENTO DE PISO CIMENTADO | M2
108111 - Ee Prof Joao Carlos Gomes Cardim | EE Prof Joao Carlos Gomes Cardim.pdf | ACUMULADO | 12.02.006 | EMBOCO DESEMPENADO | M2
108111 - Ee Prof Joao Carlos Gomes Cardim | EE Prof Joao Carlos Gomes Cardim.pdf | ACUMULADO | 12.50.002 | DEMOLIÇÃO DE REVEST DE AZULEJOS, PASTILHAS E LADRILHOS INCL ARG ASSENTAMENTO | M2
108111 - Ee Prof Joao Carlos Gomes Cardim | EE Prof Joao Carlos Gomes Cardim.pdf | ACUMULADO | 13.01.004 | LASTRO DE CONCRETO CI HIDROFUGO E=5CM | M2
108111 - Ee Prof Joao Carlos Gomes Cardim | EE Prof Joao Carlos Gomes Cardim.pdf | ACUMULADO | 13.01.018 | ARGAMASSA DE REGULARIZACAO CIM/AREIA 1:3 C/ IMPERM. ESP=2,50CM | M2
108111 - Ee Prof Joao Carlos Gomes Cardim | EE Prof Joao Carlos Gomes Cardim.pdf | ACUMULADO | 13.06.074 | S0-14 SOLEIRA RAMPADA DESNIVEL ATE 2CM (CIMENTADO ALVENARIA
108111 - Ee Prof Joao Carlos Gomes Cardim | EE Prof Joao Carlos Gomes Cardim.pdf | ACUMULADO | 15.80.045 | ESMALTE EM ESQUADRIAS DE FERRO INCLUSIVE PREPARO E RETOQUES DE ZARCAO | M2
108111 - Ee Prof Joao Carlos Gomes Cardim | EE Prof Joao Carlos Gomes Cardim.pdf | ACUMULADO | 16.02.090 | CIMENTADO DESEMPENADO COM JUNTA SECA E=3,5CM INCL ARG REG | M2
108111 - Ee Prof Joao Carlos Gomes Cardim | EE Prof Joao Carlos Gomes Cardim.pdf | ACUMULADO | 16.05.031 | CA-21 CANALETA DE AGUAS PLUVIAIS EM CONCRETO (2OCM) | M
108111 - Ee Prof Joao Carlos Gomes Cardim | EE Prof Joao Carlos Gomes Cardim.pdf | ACUMULADO | 16.05.075 | CA-10 CAIXA DE AREIA 50X50 CM PARA AGUAS PLUVIAIS | UN
108111 - Ee Prof Joao Carlos Gomes Cardim | EE Prof Joao Carlos Gomes Cardim.pdf | ACUMULADO | 16.06.066 | ANDAIME TORRE ALUGUEL MENSAL | M
108111 - Ee Prof Joao Carlos Gomes Cardim | EE Prof Joao Carlos Gomes Cardim.pdf | ACUMULADO | 16.06.077 | MANUTENÇÃO MENSAL DE PLACAS DE OBRA | M2
108111 - Ee Prof Joao Carlos Gomes Cardim | EE Prof Joao Carlos Gomes Cardim.pdf | ACUMULADO | 16.06.078 | FORNECIMENTO E INSTALAÇAO DE PLACA DE IDENTIFICAÇAO DE OBRA | M2
108111 - Ee Prof Joao Carlos Gomes Cardim | EE Prof Joao Carlos Gomes Cardim.pdf | ACUMULADO | 16.06.092 | INSTALACÃO DE FOGAO INDUSTRIAL | UN
108111 - Ee Prof Joao Carlos Gomes Cardim | EE Prof Joao Carlos Gomes Cardim.pdf | ACUMULADO | 16.08.026 | CI-02 CAIXA DE INSPEÇÃO 80X80CM PARA ESGOTO | UN
108111 - Ee Prof Joao Carlos Gomes Cardim | EE Prof Joao Carlos Gomes Cardim.pdf | ACUMULADO | 16.08.027 | CG-01 CAIXA DE GORDURA EM ALVENARIA | UN
108111 - Ee Prof Joao Carlos Gomes Cardim | EE Prof Joao Carlos Gomes Cardim.pdf | ACUMULADO | 16.50.010 | DEMOLICAO DE PISO DE CONCRETO SIMPLES CAPEADO | M3
108111 - Ee Prof Joao Carlos Gomes Cardim | EE Prof Joao Carlos Gomes Cardim.pdf | ACUMULADO | 16.80.013 | PISO DE CONCRETO DESEMPENADO C/ REQUADRO 1.80CM E=6CM | M2
108111 - Ee Prof Joao Carlos Gomes Cardim | EE Prof Joao Carlos Gomes Cardim.pdf | ACUMULADO | 16.80.097 | CAÇAMBA DE 4M3 PARA RETIRADA DE ENTULHO | UN
108111 - Ee Prof Joao Carlos Gomes Cardim | EE Prof Joao Carlos Gomes Cardim.pdf | ACUMULADO | 16.80.098 | RETIRADA DE ENTULHO | M3
108111 - Ee Prof Joao Carlos Gomes Cardim | EE Prof Joao Carlos Gomes Cardim.pdf | ACUMULADO | 15.50.002 | REMOCAO DE OLEO,ESMALTE,LATEX/ACRILICO EM PAREDES COM LIXAMENTO | M2
108111 - Ee Prof Joao Carlos Gomes Cardim | EE Prof Joao Carlos Gomes Cardim.pdf | ACUMULADO | 15.80.018 | TINTA LATEX STANDARD INCLUSIVE PREPARO E RETOQUE DE MASSA NIVELADORA | M2
Ee Prof Jocila Perreira Guimaraes | EE Prof Jocila Perreira Guimaraes.pdf | ACUMULADO | 04.50.010 | DEMOLIÇÃO DE DIVISÓRIAS DE MADEIRA INCLUINDO ENTARUGAMENTO | M2
Ee Prof Jocila Perreira Guimaraes | EE Prof Jocila Perreira Guimaraes.pdf | ACUMULADO | 05.60.010 | RETIRADA DE GUARNIÇÃO OU MOLDURAS | M
Ee Prof Jocila Perreira Guimaraes | EE Prof Jocila Perreira Guimaraes.pdf | ACUMULADO | 09.05.020 | ELETRODUTO DE PVC RIGIDO ROSCAVEL DE 110MM -INCL CONEXOES | M
Ee Prof Jocila Perreira Guimaraes | EE Prof Jocila Perreira Guimaraes.pdf | ACUMULADO | 15.02.050 | OLEO EM FORRO DE MADEIRA | M2
135124 - Ee Prof Jose Benedito Leite Bartholomei | EE Prof Jose Benidito leite Bartholomei.pdf | ACUMULADO | 01.01.001 | RETIRANDO A VEGETACAO, TRONCOS ATE 5CM DE DIAMETRO E RASPAGEM. | M2
135124 - Ee Prof Jose Benedito Leite Bartholomei | EE Prof Jose Benidito leite Bartholomei.pdf | ACUMULADO | 01.02.001 | CORTE E ATERRO DENTRO DA OBRA COM TRANSPORTE INTERNO | M3
135124 - Ee Prof Jose Benedito Leite Bartholomei | EE Prof Jose Benidito leite Bartholomei.pdf | ACUMULADO | 01.05.001 | ESCAVACAO MANUAL - PROFUNDIDADE ATE 1.80 M | M3
135124 - Ee Prof Jose Benedito Leite Bartholomei | EE Prof Jose Benidito leite Bartholomei.pdf | ACUMULADO | 01.06.001 | APILOAMENTO PARA SIMPLES REGULARIZACAO | M2
135124 - Ee Prof Jose Benedito Leite Bartholomei | EE Prof Jose Benidito leite Bartholomei.pdf | ACUMULADO | 01.06.005 | REATERRO INTERNO APILOADO | M3
135124 - Ee Prof Jose Benedito Leite Bartholomei | EE Prof Jose Benidito leite Bartholomei.pdf | ACUMULADO | 02.01.001 | ESCAVACAO MANUAL PROFUNDIDADE ATE | M3
135124 - Ee Prof Jose Benedito Leite Bartholomei | EE Prof Jose Benidito leite Bartholomei.pdf | ACUMULADO | 03.01.002 | FORMAS PLANAS PLASTIFICADA PARA CONCRETO APARENTE | M2
135124 - Ee Prof Jose Benedito Leite Bartholomei | EE Prof Jose Benidito leite Bartholomei.pdf | ACUMULADO | 03.02.002 | ACO CA 50 (A OU B FYK= 500 M PA | KG
135124 - Ee Prof Jose Benedito Leite Bartholomei | EE Prof Jose Benidito leite Bartholomei.pdf | ACUMULADO | 03.03.016 | CONCRETO DOSADO E LANCADO FCK-25 MPA | M3
135124 - Ee Prof Jose Benedito Leite Bartholomei | EE Prof Jose Benidito leite Bartholomei.pdf | ACUMULADO | 04.01.034 | ALVENARIA DE BLOCO DE CONCRETO 19X19X39 CM CLASSE C | M2
135124 - Ee Prof Jose Benedito Leite Bartholomei | EE Prof Jose Benidito leite Bartholomei.pdf | ACUMULADO | 04.50.001 | DEMOLIÇÃO DE ALVENARIAS EM GERAL E ELEMENTOS VAZADOS,INCL | M3
135124 - Ee Prof Jose Benedito Leite Bartholomei | EE Prof Jose Benidito leite Bartholomei.pdf | ACUMULADO | 04.50.011 | DEMOLIÇÃO DE DIVISÓRIAS EM PLACAS PARA SANITÁRIOS | M2
135124 - Ee Prof Jose Benedito Leite Bartholomei | EE Prof Jose Benidito leite Bartholomei.pdf | ACUMULADO | 05.01.048 | PM-72 PORTA DE MADEIRA SARRAFEADA P/ PINT. BAT. MET. L=92CM | UN
135124 - Ee Prof Jose Benedito Leite Bartholomei | EE Prof Jose Benidito leite Bartholomei.pdf | ACUMULADO | 05.05.040 | BS-05 BANCADA PARA COZINHA - GRANITO POLIDO 20MM | M
135124 - Ee Prof Jose Benedito Leite Bartholomei | EE Prof Jose Benidito leite Bartholomei.pdf | ACUMULADO | 05.05.064 | PR-08 PRATELEIRA DE GRANITO | M
135124 - Ee Prof Jose Benedito Leite Bartholomei | EE Prof Jose Benidito leite Bartholomei.pdf | ACUMULADO | 05.05.067 | PR-03 PRATELEIRA DE GRANILITE - L=30CM | M
135124 - Ee Prof Jose Benedito Leite Bartholomei | EE Prof Jose Benidito leite Bartholomei.pdf | ACUMULADO | 05.05.075 | PR-09 PRATELEIRA EM GRANILITE - L=55CM | M
135124 - Ee Prof Jose Benedito Leite Bartholomei | EE Prof Jose Benidito leite Bartholomei.pdf | ACUMULADO | 05.05.080 | ET-05 ESTRADO DE POLIPROPILENO | M
135124 - Ee Prof Jose Benedito Leite Bartholomei | EE Prof Jose Benidito leite Bartholomei.pdf | ACUMULADO | 05.60.001 | RETIRADA DE FOLHAS DE PORTAS OU JANELAS
135124 - Ee Prof Jose Benedito Leite Bartholomei | EE Prof Jose Benidito leite Bartholomei.pdf | ACUMULADO | 06.01.023 | EF-21 ESQUADRIA DE FERRO 180X210CM | UN
135124 - Ee Prof Jose Benedito Leite Bartholomei | EE Prof Jose Benidito leite Bartholomei.pdf | ACUMULADO | 06.01.042 | EF-26 ESQ DE FERRO VENTILACAO CRUZADA (180X65CM) | UN
135124 - Ee Prof Jose Benedito Leite Bartholomei | EE Prof Jose Benidito leite Bartholomei.pdf | ACUMULADO | 06.03.024 | TP-12 TELA DE PROTECAO REMOVIVEL | M2
135124 - Ee Prof Jose Benedito Leite Bartholomei | EE Prof Jose Benidito leite Bartholomei.pdf | ACUMULADO | 06.03.082 | CO-31 CORRIMÃO SIMPLES AÇO INOX FORNECIDO E INSTALADO | M
135124 - Ee Prof Jose Benedito Leite Bartholomei | EE Prof Jose Benidito leite Bartholomei.pdf | ACUMULADO | 06.60.001 | RETIRADA DE ESQUADRIAS METÁLICAS | M2
135124 - Ee Prof Jose Benedito Leite Bartholomei | EE Prof Jose Benidito leite Bartholomei.pdf | ACUMULADO | 06.80.001 | CAIXILHO BASCULANTE EM PERFIL DE FERRO | M2
135124 - Ee Prof Jose Benedito Leite Bartholomei | EE Prof Jose Benidito leite Bartholomei.pdf | ACUMULADO | 06.80.033 | CHAPA DE FERRO N 14, INCLUSIVE SOLDAGEM | M2
135124 - Ee Prof Jose Benedito Leite Bartholomei | EE Prof Jose Benidito leite Bartholomei.pdf | ACUMULADO | 06.80.050 | FERRO TRABALHADO (CAIXILHO) | KG
135124 - Ee Prof Jose Benedito Leite Bartholomei | EE Prof Jose Benidito leite Bartholomei.pdf | ACUMULADO | 07.03.129 | TELHA GALVALUME / ACO GALV PINT 1 FACE PO OU COIL-COATING ONDULADA CRFS E=0,65MM | M2
135124 - Ee Prof Jose Benedito Leite Bartholomei | EE Prof Jose Benidito leite Bartholomei.pdf | ACUMULADO | 07.03.131 | TELHA GALVALUME / ACO GALV PINT 1 FACE PO/COIL-COATING TRAPEZ H=100MM E=0,65MM | M2
135124 - Ee Prof Jose Benedito Leite Bartholomei | EE Prof Jose Benidito leite Bartholomei.pdf | ACUMULADO | 07.04.042 | CUMEEIRA DE ACO GALV NATURAL PERFIL TRAP E=O,5MM H=1OOMM
135124 - Ee Prof Jose Benedito Leite Bartholomei | EE Prof Jose Benidito leite Bartholomei.pdf | ACUMULADO | 07.60.060 | RETIRADA DE TELHAS OND DE FIBRO-CIM/PLAST OU ALUM/PLANA PRE FAB | M2
135124 - Ee Prof Jose Benedito Leite Bartholomei | EE Prof Jose Benidito leite Bartholomei.pdf | ACUMULADO | 07.60.065 | RETIRADA DE CUMEEIRAS, ESPIGÕES E RUFOS DE FIBRO-CIMENTO | M
135124 - Ee Prof Jose Benedito Leite Bartholomei | EE Prof Jose Benidito leite Bartholomei.pdf | ACUMULADO | 08.02.002 | AG-05 ABRIGO PARA GAS COM 4 CILINDROS DE 45 KG | UN
135124 - Ee Prof Jose Benedito Leite Bartholomei | EE Prof Jose Benidito leite Bartholomei.pdf | ACUMULADO | 08.02.017 | PROTECAO MECANICA PARA RAMAIS SOB ATERRA | M
135124 - Ee Prof Jose Benedito Leite Bartholomei | EE Prof Jose Benidito leite Bartholomei.pdf | ACUMULADO | 08.02.021 | VG-01 VALVULA E REGULADOR DE PRESSAO DE GAS | UN
135124 - Ee Prof Jose Benedito Leite Bartholomei | EE Prof Jose Benidito leite Bartholomei.pdf | ACUMULADO | 08.02.061 | TUBO DE COBRE P/ GAS CLASSE A S/COST DN=3/4 (22) SOLDA FOSCOPER | M
135124 - Ee Prof Jose Benedito Leite Bartholomei | EE Prof Jose Benidito leite Bartholomei.pdf | ACUMULADO | 08.03.016 | TUBO PVC RÍGIDO JUNTA SOLDÁVEL DE 25 INCL CONEXÕES
135124 - Ee Prof Jose Benedito Leite Bartholomei | EE Prof Jose Benidito leite Bartholomei.pdf | ACUMULADO | 08.03.017 | TUBO PVC RÍGIDO JUNTA SOLDÁVEL DE 32 INCL CONEXÕES
135124 - Ee Prof Jose Benedito Leite Bartholomei | EE Prof Jose Benidito leite Bartholomei.pdf | ACUMULADO | 08.03.019 | TUBO PVC RÍGIDO JUNTA SOLDÁVEL DE 50 INCL CONEXÕES
135124 - Ee Prof Jose Benedito Leite Bartholomei | EE Prof Jose Benidito leite Bartholomei.pdf | ACUMULADO | 08.03.020 | TUBO PVC RÍGIDO JUNTA SOLDÁVEL DE 60 INCL CONEXÕES
135124 - Ee Prof Jose Benedito Leite Bartholomei | EE Prof Jose Benidito leite Bartholomei.pdf | ACUMULADO | 08.04.006 | REGISTRO DE GAVETA BRUTO DN 50MM (2") | UN
135124 - Ee Prof Jose Benedito Leite Bartholomei | EE Prof Jose Benidito leite Bartholomei.pdf | ACUMULADO | 08.04.022 | REGISTRO DE GAVETA COM CANOPLA CROMADA DN 2OMM (3/4")
135124 - Ee Prof Jose Benedito Leite Bartholomei | EE Prof Jose Benidito leite Bartholomei.pdf | ACUMULADO | 08.04.044 | VALVULA DE DESCARGA CI REG INCORP DN=4OMM(1 1/2) ACAB
135124 - Ee Prof Jose Benedito Leite Bartholomei | EE Prof Jose Benidito leite Bartholomei.pdf | ACUMULADO | 08.04.048 | VALVULA DE DESCARGA DE FECHAMENTO AUTOMATICO PARA MICTORIO | UN
135124 - Ee Prof Jose Benedito Leite Bartholomei | EE Prof Jose Benidito leite Bartholomei.pdf | ACUMULADO | 08.04.060 | ENVELOPE DE CONCRETO PARA DUTOS
135124 - Ee Prof Jose Benedito Leite Bartholomei | EE Prof Jose Benidito leite Bartholomei.pdf | ACUMULADO | 08.08.045 | EXTINTORES MANUAIS DE CO2 COM CAPACIDADE DE 6 KG | UN
135124 - Ee Prof Jose Benedito Leite Bartholomei | EE Prof Jose Benidito leite Bartholomei.pdf | ACUMULADO | 08.08.047 | EXTINTOR MANUAL PO QUIMICO SECO C/ CAPACIDADE DE 12KG | UN
135124 - Ee Prof Jose Benedito Leite Bartholomei | EE Prof Jose Benidito leite Bartholomei.pdf | ACUMULADO | 08.08.050 | EXTINTORES MANUAIS DE AGUA PRESSURIZADA CAP DE 10 L | UN
135124 - Ee Prof Jose Benedito Leite Bartholomei | EE Prof Jose Benidito leite Bartholomei.pdf | ACUMULADO | 08.09.016 | TUBO PVC NORMAL "SN" JUNTA ELÁSTICA DN 50 INCL CONEXÕES
135124 - Ee Prof Jose Benedito Leite Bartholomei | EE Prof Jose Benidito leite Bartholomei.pdf | ACUMULADO | 08.09.017 | TUBO PVC NORMAL "SN' JUNTA ELÁSTICA DN 75 INCL CONEXÕES
135124 - Ee Prof Jose Benedito Leite Bartholomei | EE Prof Jose Benidito leite Bartholomei.pdf | ACUMULADO | 08.09.018 | TUBO PVC NORMAL "SN' JUNTA ELÁSTICA DN 100 INCL CONEXÕES
135124 - Ee Prof Jose Benedito Leite Bartholomei | EE Prof Jose Benidito leite Bartholomei.pdf | ACUMULADO | 08.09.019 | TUBO PVC NORMAL "SN" JUNTA ELÁSTICA DN 150 INCL CONEXÕES | M
135124 - Ee Prof Jose Benedito Leite Bartholomei | EE Prof Jose Benidito leite Bartholomei.pdf | ACUMULADO | 08.12.008 | LIGACAO CALHA CONDUTOR DE CHAPA ACO GALVANIZADO N.24 DIAMETRO DE 4" | UN
135124 - Ee Prof Jose Benedito Leite Bartholomei | EE Prof Jose Benidito leite Bartholomei.pdf | ACUMULADO | 08.12.016 | CALHA OU AGUA FURTADA EM CHAPA GALV. N 24 - CORTE 0,50M | M
135124 - Ee Prof Jose Benedito Leite Bartholomei | EE Prof Jose Benidito leite Bartholomei.pdf | ACUMULADO | 08.12.034 | RUFO EM CHAPA GALVANIZADA N 24 - CORTE 0,50 M | M
135124 - Ee Prof Jose Benedito Leite Bartholomei | EE Prof Jose Benidito leite Bartholomei.pdf | ACUMULADO | 08.14.003 | REGISTRO DE GAVETA BRUTO DN 25MM (1") | UN
135124 - Ee Prof Jose Benedito Leite Bartholomei | EE Prof Jose Benidito leite Bartholomei.pdf | ACUMULADO | 08.14.004 | REGISTRO DE GAVETA BRUTO DN 32MM (1 1/4") | UN
135124 - Ee Prof Jose Benedito Leite Bartholomei | EE Prof Jose Benidito leite Bartholomei.pdf | ACUMULADO | 08.14.008 | REGISTRO DE GAVETA BRUTO DN 80MM (3") | UN
135124 - Ee Prof Jose Benedito Leite Bartholomei | EE Prof Jose Benidito leite Bartholomei.pdf | ACUMULADO | 08.15.013 | LT-04 LAVATORIO /BEBEDOURO COLETIVO COM TORNEIRA ANTIVANDALISMO
135124 - Ee Prof Jose Benedito Leite Bartholomei | EE Prof Jose Benidito leite Bartholomei.pdf | ACUMULADO | 08.15.016 | BB-01 BEBEDOURO COLETIVO | M
135124 - Ee Prof Jose Benedito Leite Bartholomei | EE Prof Jose Benidito leite Bartholomei.pdf | ACUMULADO | 08.10.004 | CAIXA SIFONADA DE PVC DN 100X150X50MM C/GRELHA PVC CROMADO | UN
135124 - Ee Prof Jose Benedito Leite Bartholomei | EE Prof Jose Benidito leite Bartholomei.pdf | ACUMULADO | 08.16.001 | BACIA SIFONADA DE LOUCA BRANCA (VDR 6L) CI ASSENTO
135124 - Ee Prof Jose Benedito Leite Bartholomei | EE Prof Jose Benidito leite Bartholomei.pdf | ACUMULADO | 08.16.091 | BR-03 CONJUNTO LAVATORIO E BACIA ACESSIVEIS | CJ
135124 - Ee Prof Jose Benedito Leite Bartholomei | EE Prof Jose Benidito leite Bartholomei.pdf | ACUMULADO | 08.17.058 | FT-02 FILTRO PARA AGUA POTAVEL | UN
135124 - Ee Prof Jose Benedito Leite Bartholomei | EE Prof Jose Benidito leite Bartholomei.pdf | ACUMULADO | 08.50.001 | DEMOLIÇÃO DE TUBULACÕES EM GERAL INCLUINDO CONEXÕES, CAIXAS E RALOS | M
135124 - Ee Prof Jose Benedito Leite Bartholomei | EE Prof Jose Benidito leite Bartholomei.pdf | ACUMULADO | 08.50.020 | DEMOLIÇÃO DE CALHAS E RUFOS EM CHAPAS METALICAS | M
135124 - Ee Prof Jose Benedito Leite Bartholomei | EE Prof Jose Benidito leite Bartholomei.pdf | ACUMULADO | 08.60.005 | RETIRADA DE REGISTROS E VÁLVULAS DE DESCARGA | UN
135124 - Ee Prof Jose Benedito Leite Bartholomei | EE Prof Jose Benidito leite Bartholomei.pdf | ACUMULADO | 08.60.011 | RETIRADA DE APARELHOS SANITÁRIOS INCLUINDO ACESSÓRIOS | UN
135124 - Ee Prof Jose Benedito Leite Bartholomei | EE Prof Jose Benidito leite Bartholomei.pdf | ACUMULADO | 08.80.018 | ACABAMENTO ANTIVANDALISMO PARA VALVULA DE DESCARGA | UN
135124 - Ee Prof Jose Benedito Leite Bartholomei | EE Prof Jose Benidito leite Bartholomei.pdf | ACUMULADO | 08.80.020 | REPARO DE VALVULA DE DESCARGA | UN
135124 - Ee Prof Jose Benedito Leite Bartholomei | EE Prof Jose Benidito leite Bartholomei.pdf | ACUMULADO | 08.80.022 | TUBO DE LIGAÇÃO COM CANOPLA PARA VASO SANITÁRIO (METAL CROMADO) | UN
135124 - Ee Prof Jose Benedito Leite Bartholomei | EE Prof Jose Benidito leite Bartholomei.pdf | ACUMULADO | 08.80.031 | TORNEIRA DE PRESSAO CROMADA DE 1/2" EM PAREDE | UN
135124 - Ee Prof Jose Benedito Leite Bartholomei | EE Prof Jose Benidito leite Bartholomei.pdf | ACUMULADO | 08.82.050 | DESENTUPIMENTO DE RAMAIS DE ESGOTO | M
135124 - Ee Prof Jose Benedito Leite Bartholomei | EE Prof Jose Benidito leite Bartholomei.pdf | ACUMULADO | 08.82.056 | LIMPEZA SIMPLES EM LAJES/CALHAS DE CONCRETO | M2
135124 - Ee Prof Jose Benedito Leite Bartholomei | EE Prof Jose Benidito leite Bartholomei.pdf | ACUMULADO | 09.03.047 | ELETRODUTO DE PVC RIGIDO ROSCAVEL DE 32MM - INCL CONEXOES | M
135124 - Ee Prof Jose Benedito Leite Bartholomei | EE Prof Jose Benidito leite Bartholomei.pdf | ACUMULADO | 09.04.042 | QUADRO GERAL-BARRAMENTO DE 100 A | M
135124 - Ee Prof Jose Benedito Leite Bartholomei | EE Prof Jose Benidito leite Bartholomei.pdf | ACUMULADO | 09.04.044 | QUADRO GERAL-BARRAMENTO DE 200 A | M
135124 - Ee Prof Jose Benedito Leite Bartholomei | EE Prof Jose Benidito leite Bartholomei.pdf | ACUMULADO | 09.05.002 | ELETROD ACO GALV QUENTE (NBR 5624) 20 MM (3/4") - INCL CONEXOES | M
135124 - Ee Prof Jose Benedito Leite Bartholomei | EE Prof Jose Benidito leite Bartholomei.pdf | ACUMULADO | 09.05.003 | ELETROD ACO GALV QUENTE (NBR 5624) 25 MM (1") INCL CONEXOES
135124 - Ee Prof Jose Benedito Leite Bartholomei | EE Prof Jose Benidito leite Bartholomei.pdf | ACUMULADO | 09.05.051 | QUADRO DISTRIBUICAO, DISJ. GERAL 8OA PI 22 A 26 DISJS | UN
135124 - Ee Prof Jose Benedito Leite Bartholomei | EE Prof Jose Benidito leite Bartholomei.pdf | ACUMULADO | 09.05.054 | QUADRO DISTRIBUICAO, DISJ. GERAL 1O0A PI 28 A 42 DISJS-
135124 - Ee Prof Jose Benedito Leite Bartholomei | EE Prof Jose Benidito leite Bartholomei.pdf | ACUMULADO | 09.05.070 | DISJUNTOR BIPOLAR TERMOMAGNETICO 2XIOA A 2XSOA | UN
135124 - Ee Prof Jose Benedito Leite Bartholomei | EE Prof Jose Benidito leite Bartholomei.pdf | ACUMULADO | 09.05.073 | DISJUNTOR UNIPOLAR TERMOMAGNETICO 1XIOA A 1X3OA | UN
135124 - Ee Prof Jose Benedito Leite Bartholomei | EE Prof Jose Benidito leite Bartholomei.pdf | ACUMULADO | 09.05.078 | QUADRO COMANDO PARA CONJUNTO MOTOR BOMBA TRIFASICO DE 2 A 3 HP | UN
135124 - Ee Prof Jose Benedito Leite Bartholomei | EE Prof Jose Benidito leite Bartholomei.pdf | ACUMULADO | 09.06.001 | CAIXA DE PASSAGEM ESTAMPADA COM TAMPA PLASTICA DE 4"X2" | UN
135124 - Ee Prof Jose Benedito Leite Bartholomei | EE Prof Jose Benidito leite Bartholomei.pdf | ACUMULADO | 09.07.004 | FIO DE 2,50 MM2 - 750 V DE ISOLACAO | M
135124 - Ee Prof Jose Benedito Leite Bartholomei | EE Prof Jose Benidito leite Bartholomei.pdf | ACUMULADO | 09.07.005 | FIO DE 4 MM2 - 750 V DE ISOLACAO | M
135124 - Ee Prof Jose Benedito Leite Bartholomei | EE Prof Jose Benidito leite Bartholomei.pdf | ACUMULADO | 09.07.006 | FIO DE 6 MM2 - 750 V DE ISOLACAO | M
135124 - Ee Prof Jose Benedito Leite Bartholomei | EE Prof Jose Benidito leite Bartholomei.pdf | ACUMULADO | 09.07.012 | CABO DE 16 MM2 - 750 V DE ISOLACAO | M
135124 - Ee Prof Jose Benedito Leite Bartholomei | EE Prof Jose Benidito leite Bartholomei.pdf | ACUMULADO | 09.07.024 | CABO DE 2,5MM2 - 750V DE ISOLAÇÃO | M
135124 - Ee Prof Jose Benedito Leite Bartholomei | EE Prof Jose Benidito leite Bartholomei.pdf | ACUMULADO | 09.08.003 | INTERRUPTOR DE 2 TECLAS SIMPLES EM CX.4"X2"-ELETROD.AÇO GALV.A QUENTE | UN
135124 - Ee Prof Jose Benedito Leite Bartholomei | EE Prof Jose Benidito leite Bartholomei.pdf | ACUMULADO | 09.08.005 | INTERRUPTOR DE 1 TECLA BIPOLAR SIMPLES EM CX.4"X2"-ELETROD.DE AÇO GALV.A QUENTE | UN
135124 - Ee Prof Jose Benedito Leite Bartholomei | EE Prof Jose Benidito leite Bartholomei.pdf | ACUMULADO | 09.08.006 | 2 INTERRUPTORES DE 1 TECLA BIP.SIMPL.CX.4"X4"-ELETR.AÇO GALV.A QUENTE | UN
135124 - Ee Prof Jose Benedito Leite Bartholomei | EE Prof Jose Benidito leite Bartholomei.pdf | ACUMULADO | 09.08.010 | VARIADOR DE LUMINOSIDADE ROTATIVO (DIMER) LÂMPADA LED DIMERIZÁVEL CAIXA 4X2. | UN
135124 - Ee Prof Jose Benedito Leite Bartholomei | EE Prof Jose Benidito leite Bartholomei.pdf | ACUMULADO | 09.08.013 | TOMADA 2P+T PADRAO NBR 14136, CORRENTE 10A-250V-ELETR. AÇO GALV. A QUENTE | UN
135124 - Ee Prof Jose Benedito Leite Bartholomei | EE Prof Jose Benidito leite Bartholomei.pdf | ACUMULADO | 09.08.016 | TOMADA 2P+T PADRAO NBR 14136, CORRENTE 20A-250V-ELETR.AÇO GALV.A QUENTE | UN
135124 - Ee Prof Jose Benedito Leite Bartholomei | EE Prof Jose Benidito leite Bartholomei.pdf | ACUMULADO | 09.08.054 | BOTAO PARA CAMPAINHA - ELETROD. PVC Ø 25MM AMARELO. | UN
135124 - Ee Prof Jose Benedito Leite Bartholomei | EE Prof Jose Benidito leite Bartholomei.pdf | ACUMULADO | 09.08.079 | TOMADA 2P+T PADRAO NBR 14136 CORRENTE 1OA-25OV-ELETR. PVC RÍGIDO | UN
135124 - Ee Prof Jose Benedito Leite Bartholomei | EE Prof Jose Benidito leite Bartholomei.pdf | ACUMULADO | 09.08.085 | PONTO SECO PIINSTALACAO DE SOMITVIALARMEILOGICA ELETRODUTO PVC | UN
135124 - Ee Prof Jose Benedito Leite Bartholomei | EE Prof Jose Benidito leite Bartholomei.pdf | ACUMULADO | 09.09.034 | IL-42 LUMINARIA C/ DIFUSOR TRANSPARENTE P/ LAMPADA FLUOR (2X32W) | UN
135124 - Ee Prof Jose Benedito Leite Bartholomei | EE Prof Jose Benidito leite Bartholomei.pdf | ACUMULADO | 09.09.037 | IL-58 ILUMINACAO P/ QUADRA DE ESP. COB. LAMP. VAPOR METALICO (1X250W) | UN
135124 - Ee Prof Jose Benedito Leite Bartholomei | EE Prof Jose Benidito leite Bartholomei.pdf | ACUMULADO | 09.09.052 | IL-45 LUMINARIA PARA LAMPADA FLUORESCENTE (2X32W) | UN
135124 - Ee Prof Jose Benedito Leite Bartholomei | EE Prof Jose Benidito leite Bartholomei.pdf | ACUMULADO | 09.09.060 | IL-60 LUMINARIA DE SOBREPOR C/REFLETOR E ALETAS P/LAMP.FLUORESCENTE (2X32W) | UN
135124 - Ee Prof Jose Benedito Leite Bartholomei | EE Prof Jose Benidito leite Bartholomei.pdf | ACUMULADO | 09.09.083 | IL-83 ILUMINAÇÃO AUTONOMA DE EMERGÊNCIA - LED | UN
135124 - Ee Prof Jose Benedito Leite Bartholomei | EE Prof Jose Benidito leite Bartholomei.pdf | ACUMULADO | 09.10.024 | CENTRO DE LUZ EM PERFILADO-TOMADA DE LIGACAO - ELETRODUTO DE PVC | UN
135124 - Ee Prof Jose Benedito Leite Bartholomei | EE Prof Jose Benidito leite Bartholomei.pdf | ACUMULADO | 09.11.068 | IL-53 LUMINARIA P/ VAPOR DE SODIO 1X150W EM POSTE 6M | UN
135124 - Ee Prof Jose Benedito Leite Bartholomei | EE Prof Jose Benidito leite Bartholomei.pdf | ACUMULADO | 09.52.009 | REMOCAO DE TUBULACAO ELETRICA APARENTE ATE 2" | M
135124 - Ee Prof Jose Benedito Leite Bartholomei | EE Prof Jose Benidito leite Bartholomei.pdf | ACUMULADO | 09.52.016 | REMOCAO DE CAIXAS ESTAMPADAS | UN
135124 - Ee Prof Jose Benedito Leite Bartholomei | EE Prof Jose Benidito leite Bartholomei.pdf | ACUMULADO | 09.52.017 | REMOCAO DE FIO EMBUTIDO ATE 16 MM2 | M
135124 - Ee Prof Jose Benedito Leite Bartholomei | EE Prof Jose Benidito leite Bartholomei.pdf | ACUMULADO | 09.54.001 | REMOCAO DE INTERRUPTORES TOMADAS BOTOES DE CAMPAINHA E CIGARRAS | UN
135124 - Ee Prof Jose Benedito Leite Bartholomei | EE Prof Jose Benidito leite Bartholomei.pdf | ACUMULADO | 09.54.006 | REMOCAO APARELHO ILUMINACAO,PLAFONS E PENDENTES P/LAMPADAS FLUORESC | UN
135124 - Ee Prof Jose Benedito Leite Bartholomei | EE Prof Jose Benidito leite Bartholomei.pdf | ACUMULADO | 09.54.014 | REMOCAO DE AP. ILUMIN. EM POSTES OU DE PROJETORES EM FACHADAS | UN
135124 - Ee Prof Jose Benedito Leite Bartholomei | EE Prof Jose Benidito leite Bartholomei.pdf | ACUMULADO | 09.83.050 | BOTOEIRA LIGA-DESLIGA PARA COMANDO DA BOMBA DE RECALQUE | UN
135124 - Ee Prof Jose Benedito Leite Bartholomei | EE Prof Jose Benidito leite Bartholomei.pdf | ACUMULADO | 09.84.009 | TOMADA 2P+T PADRAO NBR 14136 CORRENTE 10A-250V | UN
135124 - Ee Prof Jose Benedito Leite Bartholomei | EE Prof Jose Benidito leite Bartholomei.pdf | ACUMULADO | 09.84.020 | ESPELHO DE 4'X2' | UN
135124 - Ee Prof Jose Benedito Leite Bartholomei | EE Prof Jose Benidito leite Bartholomei.pdf | ACUMULADO | 09.84.041 | CALHA DA LUMINÁRIA P/LÂMPADA FLUOR.4X16W COM REFLETOR, ALETAS E SOQUETES (IL-62) | UN
135124 - Ee Prof Jose Benedito Leite Bartholomei | EE Prof Jose Benidito leite Bartholomei.pdf | ACUMULADO | 09.84.049 | ADEQUAÇÃO DE LUMINARIA FLUORESCENTE 2X32W PARA LED TUBULAR POLICARBONATO 18W | UN
135124 - Ee Prof Jose Benedito Leite Bartholomei | EE Prof Jose Benidito leite Bartholomei.pdf | ACUMULADO | 09.84.052 | SOQUETE P/LAMPADA FLUORESCENTE TIPO ANTI-VIBR. S/PORTA-STAR | UN
135124 - Ee Prof Jose Benedito Leite Bartholomei | EE Prof Jose Benidito leite Bartholomei.pdf | ACUMULADO | 09.85.005 | LAMPADA FLUORESCENTE DE 32W | UN
135124 - Ee Prof Jose Benedito Leite Bartholomei | EE Prof Jose Benidito leite Bartholomei.pdf | ACUMULADO | 09.85.060 | CONDULETE DE
135124 - Ee Prof Jose Benedito Leite Bartholomei | EE Prof Jose Benidito leite Bartholomei.pdf | ACUMULADO | 09.85.064 | CONDULETE DE 3/4" | UN
135124 - Ee Prof Jose Benedito Leite Bartholomei | EE Prof Jose Benidito leite Bartholomei.pdf | ACUMULADO | 11.02.040 | INCLUS.TELA ESTRUTURANTE | M2
135124 - Ee Prof Jose Benedito Leite Bartholomei | EE Prof Jose Benidito leite Bartholomei.pdf | ACUMULADO | 11.04.004 | JUNTAS DE DILATACAOIMASTIQUE ELASTICO OU POLIURETANO
135124 - Ee Prof Jose Benedito Leite Bartholomei | EE Prof Jose Benidito leite Bartholomei.pdf | ACUMULADO | 11.04.010 | MANGUEIRA PLASTICA FLEXIVEL PARA JUNTA DE DILATACAO | M
135124 - Ee Prof Jose Benedito Leite Bartholomei | EE Prof Jose Benidito leite Bartholomei.pdf | ACUMULADO | 12.02.002 | CHAPISCO | M2
135124 - Ee Prof Jose Benedito Leite Bartholomei | EE Prof Jose Benidito leite Bartholomei.pdf | ACUMULADO | 12.02.006 | EMBOCO DESEMPENADO | M2
135124 - Ee Prof Jose Benedito Leite Bartholomei | EE Prof Jose Benidito leite Bartholomei.pdf | ACUMULADO | 12.04.004 | CHAPISCO | M2
135124 - Ee Prof Jose Benedito Leite Bartholomei | EE Prof Jose Benidito leite Bartholomei.pdf | ACUMULADO | 12.04.006 | EMBOCO DESEMPENADO | M2
135124 - Ee Prof Jose Benedito Leite Bartholomei | EE Prof Jose Benidito leite Bartholomei.pdf | ACUMULADO | 12.50.002 | DEMOLIÇÃO DE REVEST DE AZULEJOS, PASTILHAS E LADRILHOS INCL ARG ASSENTAMENTO | M2
135124 - Ee Prof Jose Benedito Leite Bartholomei | EE Prof Jose Benidito leite Bartholomei.pdf | ACUMULADO | 13.01.004 | LASTRO DE CONCRETO CI HIDROFUGO E=5CM | M2
135124 - Ee Prof Jose Benedito Leite Bartholomei | EE Prof Jose Benidito leite Bartholomei.pdf | ACUMULADO | 13.01.006 | LASTRO DE PEDRA BRITADA 5CM | M2
135124 - Ee Prof Jose Benedito Leite Bartholomei | EE Prof Jose Benidito leite Bartholomei.pdf | ACUMULADO | 13.01.017 | ARGAMASSA DE REGULARIZACAO CIM/AREIA 1:3 ESP=2,50CM | M2
135124 - Ee Prof Jose Benedito Leite Bartholomei | EE Prof Jose Benidito leite Bartholomei.pdf | ACUMULADO | 13.02.069 | PORCELANATO ESMALTADO | M2
135124 - Ee Prof Jose Benedito Leite Bartholomei | EE Prof Jose Benidito leite Bartholomei.pdf | ACUMULADO | 13.05.022 | RODAPE PORCELANATO ESMALTADO 7CM
135124 - Ee Prof Jose Benedito Leite Bartholomei | EE Prof Jose Benidito leite Bartholomei.pdf | ACUMULADO | 13.06.084 | SO-24 - SOLEIRA DE GRANITO RAMPADA DESNIVEL ATE 2CM 2 PEÇAS (L=14 A 17CM) | M
135124 - Ee Prof Jose Benedito Leite Bartholomei | EE Prof Jose Benidito leite Bartholomei.pdf | ACUMULADO | 13.60.013 | RETIRADA DE SOLEIRAS EM GERAL | M
135124 - Ee Prof Jose Benedito Leite Bartholomei | EE Prof Jose Benidito leite Bartholomei.pdf | ACUMULADO | 13.80.018 | REPARO COMPLETO EM GRANILITE-RASPAGEM/ESTUCAMENTO/POLIMENTO | M2
135124 - Ee Prof Jose Benedito Leite Bartholomei | EE Prof Jose Benidito leite Bartholomei.pdf | ACUMULADO | 14.01.002 | VIDRO LISO COMUM INCOLOR DE 3MM
135124 - Ee Prof Jose Benedito Leite Bartholomei | EE Prof Jose Benidito leite Bartholomei.pdf | ACUMULADO | 13.50.001 | DEMOLICAO PISO DE CONCRETO SIMPLES CAPEADO | M3
135124 - Ee Prof Jose Benedito Leite Bartholomei | EE Prof Jose Benidito leite Bartholomei.pdf | ACUMULADO | 13.50.016 | DEMOLICAO RODAPES EM GERAL INCLUSIVE ARGAMASSA ASSENTAMENTO | M
135124 - Ee Prof Jose Benedito Leite Bartholomei | EE Prof Jose Benidito leite Bartholomei.pdf | ACUMULADO | 16.06.023 | AL-01 ABRIGO PARA LIXO | UN
135124 - Ee Prof Jose Benedito Leite Bartholomei | EE Prof Jose Benidito leite Bartholomei.pdf | ACUMULADO | 16.06.066 | ANDAIME TORRE ALUGUEL MENSAL | M
135124 - Ee Prof Jose Benedito Leite Bartholomei | EE Prof Jose Benidito leite Bartholomei.pdf | ACUMULADO | 16.06.078 | FORNECIMENTO E INSTALAÇAO DE PLACA DE IDENTIFICAÇAO DE OBRA | M2
135124 - Ee Prof Jose Benedito Leite Bartholomei | EE Prof Jose Benidito leite Bartholomei.pdf | ACUMULADO | 16.08.028 | CI-01 CAIXA DE INSPECAO 60XSOCM PARA ESGOTO | UN
135124 - Ee Prof Jose Benedito Leite Bartholomei | EE Prof Jose Benidito leite Bartholomei.pdf | ACUMULADO | 16.11.020 | LIMPEZA DE FACHADA POR HIDROJATEAMENTO | M2
135124 - Ee Prof Jose Benedito Leite Bartholomei | EE Prof Jose Benidito leite Bartholomei.pdf | ACUMULADO | 16.50.001 | DEMOLIÇÃO DE TUBO DE F.G. P/ SUST DE TELA ALAMBR INCL BASE FIXAÇÃO | UN
135124 - Ee Prof Jose Benedito Leite Bartholomei | EE Prof Jose Benidito leite Bartholomei.pdf | ACUMULADO | 16.50.002 | DEMOLIÇÃO DE TELA DE ARAME GALVANIZADO | M2
135124 - Ee Prof Jose Benedito Leite Bartholomei | EE Prof Jose Benidito leite Bartholomei.pdf | ACUMULADO | 16.50.010 | DEMOLICAO DE PISO DE CONCRETO SIMPLES CAPEADO | M3
135124 - Ee Prof Jose Benedito Leite Bartholomei | EE Prof Jose Benidito leite Bartholomei.pdf | ACUMULADO | 16.80.010 | TELA DE ARAME GALVANIZADO N.12 MALHA 2" | M2
135124 - Ee Prof Jose Benedito Leite Bartholomei | EE Prof Jose Benidito leite Bartholomei.pdf | ACUMULADO | 16.80.013 | PISO DE CONCRETO DESEMPENADO C/ REQUADRO 1.80CM E=6CM | M2
135124 - Ee Prof Jose Benedito Leite Bartholomei | EE Prof Jose Benidito leite Bartholomei.pdf | ACUMULADO | 16.80.014 | LASTRO DE BRITA GRADUADA COMPACTAÇÃO MECÂNICA E=8CM | M2
135124 - Ee Prof Jose Benedito Leite Bartholomei | EE Prof Jose Benidito leite Bartholomei.pdf | ACUMULADO | 16.80.015 | ISOLAMENTO COM LONA PRETA | M2
135124 - Ee Prof Jose Benedito Leite Bartholomei | EE Prof Jose Benidito leite Bartholomei.pdf | ACUMULADO | 16.80.016 | TELA Q-92 PARA PISO DE CONCRETO | M2
135124 - Ee Prof Jose Benedito Leite Bartholomei | EE Prof Jose Benidito leite Bartholomei.pdf | ACUMULADO | 16.80.025 | TUBO DE F.G. 1 1/4" P/ SUSTENT.TELA DE ALAMBRADO EXCL BASE-TRAVAMENTO | M
135124 - Ee Prof Jose Benedito Leite Bartholomei | EE Prof Jose Benidito leite Bartholomei.pdf | ACUMULADO | 16.80.097 | CAÇAMBA DE 4M3 PARA RETIRADA DE ENTULHO | UN
108145 - Ee Prof Jose Fernando Abbud | EE Prof Jose Fernando Abbud.pdf | ACUMULADO | 02.03.001 | FORMA DE MADEIRA MACICA | M2
108145 - Ee Prof Jose Fernando Abbud | EE Prof Jose Fernando Abbud.pdf | ACUMULADO | 02.05.018 | CONCRETO DOSADO E LANCADO FCK-2SMPA | M3
108145 - Ee Prof Jose Fernando Abbud | EE Prof Jose Fernando Abbud.pdf | ACUMULADO | 03.50.001 | DEMOLIÇÃO DE CONCRETO INCLUINDO REVESTIMENTOS (MANUAL) | M3
108145 - Ee Prof Jose Fernando Abbud | EE Prof Jose Fernando Abbud.pdf | ACUMULADO | 04.01.033 | ALVENARIA DE BLOCO DE CONCRETO 14X19X39 CM CLASSE C | M2
108145 - Ee Prof Jose Fernando Abbud | EE Prof Jose Fernando Abbud.pdf | ACUMULADO | 04.01.034 | ALVENARIA DE BLOCO DE CONCRETO 19X19X39 CM CLASSE C | M2
108145 - Ee Prof Jose Fernando Abbud | EE Prof Jose Fernando Abbud.pdf | ACUMULADO | 04.01.045 | CONCRETO GROUT , PREPARADO NO LOCAL, LANÇADO E ADENSADO | M3
108145 - Ee Prof Jose Fernando Abbud | EE Prof Jose Fernando Abbud.pdf | ACUMULADO | 04.01.046 | ARMADURA CA 50 PARA PAREDE AUTO-PORTANTE | KG
108145 - Ee Prof Jose Fernando Abbud | EE Prof Jose Fernando Abbud.pdf | ACUMULADO | 04.01.050 | ALVENARIA AUTO-PORTANTE: BLOCO CONCRETO ESTRUTURAL DE | M2
108145 - Ee Prof Jose Fernando Abbud | EE Prof Jose Fernando Abbud.pdf | ACUMULADO | 04.01.058 | VERGA/CINTA EM BLOCO DE CONCRETO CANALETA - 14 CM | M
108145 - Ee Prof Jose Fernando Abbud | EE Prof Jose Fernando Abbud.pdf | ACUMULADO | 04.02.015 | ELEMENTO VAZADO DE CONCRETO TIPO CAIXILHO 40X40X20CM | M2
108145 - Ee Prof Jose Fernando Abbud | EE Prof Jose Fernando Abbud.pdf | ACUMULADO | 04.50.001 | DEMOLIÇÃO DE ALVENARIAS EM GERAL E ELEMENTOS VAZADOS,INCL | M3
108145 - Ee Prof Jose Fernando Abbud | EE Prof Jose Fernando Abbud.pdf | ACUMULADO | 06.01.001 | EF-01 ESQUADRIA DE FERRO 90X60CM | UN
108145 - Ee Prof Jose Fernando Abbud | EE Prof Jose Fernando Abbud.pdf | ACUMULADO | 05.01.004 | PM-04 PORTA DE MADEIRA SARRAFEADA P/ PINT. BAT. MADEIRA L=82CM | UN
108145 - Ee Prof Jose Fernando Abbud | EE Prof Jose Fernando Abbud.pdf | ACUMULADO | 05.01.098 | PM-66 PORTA DE MADEIRA MACHO/FEMEA P/ PINT. BAT. MET. L=72CM | UN
108145 - Ee Prof Jose Fernando Abbud | EE Prof Jose Fernando Abbud.pdf | ACUMULADO | 05.05.040 | BS-05 BANCADA PARA COZINHA - GRANITO POLIDO 20MM | M
108145 - Ee Prof Jose Fernando Abbud | EE Prof Jose Fernando Abbud.pdf | ACUMULADO | 05.05.064 | PR-08 PRATELEIRA DE GRANITO | M
108145 - Ee Prof Jose Fernando Abbud | EE Prof Jose Fernando Abbud.pdf | ACUMULADO | 05.05.075 | PR-09 PRATELEIRA EM GRANILITE - L=55CM | M
108145 - Ee Prof Jose Fernando Abbud | EE Prof Jose Fernando Abbud.pdf | ACUMULADO | 05.05.068 | BE-18 BANCADA LABORATORIO 1 CUBA 60X50X30CM (L=180CM) | UN
108145 - Ee Prof Jose Fernando Abbud | EE Prof Jose Fernando Abbud.pdf | ACUMULADO | 05.05.078 | GS-03 GUICHE DE SECRETARIA/JANELA DE 2 FOLHAS | UN
108145 - Ee Prof Jose Fernando Abbud | EE Prof Jose Fernando Abbud.pdf | ACUMULADO | 02.04.002 | ACO CA 50 (A OU B) FYK= 500 M PA | KG
108145 - Ee Prof Jose Fernando Abbud | EE Prof Jose Fernando Abbud.pdf | ACUMULADO | 05.01.001 | PM-67 PORTA DE MADEIRA MACHO/FEMEA P/ PINT. BAT. MET. L=82CM | UN
108145 - Ee Prof Jose Fernando Abbud | EE Prof Jose Fernando Abbud.pdf | ACUMULADO | 05.05.058 | BE-12 BANCADA ALUNOS / QUIMICA E BIOLOGIA (165CM) | UN
108145 - Ee Prof Jose Fernando Abbud | EE Prof Jose Fernando Abbud.pdf | ACUMULADO | 05.05.086 | BA-13 BALCAO ATENDIMENTO - GRANITO | UN
108145 - Ee Prof Jose Fernando Abbud | EE Prof Jose Fernando Abbud.pdf | ACUMULADO | 05.05.090 | BA-11 BALCÃO DE DEVOLUÇÃO DE GRANITO (L=70CM) | UN
108145 - Ee Prof Jose Fernando Abbud | EE Prof Jose Fernando Abbud.pdf | ACUMULADO | 05.05.103 | CC-03 CUBA INOX (50X40X25CM) TORNEIRA DE PAREDE INCL.VÁLVULA AMERICANA-GRANITO | UN
108145 - Ee Prof Jose Fernando Abbud | EE Prof Jose Fernando Abbud.pdf | ACUMULADO | 05.05.104 | CC-04 CUBA DUPLA INOX (102X40X25CM) INCLUSIVE VÁLVULA AMERICANA-GRANITO | UN
108145 - Ee Prof Jose Fernando Abbud | EE Prof Jose Fernando Abbud.pdf | ACUMULADO | 05.60.001 | RETIRADA DE FOLHAS DE PORTAS OU JANELAS
108145 - Ee Prof Jose Fernando Abbud | EE Prof Jose Fernando Abbud.pdf | ACUMULADO | 05.60.005 | RETIRADA DE BATENTES DE ESQUADRIAS DE MADEIRA
108145 - Ee Prof Jose Fernando Abbud | EE Prof Jose Fernando Abbud.pdf | ACUMULADO | 05.70.001 | RECOLOCAÇÃO DE FOLHAS DE PORTA OU JANELA | UN
108145 - Ee Prof Jose Fernando Abbud | EE Prof Jose Fernando Abbud.pdf | ACUMULADO | 05.70.005 | RECOLOCAÇÃO DE BATENTES DE ESQUADRIAS DE MADEIRA | UN
108145 - Ee Prof Jose Fernando Abbud | EE Prof Jose Fernando Abbud.pdf | ACUMULADO | 06.01.006 | EF-06 ESQUADRIA DE FERRO 180X15OCM | UN
108145 - Ee Prof Jose Fernando Abbud | EE Prof Jose Fernando Abbud.pdf | ACUMULADO | 06.01.015 | EF-15 ESQUADRIA DE FERRO / VENTILACAO CRUZADA H=30 A 45CM | M2
108145 - Ee Prof Jose Fernando Abbud | EE Prof Jose Fernando Abbud.pdf | ACUMULADO | 06.01.025 | CAIXILHOS DE FERRO -BASCULANTES | M2
108145 - Ee Prof Jose Fernando Abbud | EE Prof Jose Fernando Abbud.pdf | ACUMULADO | 06.02.017 | PF-17 PORTA EM CHAPA DE FERRO L=102CM | UN
108145 - Ee Prof Jose Fernando Abbud | EE Prof Jose Fernando Abbud.pdf | ACUMULADO | 06.02.049 | PF-30 PORTA EM CHAPA DE AÇO C/VENT.PERM (L=140CM) | UN
108145 - Ee Prof Jose Fernando Abbud | EE Prof Jose Fernando Abbud.pdf | ACUMULADO | 06.02.053 | PF-32 PORTA EM CHAPA DE AÇO 82X210CM C/VENTILAÇÃO | UN
108145 - Ee Prof Jose Fernando Abbud | EE Prof Jose Fernando Abbud.pdf | AMBOS | 06.02.099 | SERVICOS EM ELEMENTOS METALICOS/COMPONENTES | MV
108145 - Ee Prof Jose Fernando Abbud | EE Prof Jose Fernando Abbud.pdf | ACUMULADO | 05.05.080 | ET-05 ESTRADO DE POLIPROPILENO | M
108145 - Ee Prof Jose Fernando Abbud | EE Prof Jose Fernando Abbud.pdf | ACUMULADO | 05.05.060 | BE-14 BANCADA APOIO PARA CAPELA | UN
108145 - Ee Prof Jose Fernando Abbud | EE Prof Jose Fernando Abbud.pdf | ACUMULADO | 05.80.005 | PORTA TIPO VENEZIANA | M2
108145 - Ee Prof Jose Fernando Abbud | EE Prof Jose Fernando Abbud.pdf | ACUMULADO | 06.70.005 | RECOLOCAÇÃO DE BATENTES | UN
108145 - Ee Prof Jose Fernando Abbud | EE Prof Jose Fernando Abbud.pdf | ACUMULADO | 06.01.086 | VENEZIANA INDUSTRIAL-ALETAS PVC/MONTANTES ACO GALVANIZADO/REF.50 | M2
108145 - Ee Prof Jose Fernando Abbud | EE Prof Jose Fernando Abbud.pdf | ACUMULADO | 06.02.089 | PORTÃO BASCULANTE EM GRADIL ELETROFUNDIDO | M2
108145 - Ee Prof Jose Fernando Abbud | EE Prof Jose Fernando Abbud.pdf | ACUMULADO | 08.03.001 | TUBO ACO GALVANIZ NBR5580-CL MEDIA, DN15MM (1/2") - INCL CONEXOES | M
108145 - Ee Prof Jose Fernando Abbud | EE Prof Jose Fernando Abbud.pdf | ACUMULADO | 06.03.018 | TP-03 TELA DE PROTEÇÃO ARAME GALVANIZADO ONDULADO REQUADRO DE | M2
108145 - Ee Prof Jose Fernando Abbud | EE Prof Jose Fernando Abbud.pdf | ACUMULADO | 06.03.068 | FQ-06 ALAMBRADO PARA QUADRA COBERTA TERREA (SAPATA) | M
108145 - Ee Prof Jose Fernando Abbud | EE Prof Jose Fernando Abbud.pdf | ACUMULADO | 06.03.020 | EM-06 ESCADA DE MARINHEIRO C/GUARDA CORPO GALVANIZADA | M
108145 - Ee Prof Jose Fernando Abbud | EE Prof Jose Fernando Abbud.pdf | ACUMULADO | 06.03.082 | CO-31 CORRIMÃO SIMPLES AÇO INOX FORNECIDO E INSTALADO | M
108145 - Ee Prof Jose Fernando Abbud | EE Prof Jose Fernando Abbud.pdf | ACUMULADO | 06.03.085 | EM-07 ESCADA MARINHEIRO GALVANIZADA ACESSO POÇO DO ELEVADOR | UN
108145 - Ee Prof Jose Fernando Abbud | EE Prof Jose Fernando Abbud.pdf | ACUMULADO | 06.03.040 | TELA ARAME GALVANIZADO MOSQUITEIRA CONTRA INSETOS | M2
108145 - Ee Prof Jose Fernando Abbud | EE Prof Jose Fernando Abbud.pdf | ACUMULADO | 06.60.001 | RETIRADA DE ESQUADRIAS METÁLICAS | M2
108145 - Ee Prof Jose Fernando Abbud | EE Prof Jose Fernando Abbud.pdf | ACUMULADO | 06.60.002 | RETIRADA DE TELA | M2
108145 - Ee Prof Jose Fernando Abbud | EE Prof Jose Fernando Abbud.pdf | ACUMULADO | 07.03.138 | INFERIOR PLANO TELHA GALVALUME / ACO GALV SANDUICHE E=50MM (PUR) / (PIR) SUPERIOR TRAPEZ H=40MM / | M2
108145 - Ee Prof Jose Fernando Abbud | EE Prof Jose Fernando Abbud.pdf | ACUMULADO | 07.03.135 | TELHA GALVALUME ACO GALV SANDUICHE E-3OMM (PIR) TRAPEZ H-4OMM | M2
108145 - Ee Prof Jose Fernando Abbud | EE Prof Jose Fernando Abbud.pdf | ACUMULADO | 07.03.137 | FACES E= 0,50MM TELHA GALVALUME / ACO GALV SANDUICHE E=30MM (PUR) / (PIR) SUPERIOR TRAPEZ H=40MM / | M2
108145 - Ee Prof Jose Fernando Abbud | EE Prof Jose Fernando Abbud.pdf | ACUMULADO | 07.04.041 | CUMEEIRA AÇO GALVALUME ACABAMENTO NATURAL PERFIL ONDITRAP E-065 | M
108145 - Ee Prof Jose Fernando Abbud | EE Prof Jose Fernando Abbud.pdf | ACUMULADO | 07.04.042 | CUMEEIRA DE ACO GALV NATURAL PERFIL TRAP E=O,5MM H=1OOMM
108145 - Ee Prof Jose Fernando Abbud | EE Prof Jose Fernando Abbud.pdf | ACUMULADO | 07.60.010 | RETIRADA DE VIGAMENTO DE APOIO P/TELHAS DE BARRO/FIBRO-CIM/AL/PLAST/PLANA PRE-FAB | M
108145 - Ee Prof Jose Fernando Abbud | EE Prof Jose Fernando Abbud.pdf | ACUMULADO | 07.60.015 | RETIRADA DE CAIBROS | M
108145 - Ee Prof Jose Fernando Abbud | EE Prof Jose Fernando Abbud.pdf | ACUMULADO | 07.60.065 | RETIRADA DE CUMEEIRAS, ESPIGÕES E RUFOS DE FIBRO-CIMENTO | M
108145 - Ee Prof Jose Fernando Abbud | EE Prof Jose Fernando Abbud.pdf | ACUMULADO | 06.03.001 | TI-01 TAMPA DE INSPECAO - ACO | UN
108145 - Ee Prof Jose Fernando Abbud | EE Prof Jose Fernando Abbud.pdf | ACUMULADO | 06.03.024 | TP-12 TELA DE PROTECAO REMOVIVEL | M2
108145 - Ee Prof Jose Fernando Abbud | EE Prof Jose Fernando Abbud.pdf | ACUMULADO | 06.03.087 | BR-12 BARRA DE APOIO COM FIXAÇAO LATERAL MICTORIO INDIVIDUAL | UN
108145 - Ee Prof Jose Fernando Abbud | EE Prof Jose Fernando Abbud.pdf | ACUMULADO | 06.03.069 | QE-36 REDE DE PROTECAO PARA QUADRAS DE ESPORTES | M2
108145 - Ee Prof Jose Fernando Abbud | EE Prof Jose Fernando Abbud.pdf | ACUMULADO | 06.80.001 | CAIXILHO BASCULANTE EM PERFIL DE FERRO | M2
108145 - Ee Prof Jose Fernando Abbud | EE Prof Jose Fernando Abbud.pdf | ACUMULADO | 07.02.016 | (ASTM A709/A588) | KG
108145 - Ee Prof Jose Fernando Abbud | EE Prof Jose Fernando Abbud.pdf | ACUMULADO | 07.60.051 | RETIRADA DE TELHAS DE BARRO - S/REAPROV | M2
108145 - Ee Prof Jose Fernando Abbud | EE Prof Jose Fernando Abbud.pdf | ACUMULADO | 07.60.061 | RETIRADA DE TELHAS OND DE FIBRO-CIM/PLAST OU ALUM/PLANA PRE FAB - S/REAPROV | M2
108145 - Ee Prof Jose Fernando Abbud | EE Prof Jose Fernando Abbud.pdf | ACUMULADO | 07.80.005 | VIGA DE MADEIRA 6 X 16 CM G1-C6 | M
108145 - Ee Prof Jose Fernando Abbud | EE Prof Jose Fernando Abbud.pdf | ACUMULADO | 07.80.035 | LIMPEZA DE TELHADO INCLUSIVE REMOÇÃO DO MATERIAL RECOLHIDO | M2
108145 - Ee Prof Jose Fernando Abbud | EE Prof Jose Fernando Abbud.pdf | ACUMULADO | 08.02.003 | AG-06 ABRIGO PARA GAS COM 6 CILINDROS DE 45 KG | UN
108145 - Ee Prof Jose Fernando Abbud | EE Prof Jose Fernando Abbud.pdf | ACUMULADO | 06.02.016 | PF-16 PORTA EM CHAPA DE FERRO (L=92 CM) | UN
108145 - Ee Prof Jose Fernando Abbud | EE Prof Jose Fernando Abbud.pdf | ACUMULADO | 08.02.041 | TUBO ACO GALV NBR5590-CLASSE PESADA DN 25MM (1") INCL CONEXOES | M
108145 - Ee Prof Jose Fernando Abbud | EE Prof Jose Fernando Abbud.pdf | ACUMULADO | 06.03.016 | BP-01 BARRA ANTIPANICO SIMPLES | UN
108145 - Ee Prof Jose Fernando Abbud | EE Prof Jose Fernando Abbud.pdf | ACUMULADO | 06.03.017 | BP-02 BARRA ANTIPANICO DUPLA | UN
108145 - Ee Prof Jose Fernando Abbud | EE Prof Jose Fernando Abbud.pdf | ACUMULADO | 08.04.032 | REGISTRO DE PRESSAO CI CANOPLA CROMADA DN 2OMM (3/4")
108145 - Ee Prof Jose Fernando Abbud | EE Prof Jose Fernando Abbud.pdf | ACUMULADO | 08.09.063 | TUBO PVC REFORÇADO "SR" JUNTA ELÁSTICA DN 100 INCL CONEXÕES | M
108145 - Ee Prof Jose Fernando Abbud | EE Prof Jose Fernando Abbud.pdf | ACUMULADO | 08.10.010 | CAIXA SIFONADA DE PVC DN 100X100X50MM C/GRELHA PVC CROMADO | UN
108145 - Ee Prof Jose Fernando Abbud | EE Prof Jose Fernando Abbud.pdf | ACUMULADO | 08.12.017 | CALHA OU AGUA FURTADA EM CHAPA GALV. N 24 - CORTE 1,00M | M
108145 - Ee Prof Jose Fernando Abbud | EE Prof Jose Fernando Abbud.pdf | ACUMULADO | 08.13.012 | TUBO ACO GALVANIZ NBR5580-CL MEDIA, DN25MM (1") - INCL CONEXOES | M
108145 - Ee Prof Jose Fernando Abbud | EE Prof Jose Fernando Abbud.pdf | ACUMULADO | 08.13.013 | TUBO ACO GALVANIZ NBR5580-CL MEDIA, DN32MM (1 1/4")-INCL CONEXOES | M
108145 - Ee Prof Jose Fernando Abbud | EE Prof Jose Fernando Abbud.pdf | ACUMULADO | 08.13.016 | TUBO ACO GALVANIZ NBR5580-CL MEDIA, DN65MM (2 1/2")-INCL CONEXOES | M
108145 - Ee Prof Jose Fernando Abbud | EE Prof Jose Fernando Abbud.pdf | ACUMULADO | 08.14.003 | REGISTRO DE GAVETA BRUTO DN 25MM (1") | UN
108145 - Ee Prof Jose Fernando Abbud | EE Prof Jose Fernando Abbud.pdf | ACUMULADO | 08.14.007 | REGISTRO DE GAVETA BRUTO DN 65MM (2.1/2") | UN
108145 - Ee Prof Jose Fernando Abbud | EE Prof Jose Fernando Abbud.pdf | ACUMULADO | 08.10.008 | CAIXA SIFONADA DE PVC DN 100X150X50MM COM GRELHA DE AÇO INOX COM FECHO ROTATIVO. | UN
108145 - Ee Prof Jose Fernando Abbud | EE Prof Jose Fernando Abbud.pdf | ACUMULADO | 08.12.087 | RALO SECO DE F. FUNDIDO DN 100 MM C/GRELHA PVC CROMADO | UN
108145 - Ee Prof Jose Fernando Abbud | EE Prof Jose Fernando Abbud.pdf | ACUMULADO | 08.15.019 | LT-07 LAVATÓRIO COLETIVO COM TORNEIRA DE MESA- SANIT.ADMINISTRAÇÃO | M
108145 - Ee Prof Jose Fernando Abbud | EE Prof Jose Fernando Abbud.pdf | ACUMULADO | 08.16.070 | CABIDE DE LOUCA BRANCA COM 2 GANCHOS | UN
108145 - Ee Prof Jose Fernando Abbud | EE Prof Jose Fernando Abbud.pdf | ACUMULADO | 08.17.089 | TORNEIRA DE USO RESTRITO DE 3/4 | UN
108145 - Ee Prof Jose Fernando Abbud | EE Prof Jose Fernando Abbud.pdf | ACUMULADO | 06.50.001 | DEMOLIÇÃO DE ESCADA DE MARINHEIRO EM METALON | UN
108145 - Ee Prof Jose Fernando Abbud | EE Prof Jose Fernando Abbud.pdf | ACUMULADO | 06.50.020 | DEMOLIÇÃO DE GRADIL OU TELA METÁLICA | M2
108145 - Ee Prof Jose Fernando Abbud | EE Prof Jose Fernando Abbud.pdf | ACUMULADO | 06.80.005 | CAIXILHO DE CORRER EM PERFIL DE FERRO | M2
108145 - Ee Prof Jose Fernando Abbud | EE Prof Jose Fernando Abbud.pdf | ACUMULADO | 08.60.007 | RETIRADA DE TORNEIRAS | UN
108145 - Ee Prof Jose Fernando Abbud | EE Prof Jose Fernando Abbud.pdf | ACUMULADO | 06.60.010 | RETIRADA DE ESQUADRIA METÁLICA TIPO BASCULANTE | M2
108145 - Ee Prof Jose Fernando Abbud | EE Prof Jose Fernando Abbud.pdf | ACUMULADO | 06.60.011 | RETIRADA DE ESQUADRIA METÁLICA TIPO MAXIM-AR | M2
108145 - Ee Prof Jose Fernando Abbud | EE Prof Jose Fernando Abbud.pdf | ACUMULADO | 06.60.014 | RETIRADA DE PORTA METÁLICA | M2
108145 - Ee Prof Jose Fernando Abbud | EE Prof Jose Fernando Abbud.pdf | ACUMULADO | 06.82.050 | PORTA DE MADEIRA MACIÇA | M2
108145 - Ee Prof Jose Fernando Abbud | EE Prof Jose Fernando Abbud.pdf | ACUMULADO | 09.01.009 | TE-09 POSTO DE TRANSORMAÇÃO DE ENERGIA EM POSTE - ELEKTRO 112,5 KVA - 15KV. 220/127 V | UN
108145 - Ee Prof Jose Fernando Abbud | EE Prof Jose Fernando Abbud.pdf | ACUMULADO | 08.17.088 | TORNEIRA DE USO RESTRITO DE 1/2 | UN
108145 - Ee Prof Jose Fernando Abbud | EE Prof Jose Fernando Abbud.pdf | ACUMULADO | 08.80.007 | CAVALETE DE 3/4" (TUBO E CONEXÕES DE AÇO GALVANIZADO) | UN
108145 - Ee Prof Jose Fernando Abbud | EE Prof Jose Fernando Abbud.pdf | ACUMULADO | 06.80.010 | CAIXILHO BASCULANTE EM PERFIL DE ALUMÍNIO | M2
108145 - Ee Prof Jose Fernando Abbud | EE Prof Jose Fernando Abbud.pdf | ACUMULADO | 08.80.040 | LAUDO COM TESTE DE ESTANQUEIDADE EM INSTAL.DE REDES DE DISTRIB.DE GÁSES | UN
108145 - Ee Prof Jose Fernando Abbud | EE Prof Jose Fernando Abbud.pdf | ACUMULADO | 08.02.042 | TUBO ACO GALV NBR5590-CLASSE PESADA DN 32MM (1 1/4") INCL CONEXOES | M
108145 - Ee Prof Jose Fernando Abbud | EE Prof Jose Fernando Abbud.pdf | ACUMULADO | 08.02.043 | TUBO ACO GALV NBR5590-CLASSE PESADA DN 40MM (1 1/2") INCL CONEXOES | M
108145 - Ee Prof Jose Fernando Abbud | EE Prof Jose Fernando Abbud.pdf | ACUMULADO | 06.02.098 | MONTANTE DA PORTA PF-A TUBO AÇO GALVANIZADO 100X100 MM ESPESSURA 3MM. USO | M
108145 - Ee Prof Jose Fernando Abbud | EE Prof Jose Fernando Abbud.pdf | ACUMULADO | 08.03.004 | TUBO ACO GALVANIZ NBR 5580-CL MEDIA, DN32MM (1 1/4")-INCL CONEXOES | M
108145 - Ee Prof Jose Fernando Abbud | EE Prof Jose Fernando Abbud.pdf | ACUMULADO | 08.03.012 | PROTECAO ANTICORROSIVA PARA RAMAIS SOB A TERRA | M
108145 - Ee Prof Jose Fernando Abbud | EE Prof Jose Fernando Abbud.pdf | ACUMULADO | 08.03.015 | TUBO PVC RÍGIDO JUNTA SOLDÁVEL DE 20 INCL CONEXÕES | M
108145 - Ee Prof Jose Fernando Abbud | EE Prof Jose Fernando Abbud.pdf | ACUMULADO | 09.03.053 | ELETRODUTO DE PVC RIGIDO ROSCAVEL DE 110MM -INCL CONEXOES | M
108145 - Ee Prof Jose Fernando Abbud | EE Prof Jose Fernando Abbud.pdf | ACUMULADO | 06.03.090 | CAIXILHARIA EM ALUMINIO | KG
108145 - Ee Prof Jose Fernando Abbud | EE Prof Jose Fernando Abbud.pdf | ACUMULADO | 06.02.047 | PF-28 PORTA DE FERRO COM BANDEIRA 90X260CM | UN
108145 - Ee Prof Jose Fernando Abbud | EE Prof Jose Fernando Abbud.pdf | ACUMULADO | 06.02.060 | PT-38 PORTAO EM GRADIL ELETROFUNDIDO (345X230CM) | UN
108145 - Ee Prof Jose Fernando Abbud | EE Prof Jose Fernando Abbud.pdf | ACUMULADO | 06.02.103 | PF-A PORTA 2 FOLHAS 193X210CM ADAPTADA MODELO PF-11 USO EXCLUSIVO PADRÃO CRECHE. | UN
108145 - Ee Prof Jose Fernando Abbud | EE Prof Jose Fernando Abbud.pdf | ACUMULADO | 09.03.004 | CABO DE 16 MM2 - 750 V DE ISOLACAO | M
108145 - Ee Prof Jose Fernando Abbud | EE Prof Jose Fernando Abbud.pdf | ACUMULADO | 09.03.009 | CABO DE 95 MM2 - 750 V DE ISOLACAO | M
108145 - Ee Prof Jose Fernando Abbud | EE Prof Jose Fernando Abbud.pdf | ACUMULADO | 09.03.015 | CABO DE 10 MM2 - 750V DE ISOLAÇÃO | M
108145 - Ee Prof Jose Fernando Abbud | EE Prof Jose Fernando Abbud.pdf | ACUMULADO | 09.03.090 | ENVELOPE DE CONCRETO PARA DUTOS | M
108145 - Ee Prof Jose Fernando Abbud | EE Prof Jose Fernando Abbud.pdf | ACUMULADO | 08.04.022 | REGISTRO DE GAVETA COM CANOPLA CROMADA DN 2OMM (3/4")
108145 - Ee Prof Jose Fernando Abbud | EE Prof Jose Fernando Abbud.pdf | ACUMULADO | 08.04.043 | VALVULA DE DESCARGA C/ REG INCORP DN=32MM(1 1/4) ACAB ANTIVANDALISMO | UN
108145 - Ee Prof Jose Fernando Abbud | EE Prof Jose Fernando Abbud.pdf | ACUMULADO | 08.04.044 | VALVULA DE DESCARGA CI REG INCORP DN=4OMM(1 1/2) ACAB
108145 - Ee Prof Jose Fernando Abbud | EE Prof Jose Fernando Abbud.pdf | ACUMULADO | 08.05.007 | TUBO DE COBRE NBR13206 CLASSE "E" DN 28MM (1") AGUA QUENTE INCL CONEXOES | M
108145 - Ee Prof Jose Fernando Abbud | EE Prof Jose Fernando Abbud.pdf | ACUMULADO | 09.05.005 | ELETROD ACO GALV QUENTE (NBR 5624) 40 MM (1 1/2") INCL CONEXOES
108145 - Ee Prof Jose Fernando Abbud | EE Prof Jose Fernando Abbud.pdf | ACUMULADO | 09.04.023 | QUADRO GERAL - DISJUNTOR TERMO MAGNETICO 3X600A | UN
108145 - Ee Prof Jose Fernando Abbud | EE Prof Jose Fernando Abbud.pdf | ACUMULADO | 09.05.042 | QUADRO DISTRIBUICAO, DISJ. GERAL 30A P/ 4 A 8 DISJS. | UN
108145 - Ee Prof Jose Fernando Abbud | EE Prof Jose Fernando Abbud.pdf | ACUMULADO | 08.08.010 | REGISTRO GLOBO ANGULAR AMARELO 2 1/2" | UN
108145 - Ee Prof Jose Fernando Abbud | EE Prof Jose Fernando Abbud.pdf | ACUMULADO | 08.07.004 | TUBO ACO GLAVANIZ NBR5580-CL MEDIA, DN100MM (4")-INCL CONEXOES | M
108145 - Ee Prof Jose Fernando Abbud | EE Prof Jose Fernando Abbud.pdf | ACUMULADO | 08.07.005 | TUBO ACO GALVANIZ NBR5580-CL MEDIA, DN 150MM (6") - INCL CONEXOES | M
108145 - Ee Prof Jose Fernando Abbud | EE Prof Jose Fernando Abbud.pdf | ACUMULADO | 09.09.034 | IL-42 LUMINARIA C/ DIFUSOR TRANSPARENTE P/ LAMPADA FLUOR (2X32W) | UN
108145 - Ee Prof Jose Fernando Abbud | EE Prof Jose Fernando Abbud.pdf | ACUMULADO | 09.09.037 | IL-58 ILUMINACAO P/ QUADRA DE ESP. COB. LAMP. VAPOR METALICO (1X250W) | UN
108145 - Ee Prof Jose Fernando Abbud | EE Prof Jose Fernando Abbud.pdf | ACUMULADO | 08.12.041 | RUFO EM CHAPA GALVANIZADA N 26 - CORTE 0,50 M | M
108145 - Ee Prof Jose Fernando Abbud | EE Prof Jose Fernando Abbud.pdf | ACUMULADO | 09.52.002 | REMOCAO DE POSTE DE CONCRETO DE ENTRADA EM B.T. | UN
108145 - Ee Prof Jose Fernando Abbud | EE Prof Jose Fernando Abbud.pdf | ACUMULADO | 09.52.022 | REMOCAO DE TERMINAIS OU CONECTORES DE SOLDA PARA CABOS | UN
108145 - Ee Prof Jose Fernando Abbud | EE Prof Jose Fernando Abbud.pdf | ACUMULADO | 09.52.028 | REMOCAO DE FECHADURAS TIPO YALE (Q.DISTRIBUICAO) | UN
108145 - Ee Prof Jose Fernando Abbud | EE Prof Jose Fernando Abbud.pdf | ACUMULADO | 09.54.001 | REMOCAO DE INTERRUPTORES TOMADAS BOTOES DE CAMPAINHA E CIGARRAS | UN
108145 - Ee Prof Jose Fernando Abbud | EE Prof Jose Fernando Abbud.pdf | ACUMULADO | 08.17.055 | FILTRO PRESSAO CUNO(AQUALAR)C/ELEM FILTR CARVAO ATIVADO E CEL 180/L/H | UN
108145 - Ee Prof Jose Fernando Abbud | EE Prof Jose Fernando Abbud.pdf | ACUMULADO | 09.13.028 | TERRA SIMPLES 1 HASTE COPERWELD DN 19MM X 3M SEM CAIXA DE INSPEÇAO | UN
108145 - Ee Prof Jose Fernando Abbud | EE Prof Jose Fernando Abbud.pdf | ACUMULADO | 09.74.006 | RECOLOCAÇÃO DE APARELHO DE ILUMINACAO,PLAFONS OU PENDENTES P/ LAMP | UN
108145 - Ee Prof Jose Fernando Abbud | EE Prof Jose Fernando Abbud.pdf | ACUMULADO | 08.82.046 | SIFAO PVC RIGIDO TIPO COPO DN 1 1/2X1 1/2" | UN
108145 - Ee Prof Jose Fernando Abbud | EE Prof Jose Fernando Abbud.pdf | ACUMULADO | 06.80.023 | PORTAO DE 1 FOLHA DE TUBOS E TELA GALVANIZADOS COM PORTA CADEADO | M2
108145 - Ee Prof Jose Fernando Abbud | EE Prof Jose Fernando Abbud.pdf | ACUMULADO | 06.82.081 | CONSERTO E REGULAGEM DE PORTA DE MADEIRA | UN
108145 - Ee Prof Jose Fernando Abbud | EE Prof Jose Fernando Abbud.pdf | ACUMULADO | 09.82.046 | FECHADURA TIPO YALE | UN
108145 - Ee Prof Jose Fernando Abbud | EE Prof Jose Fernando Abbud.pdf | ACUMULADO | 09.84.009 | TOMADA 2P+T PADRAO NBR 14136 CORRENTE 10A-250V | UN
108145 - Ee Prof Jose Fernando Abbud | EE Prof Jose Fernando Abbud.pdf | ACUMULADO | 11.02.024 | IMPERMEABILIZACAO COM MANTA ASFALTICA PRE FABRICADA 4MM | M2
108145 - Ee Prof Jose Fernando Abbud | EE Prof Jose Fernando Abbud.pdf | ACUMULADO | 11.03.006 | SEMIFLEXIVEL + 4 DEMÃOS FLEXIVEL INCLUS.TELA ESTRUTURANTE | M2
108145 - Ee Prof Jose Fernando Abbud | EE Prof Jose Fernando Abbud.pdf | ACUMULADO | 11.04.004 | JUNTAS DE DILATACAOIMASTIQUE ELASTICO OU POLIURETANO
108145 - Ee Prof Jose Fernando Abbud | EE Prof Jose Fernando Abbud.pdf | ACUMULADO | 11.04.010 | MANGUEIRA PLASTICA FLEXIVEL PARA JUNTA DE DILATACAO | M
108145 - Ee Prof Jose Fernando Abbud | EE Prof Jose Fernando Abbud.pdf | ACUMULADO | 11.04.012 | ISOPOR PARA SUPORTE DE MASTIQUE | M
108145 - Ee Prof Jose Fernando Abbud | EE Prof Jose Fernando Abbud.pdf | ACUMULADO | 12.02.072 | GUARNIÇÃO APARELHADA 5 X 1 CM G1-C4 P/ACABAM JUNTAS DILATACAO | M
108145 - Ee Prof Jose Fernando Abbud | EE Prof Jose Fernando Abbud.pdf | ACUMULADO | 12.02.005 | EMBOCO | M2
108145 - Ee Prof Jose Fernando Abbud | EE Prof Jose Fernando Abbud.pdf | ACUMULADO | 12.02.006 | EMBOCO DESEMPENADO | M2
108145 - Ee Prof Jose Fernando Abbud | EE Prof Jose Fernando Abbud.pdf | ACUMULADO | 12.02.007 | REBOCO | M2
108145 - Ee Prof Jose Fernando Abbud | EE Prof Jose Fernando Abbud.pdf | ACUMULADO | 09.85.060 | CONDULETE DE
108145 - Ee Prof Jose Fernando Abbud | EE Prof Jose Fernando Abbud.pdf | ACUMULADO | 09.85.062 | CONDULETE DE 1 1/2" | UN
108145 - Ee Prof Jose Fernando Abbud | EE Prof Jose Fernando Abbud.pdf | ACUMULADO | 09.85.063 | CONDULETE DE 2" | UN
108145 - Ee Prof Jose Fernando Abbud | EE Prof Jose Fernando Abbud.pdf | ACUMULADO | 09.85.064 | CONDULETE DE 3/4" | UN
108145 - Ee Prof Jose Fernando Abbud | EE Prof Jose Fernando Abbud.pdf | ACUMULADO | 11.02.040 | INCLUS.TELA ESTRUTURANTE | M2
108145 - Ee Prof Jose Fernando Abbud | EE Prof Jose Fernando Abbud.pdf | ACUMULADO | 11.02.066 | REGULARIZACAO DE SUPERFICIE P/ PREPARO IMPERM 1:3 E=2,5CM | M2
108145 - Ee Prof Jose Fernando Abbud | EE Prof Jose Fernando Abbud.pdf | ACUMULADO | 11.02.067 | ESPESSURA 3CM | M2
108145 - Ee Prof Jose Fernando Abbud | EE Prof Jose Fernando Abbud.pdf | ACUMULADO | 12.02.002 | CHAPISCO | M2
108145 - Ee Prof Jose Fernando Abbud | EE Prof Jose Fernando Abbud.pdf | ACUMULADO | 12.02.010 | REVESTIMENTO TEXTURIZADO ACRILICO BRANCO | M2
108145 - Ee Prof Jose Fernando Abbud | EE Prof Jose Fernando Abbud.pdf | ACUMULADO | 12.04.004 | CHAPISCO | M2
108145 - Ee Prof Jose Fernando Abbud | EE Prof Jose Fernando Abbud.pdf | ACUMULADO | 12.04.006 | EMBOCO DESEMPENADO | M2
108145 - Ee Prof Jose Fernando Abbud | EE Prof Jose Fernando Abbud.pdf | ACUMULADO | 12.04.014 | REVESTIMENTO TEXTURIZADO ACRILICO PIGMENTADO (CORES PRONTA) | M2
108145 - Ee Prof Jose Fernando Abbud | EE Prof Jose Fernando Abbud.pdf | ACUMULADO | 12.60.001 | RETIRADA DE MÁRMORE PEDRAS OU GRANITOS INCL DEMOLICÃO ARGAMASSA ASSENTAMENTO | M2
108145 - Ee Prof Jose Fernando Abbud | EE Prof Jose Fernando Abbud.pdf | ACUMULADO | 13.01.004 | LASTRO DE CONCRETO CI HIDROFUGO E=5CM | M2
108145 - Ee Prof Jose Fernando Abbud | EE Prof Jose Fernando Abbud.pdf | ACUMULADO | 13.01.018 | ARGAMASSA DE REGULARIZACAO CIM/AREIA 1:3 C/ IMPERM. ESP=2,50CM | M2
108145 - Ee Prof Jose Fernando Abbud | EE Prof Jose Fernando Abbud.pdf | ACUMULADO | 13.02.068 | PISO DE CONCRETO SOBRE LAJE IMPERMEABILIZADA OU SOBRE PROTECAO ACUSTICA | M2
108145 - Ee Prof Jose Fernando Abbud | EE Prof Jose Fernando Abbud.pdf | ACUMULADO | 13.06.082 | SO-22 SOLEIRA DE GRANITO EM NIVEL 1 PEÇA (L= 14 A 17CM) | M
108145 - Ee Prof Jose Fernando Abbud | EE Prof Jose Fernando Abbud.pdf | ACUMULADO | 13.07.002 | PE-02 PEITORIL
108145 - Ee Prof Jose Fernando Abbud | EE Prof Jose Fernando Abbud.pdf | ACUMULADO | 13.80.018 | REPARO COMPLETO EM GRANILITE-RASPAGEM/ESTUCAMENTO/POLIMENTO | M2
108145 - Ee Prof Jose Fernando Abbud | EE Prof Jose Fernando Abbud.pdf | ACUMULADO | 13.80.057 | REPARO RODAPÉ EM GRANILITE RASPAGEM/ESTUCAMENTO/POLIMENTO | M
108145 - Ee Prof Jose Fernando Abbud | EE Prof Jose Fernando Abbud.pdf | ACUMULADO | 14.01.004 | VIDRO LISO COMUM INCOLOR DE 4MM | M2
108145 - Ee Prof Jose Fernando Abbud | EE Prof Jose Fernando Abbud.pdf | ACUMULADO | 14.60.001 | RETIRADA DE VIDRO INCLUSIVE RASPAGEM DE MASSA OU RETIRADA DE BAGUETES | M2
108145 - Ee Prof Jose Fernando Abbud | EE Prof Jose Fernando Abbud.pdf | ACUMULADO | 15.02.003 | MASSA NIVELADORA PARA INTERIOR | M2
108145 - Ee Prof Jose Fernando Abbud | EE Prof Jose Fernando Abbud.pdf | ACUMULADO | 12.02.043 | PERFIL SEXTAVADO EM ALUMINIO PARA AZULEJO | M
108145 - Ee Prof Jose Fernando Abbud | EE Prof Jose Fernando Abbud.pdf | ACUMULADO | 13.06.084 | SO-24 - SOLEIRA DE GRANITO RAMPADA DESNIVEL ATE 2CM 2 PEÇAS (L=14 A 17CM) | M
108145 - Ee Prof Jose Fernando Abbud | EE Prof Jose Fernando Abbud.pdf | ACUMULADO | 13.60.015 | RETIRADA DE GUARDA-CORPOS EM GERAL | M
108145 - Ee Prof Jose Fernando Abbud | EE Prof Jose Fernando Abbud.pdf | ACUMULADO | 15.01.006 | ESMALTE A BASE DE ÁGUA EM ESTRUTURA METÁLICA | M2
108145 - Ee Prof Jose Fernando Abbud | EE Prof Jose Fernando Abbud.pdf | ACUMULADO | 15.02.080 | TINTA LATEX PARA PISO | M2
108145 - Ee Prof Jose Fernando Abbud | EE Prof Jose Fernando Abbud.pdf | ACUMULADO | 15.03.068 | PINTURA DUAS DEMÃOS ESMALTE FACE APARENTE DE TUBULAÇÃO Ø 3/4" | M
108145 - Ee Prof Jose Fernando Abbud | EE Prof Jose Fernando Abbud.pdf | ACUMULADO | 15.03.032 | PRIMER P/ GALVANIZADOS (GALVIT/SIMILAR) - ESQUADRIAS | M2
108145 - Ee Prof Jose Fernando Abbud | EE Prof Jose Fernando Abbud.pdf | ACUMULADO | 15.03.035 | FUNDO ANTI-OXIDANTE EM ESQUADRIAS | M2
108145 - Ee Prof Jose Fernando Abbud | EE Prof Jose Fernando Abbud.pdf | ACUMULADO | 15.03.060 | FACE EXTERNA DE CALHASICONDUTORES COM TINTA SINTETICA (ESMALTE) | M
108145 - Ee Prof Jose Fernando Abbud | EE Prof Jose Fernando Abbud.pdf | ACUMULADO | 15.03.061 | FACE INTERNA DE CALHAS COM TINTA BETUMINOSA | M
108145 - Ee Prof Jose Fernando Abbud | EE Prof Jose Fernando Abbud.pdf | ACUMULADO | 15.03.062 | FACE APARENTE DE RUFOS/RINCOES COM TINTA BETUMINOSA | M
108145 - Ee Prof Jose Fernando Abbud | EE Prof Jose Fernando Abbud.pdf | ACUMULADO | 15.03.081 | PINTURA DUAS DEMÃOS ESMALTE FACE APARENTE DE TUBULAÇÃO PVC Ø 4" | M
108145 - Ee Prof Jose Fernando Abbud | EE Prof Jose Fernando Abbud.pdf | ACUMULADO | 15.03.082 | PINTURA DUAS DEMÃOS ESMALTE FACE APARENTE DE TUBULAÇÃO PVC Ø 6" | M
108145 - Ee Prof Jose Fernando Abbud | EE Prof Jose Fernando Abbud.pdf | ACUMULADO | 15.04.005 | TINTA LÁTEX ECONÔMICA | M2
108145 - Ee Prof Jose Fernando Abbud | EE Prof Jose Fernando Abbud.pdf | ACUMULADO | 15.04.008 | LATEX EM ELEMENTO VAZADO | M2
108145 - Ee Prof Jose Fernando Abbud | EE Prof Jose Fernando Abbud.pdf | ACUMULADO | 15.04.082 | TINTA LATEX PARA PISO | M2
108145 - Ee Prof Jose Fernando Abbud | EE Prof Jose Fernando Abbud.pdf | ACUMULADO | 15.50.002 | REMOCAO DE OLEO,ESMALTE,LATEX/ACRILICO EM PAREDES COM LIXAMENTO | M2
108145 - Ee Prof Jose Fernando Abbud | EE Prof Jose Fernando Abbud.pdf | ACUMULADO | 15.50.003 | REMOCAO DE OLEO,ESMALTE OU VERNIZ EM ESQ DE MADEIRA C/LIXAMENTO | M2
108145 - Ee Prof Jose Fernando Abbud | EE Prof Jose Fernando Abbud.pdf | ACUMULADO | 15.50.004 | REMOCAO DE OLEO,ESMALTE,ALUMIN OU GRAFITE EM ESQ DE FERRO C/LIXAMENTO | M2
108145 - Ee Prof Jose Fernando Abbud | EE Prof Jose Fernando Abbud.pdf | ACUMULADO | 15.80.013 | ESMALTE EM ESQUADRIAS DE MADEIRA INCLUSIVE PREPARO E RETOQUES DE MASSA | M2
108145 - Ee Prof Jose Fernando Abbud | EE Prof Jose Fernando Abbud.pdf | ACUMULADO | 15.80.018 | TINTA LATEX STANDARD INCLUSIVE PREPARO E RETOQUE DE MASSA NIVELADORA | M2
108145 - Ee Prof Jose Fernando Abbud | EE Prof Jose Fernando Abbud.pdf | ACUMULADO | 15.80.040 | PINTURA DE QUADRAS ESPORTIVAS - LINHAS DEMARCATORIAS | UN
108145 - Ee Prof Jose Fernando Abbud | EE Prof Jose Fernando Abbud.pdf | ACUMULADO | 15.80.043 | TINTA LATEX ECONOMICA INCLUSIVE PREPARO E RETOQUE DE MASSA NIVELADORA | M2
108145 - Ee Prof Jose Fernando Abbud | EE Prof Jose Fernando Abbud.pdf | ACUMULADO | 15.80.044 | ESMALTE EM SUPERFICIE INCLUSIVE PREPARO E RETOQUE DE MASSA | M2
108145 - Ee Prof Jose Fernando Abbud | EE Prof Jose Fernando Abbud.pdf | ACUMULADO | 15.80.045 | ESMALTE EM ESQUADRIAS DE FERRO INCLUSIVE PREPARO E RETOQUES DE ZARCAO | M2
108145 - Ee Prof Jose Fernando Abbud | EE Prof Jose Fernando Abbud.pdf | ACUMULADO | 15.03.027 | ESMALTE A BASE DE AGUA EM CERCAS, PORTÕES E GRADIS | M2
108145 - Ee Prof Jose Fernando Abbud | EE Prof Jose Fernando Abbud.pdf | ACUMULADO | 15.03.080 | PINTURA DUAS DEMÃOS ESMALTE FACE APARENTE DE TUBULAÇÃO PVC Ø 3" | M
108145 - Ee Prof Jose Fernando Abbud | EE Prof Jose Fernando Abbud.pdf | ACUMULADO | 15.03.064 | FACE EXTERNA DE CALHAS/CONDUTORES COM ESMALTE A BASE DE AGUA | M
108145 - Ee Prof Jose Fernando Abbud | EE Prof Jose Fernando Abbud.pdf | ACUMULADO | 15.80.049 | ESMALTEEM SUPERFICIEDE MADEIRA INCLUSIVE PREPARO E RETOQUEDE MASSA | M2
108145 - Ee Prof Jose Fernando Abbud | EE Prof Jose Fernando Abbud.pdf | ACUMULADO | 16.02.100 | LASTRO DE BRITA E=5CM COM AGREGADO RECICLADO DA CONSTRUÇÃO | M2
108145 - Ee Prof Jose Fernando Abbud | EE Prof Jose Fernando Abbud.pdf | ACUMULADO | 16.04.025 | BROCA Ø 25 CM | UN
108145 - Ee Prof Jose Fernando Abbud | EE Prof Jose Fernando Abbud.pdf | ACUMULADO | 16.06.085 | INSTALAÇÃO CH-01 CHUVEIRO E LAVA OLHOS / FACE | UN
108145 - Ee Prof Jose Fernando Abbud | EE Prof Jose Fernando Abbud.pdf | ACUMULADO | 16.06.077 | MANUTENÇÃO MENSAL DE PLACAS DE OBRA | M2
108145 - Ee Prof Jose Fernando Abbud | EE Prof Jose Fernando Abbud.pdf | ACUMULADO | 16.11.005 | LIMPEZA DA OBRA | M2
108145 - Ee Prof Jose Fernando Abbud | EE Prof Jose Fernando Abbud.pdf | ACUMULADO | 16.38.003 | REPAROS DE JUNTAS C/ARGAM BICOMP CIMENTO C/ POLÍMERO ACRILICO E FIBRA SINT | M2
108145 - Ee Prof Jose Fernando Abbud | EE Prof Jose Fernando Abbud.pdf | ACUMULADO | 16.48.002 | LIXAMENTO GROSSO OU FINO COM LIXADEIRA ELETRICA | M2
108145 - Ee Prof Jose Fernando Abbud | EE Prof Jose Fernando Abbud.pdf | ACUMULADO | 16.50.002 | DEMOLIÇÃO DE TELA DE ARAME GALVANIZADO | M2
108145 - Ee Prof Jose Fernando Abbud | EE Prof Jose Fernando Abbud.pdf | ACUMULADO | 16.80.007 | PINGADEIRA PARA MUROS DE ALVENARIA | M
108145 - Ee Prof Jose Fernando Abbud | EE Prof Jose Fernando Abbud.pdf | ACUMULADO | 16.80.127 | LIMPEZADE BANCADADE PEDRA MARMORE / GRAN ITO. | M2
108145 - Ee Prof Jose Fernando Abbud | EE Prof Jose Fernando Abbud.pdf | ACUMULADO | 16.80.015 | ISOLAMENTO COM LONA PRETA | M2
108145 - Ee Prof Jose Fernando Abbud | EE Prof Jose Fernando Abbud.pdf | ACUMULADO | 16.80.095 | LIMPEZA DE SUMIDOURO POR VIAGEM DE 7 M3 | VG
108145 - Ee Prof Jose Fernando Abbud | EE Prof Jose Fernando Abbud.pdf | QUANTITATIVA | 09.01.099 | SERVICOS DE LIGACOES EM TENSAO PRIMARIA | MV
108145 - Ee Prof Jose Fernando Abbud | EE Prof Jose Fernando Abbud.pdf | QUANTITATIVA | 06.01.099 | SERVICOS EM ELEMENTOS METALICOS/COMPONENTES | MV
Ee Prof Jose Silveira Da Motta I | EE Prof Jose Silveira da Motta I.pdf | ACUMULADO | 07.03.000 | COBERTURA - TELHAS | %
Ee Prof Jose Silveira Da Motta I | EE Prof Jose Silveira da Motta I.pdf | ACUMULADO | 07.04.000 | COBERTURA - CUMEEIRAS E RUFOS | %
Ee Prof Jose Silveira Da Motta I | EE Prof Jose Silveira da Motta I.pdf | ACUMULADO | 08.12.000 | INST. HIDRÁULICAS - ÁGUAS PLUVIAIS CALHAS | %
Ee Prof Jose Silveira Da Motta I | EE Prof Jose Silveira da Motta I.pdf | ACUMULADO | 09.05.000 | INST. ELÉTRICAS - ELETRODUTOS | %
Ee Prof Jose Silveira Da Motta I | EE Prof Jose Silveira da Motta I.pdf | ACUMULADO | 09.08.000 | INST. ELÉTRICAS - PONTOS ELÉTRICOS | %
Ee Prof Jose Silveira Da Motta I | EE Prof Jose Silveira da Motta I.pdf | ACUMULADO | 09.09.000 | INST. ELÉTRICAS - ILUMINAÇÃO | %
Ee Prof Jose Silveira Da Motta Ii | EE Prof Jose Silveira da Motta II.pdf | ACUMULADO | 09.05.020 | ELETRODUTO DE PVC RIGIDO ROSCAVEL DE 110MM -INCL CONEXOES | M
Ee Prof Jose Silveira Da Motta Ii | EE Prof Jose Silveira da Motta II.pdf | ACUMULADO | 09.05.040 | ENVELOPE DE CONCRETO PARA DUTOS
Ee Prof Jose Silveira Da Motta Ii | EE Prof Jose Silveira da Motta II.pdf | ACUMULADO | 12.02.010 | REVESTIMENTO TEXTURIZADO ACRILICO BRANCO | M2
Ee Prof Jose Silveira Da Motta Ii | EE Prof Jose Silveira da Motta II.pdf | ACUMULADO | 13.50.010 | DEMOLIÇÃO DE PISOS VINÍLICOS E DE BORRACHA INCL ARG ASSENT E REGULARIZACÃO | M2
Ee Prof Judith Guimaraes Dos Santos | EE Prof Judith Guimaraes dos Santos.pdf | ACUMULADO | 02.01.001 | ESCAVACAO MANUAL PROFUNDIDADE ATE | M3
Ee Prof Judith Guimaraes Dos Santos | EE Prof Judith Guimaraes dos Santos.pdf | ACUMULADO | 07.60.051 | RETIRADA DE TELHAS DE BARRO - S/REAPROV | M2
Ee Prof Judith Guimaraes Dos Santos | EE Prof Judith Guimaraes dos Santos.pdf | ACUMULADO | 07.80.002 | CAIBRO DE 5 X 6 CM G1-C6 | M
Ee Prof Judith Guimaraes Dos Santos | EE Prof Judith Guimaraes dos Santos.pdf | ACUMULADO | 07.80.003 | TABUA DE 12 X 3 CM G1-C6 | M
Ee Prof Judith Guimaraes Dos Santos | EE Prof Judith Guimaraes dos Santos.pdf | ACUMULADO | 07.80.005 | VIGA DE MADEIRA 6 X 16 CM G1-C6 | M
Ee Prof Judith Guimaraes Dos Santos | EE Prof Judith Guimaraes dos Santos.pdf | ACUMULADO | 07.80.009 | PECAS ESPECIAIS DE MADEIRA SERRADA G1-C6 | M3
Ee Prof Judith Guimaraes Dos Santos | EE Prof Judith Guimaraes dos Santos.pdf | ACUMULADO | 09.09.052 | IL-45 LUMINARIA PARA LAMPADA FLUORESCENTE (2X32W) | UN
Ee Prof Judith Guimaraes Dos Santos | EE Prof Judith Guimaraes dos Santos.pdf | ACUMULADO | 15.80.018 | TINTA LATEX STANDARD INCLUSIVE PREPARO E RETOQUE DE MASSA NIVELADORA | M2
Ee Prof Judith Guimaraes Dos Santos | EE Prof Judith Guimaraes dos Santos.pdf | ACUMULADO | 16.80.098 | RETIRADA DE ENTULHO | M3
Ee Prof Julio Cesar De Oliveira | EE Prof Julio Cesar de Oliveira.pdf | ACUMULADO | 08.03.020 | TUBO PVC RÍGIDO JUNTA SOLDÁVEL DE 60 INCL CONEXÕES
Ee Prof Julio Cesar De Oliveira | EE Prof Julio Cesar de Oliveira.pdf | ACUMULADO | 08.04.043 | VALVULA DE DESCARGA C/ REG INCORP DN=32MM(1 1/4) ACAB ANTIVANDALISMO | UN
Ee Prof Julio Cesar De Oliveira | EE Prof Julio Cesar de Oliveira.pdf | ACUMULADO | 08.04.044 | VALVULA DE DESCARGA CI REG INCORP DN=4OMM(1 1/2) ACAB
Ee Prof Julio Cesar De Oliveira | EE Prof Julio Cesar de Oliveira.pdf | ACUMULADO | 08.09.016 | TUBO PVC NORMAL "SN" JUNTA ELÁSTICA DN 50 INCL CONEXÕES
Ee Prof Julio Cesar De Oliveira | EE Prof Julio Cesar de Oliveira.pdf | ACUMULADO | 08.12.008 | LIGACAO CALHA CONDUTOR DE CHAPA ACO GALVANIZADO N.24 DIAMETRO DE 4" | UN
Ee Prof Julio Cesar De Oliveira | EE Prof Julio Cesar de Oliveira.pdf | ACUMULADO | 08.12.022 | CALHA OU AGUA FURTADA EM CHAPA GALV. N 26 - CORTE 0,50M | M
Ee Prof Julio Cesar De Oliveira | EE Prof Julio Cesar de Oliveira.pdf | ACUMULADO | 08.12.040 | RUFO EM CHAPA GALVANIZADA N 26 - CORTE 0,33 M | M
Ee Prof Julio Cesar De Oliveira | EE Prof Julio Cesar de Oliveira.pdf | ACUMULADO | 08.15.013 | LT-04 LAVATORIO /BEBEDOURO COLETIVO COM TORNEIRA ANTIVANDALISMO
Ee Prof Julio Cesar De Oliveira | EE Prof Julio Cesar de Oliveira.pdf | ACUMULADO | 08.15.023 | MT-04 MICTORIO COLETIVO
Ee Prof Julio Cesar De Oliveira | EE Prof Julio Cesar de Oliveira.pdf | ACUMULADO | 08.16.001 | BACIA SIFONADA DE LOUCA BRANCA (VDR 6L) CI ASSENTO
Ee Prof Julio Cesar De Oliveira | EE Prof Julio Cesar de Oliveira.pdf | ACUMULADO | 08.16.010 | LAVATORIO DE LOUCA BRANCA SEM COLUNA C/ TORNEIRA DE FECHAM AUTOMATICO | UN
Ee Prof Leila Mara Avelino | EE PROF LEILA MARA AVELINO.pdf | ACUMULADO | 07.60.010 | RETIRADA DE VIGAMENTO DE APOIO P/TELHAS DE BARRO/FIBRO-CIM/AL/PLAST/PLANA PRE-FAB | M
Ee Prof Leila Mara Avelino | EE PROF LEILA MARA AVELINO.pdf | ACUMULADO | 07.60.060 | RETIRADA DE TELHAS OND DE FIBRO-CIM/PLAST OU ALUM/PLANA PRE FAB | M2
Ee Prof Leila Mara Avelino | EE PROF LEILA MARA AVELINO.pdf | ACUMULADO | 07.60.061 | RETIRADA DE TELHAS OND DE FIBRO-CIM/PLAST OU ALUM/PLANA PRE FAB - S/REAPROV | M2
Ee Prof Leila Mara Avelino | EE PROF LEILA MARA AVELINO.pdf | ACUMULADO | 07.60.065 | RETIRADA DE CUMEEIRAS, ESPIGÕES E RUFOS DE FIBRO-CIMENTO | M
Ee Prof Leila Mara Avelino | EE PROF LEILA MARA AVELINO.pdf | ACUMULADO | 07.70.055 | RECOLOCAÇÃO DE TELHA DE FIBROCIMENTO, PLÁSTICO OU ALUMÍNIO | M2
Ee Prof Leila Mara Avelino | EE PROF LEILA MARA AVELINO.pdf | ACUMULADO | 07.70.081 | RECOLOCAÇÃO DE CUMEEIRAS, ESPIGÕES E RUFOS DE CRFS | M
Ee Prof Leila Mara Avelino | EE PROF LEILA MARA AVELINO.pdf | ACUMULADO | 07.80.005 | VIGA DE MADEIRA 6 X 16 CM G1-C6 | M
Ee Prof Leila Mara Avelino | EE PROF LEILA MARA AVELINO.pdf | ACUMULADO | 07.80.019 | PARAFUSO PARA FIXACAO DE TELHA ONDULADA CRFS | UN
Ee Prof Leila Mara Avelino | EE PROF LEILA MARA AVELINO.pdf | ACUMULADO | 07.80.035 | LIMPEZA DE TELHADO INCLUSIVE REMOÇÃO DO MATERIAL RECOLHIDO | M2
Ee Prof Leila Mara Avelino | EE PROF LEILA MARA AVELINO.pdf | ACUMULADO | 07.80.041 | TELHA TECNOLOGIA CRFS ONDULADA E=8MM | M2
Ee Prof Leila Mara Avelino | EE PROF LEILA MARA AVELINO.pdf | ACUMULADO | 07.80.042 | CUMEEIRA NORMAL P/ TELHA TECNOLOGIA CRFS ONDULADA | M
Ee Prof Leila Mara Avelino | EE PROF LEILA MARA AVELINO.pdf | ACUMULADO | 08.12.034 | RUFO EM CHAPA GALVANIZADA N 24 - CORTE 0,50 M | M
Ee Prof Leila Mara Avelino | EE PROF LEILA MARA AVELINO.pdf | ACUMULADO | 08.82.050 | DESENTUPIMENTO DE RAMAIS DE ESGOTO | M
Ee Prof Leila Mara Avelino | EE PROF LEILA MARA AVELINO.pdf | ACUMULADO | 08.82.056 | LIMPEZA SIMPLES EM LAJES/CALHAS DE CONCRETO | M2
Ee Prof Leila Mara Avelino | EE PROF LEILA MARA AVELINO.pdf | ACUMULADO | 09.07.004 | FIO DE 2,50 MM2 - 750 V DE ISOLACAO | M
Ee Prof Leila Mara Avelino | EE PROF LEILA MARA AVELINO.pdf | ACUMULADO | 09.09.052 | IL-45 LUMINARIA PARA LAMPADA FLUORESCENTE (2X32W) | UN
Ee Prof Leila Mara Avelino | EE PROF LEILA MARA AVELINO.pdf | ACUMULADO | 09.64.006 | RETIRADA DE APARELHOS DE ILUMINACAO, PLAFONS E PENDENTES P/LAMPADAS FLUORESC | UN
Ee Prof Leila Mara Avelino | EE PROF LEILA MARA AVELINO.pdf | ACUMULADO | 09.74.006 | RECOLOCAÇÃO DE APARELHO DE ILUMINACAO,PLAFONS OU PENDENTES P/ LAMP | UN
Ee Prof Leila Mara Avelino | EE PROF LEILA MARA AVELINO.pdf | ACUMULADO | 09.84.046 | REATOR ELETRONICO P/LAMPADA FLUORESC.AFP 2X32W BIVOLT COM PROTEÇÃO | UN
Ee Prof Leila Mara Avelino | EE PROF LEILA MARA AVELINO.pdf | ACUMULADO | 09.85.005 | LAMPADA FLUORESCENTE DE 32W | UN
Ee Prof Leila Mara Avelino | EE PROF LEILA MARA AVELINO.pdf | ACUMULADO | 11.02.027 | IMPERMEABILIZACAO C/ EMULSAO ACRILICA - 6 DEMAOS | M2
Ee Prof Leila Mara Avelino | EE PROF LEILA MARA AVELINO.pdf | ACUMULADO | 15.80.043 | TINTA LATEX ECONOMICA INCLUSIVE PREPARO E RETOQUE DE MASSA NIVELADORA | M2
Ee Prof Leila Mara Avelino | EE PROF LEILA MARA AVELINO.pdf | ACUMULADO | 15.80.044 | ESMALTE EM SUPERFICIE INCLUSIVE PREPARO E RETOQUE DE MASSA | M2
Ee Prof Leila Mara Avelino | EE PROF LEILA MARA AVELINO.pdf | ACUMULADO | 16.06.066 | ANDAIME TORRE ALUGUEL MENSAL | M
Ee Prof Leila Mara Avelino | EE PROF LEILA MARA AVELINO.pdf | ACUMULADO | 16.35.016 | LIMPEZA DO SUBSTRATO, LAVAGEM COM SOLUCOES ACIDAS, PISOS E PAREDES | M2
Ee Prof Leila Mara Avelino | EE PROF LEILA MARA AVELINO.pdf | ACUMULADO | 16.80.097 | CAÇAMBA DE 4M3 PARA RETIRADA DE ENTULHO | UN
Ee Prof Leila Mara Avelino | EE PROF LEILA MARA AVELINO.pdf | ACUMULADO | 16.80.098 | RETIRADA DE ENTULHO | M3
108109 - Ee Prof Livio Marcos Guercia | EE Prof Livio Marcos Guercia.pdf | ACUMULADO | 01.01.001 | RETIRANDO A VEGETACAO, TRONCOS ATE 5CM DE DIAMETRO E RASPAGEM. | M2
108109 - Ee Prof Livio Marcos Guercia | EE Prof Livio Marcos Guercia.pdf | ACUMULADO | 01.02.001 | CORTE E ATERRO DENTRO DA OBRA COM TRANSPORTE INTERNO | M3
108109 - Ee Prof Livio Marcos Guercia | EE Prof Livio Marcos Guercia.pdf | ACUMULADO | 01.05.001 | ESCAVACAO MANUAL - PROFUNDIDADE ATE 1.80 M | M3
108109 - Ee Prof Livio Marcos Guercia | EE Prof Livio Marcos Guercia.pdf | ACUMULADO | 01.06.005 | REATERRO INTERNO APILOADO | M3
108109 - Ee Prof Livio Marcos Guercia | EE Prof Livio Marcos Guercia.pdf | ACUMULADO | 07.02.007 | FORN. E MONT. ESTRUTURA METÁLICA TUBULAR GALVANIZADA | KG
108109 - Ee Prof Livio Marcos Guercia | EE Prof Livio Marcos Guercia.pdf | ACUMULADO | 07.03.000 | COBERTURA - TELHAS | %
108109 - Ee Prof Livio Marcos Guercia | EE Prof Livio Marcos Guercia.pdf | ACUMULADO | 02.07.002 | IMPERM RESP ALV EMBAS CI CIM-AREIA 1-3 HIDROFUGOITINTA BETUMINOSA | M2
108109 - Ee Prof Livio Marcos Guercia | EE Prof Livio Marcos Guercia.pdf | ACUMULADO | 04.01.017 | ALVENARIA DE TIJOLO LAMINADO A VISTA E=1/2 TIJOLO/DISP ALTERNADO | M2
108109 - Ee Prof Livio Marcos Guercia | EE Prof Livio Marcos Guercia.pdf | ACUMULADO | 04.01.033 | ALVENARIA DE BLOCO DE CONCRETO 14X19X39 CM CLASSE C | M2
108109 - Ee Prof Livio Marcos Guercia | EE Prof Livio Marcos Guercia.pdf | ACUMULADO | 04.01.034 | ALVENARIA DE BLOCO DE CONCRETO 19X19X39 CM CLASSE C | M2
108109 - Ee Prof Livio Marcos Guercia | EE Prof Livio Marcos Guercia.pdf | ACUMULADO | 04.01.051 | ALVENARIA AUTO-PORTANTE: BLOCO CONCRETO ESTRUTURAL DE 167 77 | M2
108109 - Ee Prof Livio Marcos Guercia | EE Prof Livio Marcos Guercia.pdf | ACUMULADO | 04.01.058 | VERGA/CINTA EM BLOCO DE CONCRETO CANALETA - 14 CM | M
108109 - Ee Prof Livio Marcos Guercia | EE Prof Livio Marcos Guercia.pdf | ACUMULADO | 04.01.059 | VERGA/CINTA EM BLOCO DE CONCRETO CANALETA - 19 CM | M
108109 - Ee Prof Livio Marcos Guercia | EE Prof Livio Marcos Guercia.pdf | ACUMULADO | 04.50.001 | DEMOLIÇÃO DE ALVENARIAS EM GERAL E ELEMENTOS VAZADOS,INCL | M3
108109 - Ee Prof Livio Marcos Guercia | EE Prof Livio Marcos Guercia.pdf | ACUMULADO | 05.01.029 | PM-74 PORTA SARRAFEADO MACIÇO PIBOXES L=62CM-COMPLETA | UN
108109 - Ee Prof Livio Marcos Guercia | EE Prof Livio Marcos Guercia.pdf | ACUMULADO | 05.01.048 | PM-72 PORTA DE MADEIRA SARRAFEADA P/ PINT. BAT. MET. L=92CM | UN
108109 - Ee Prof Livio Marcos Guercia | EE Prof Livio Marcos Guercia.pdf | ACUMULADO | 05.05.040 | BS-05 BANCADA PARA COZINHA - GRANITO POLIDO 20MM | M
108109 - Ee Prof Livio Marcos Guercia | EE Prof Livio Marcos Guercia.pdf | ACUMULADO | 02.01.010 | APILOAMENTO PARA SIMPLES REGULARIZACAO | M2
108109 - Ee Prof Livio Marcos Guercia | EE Prof Livio Marcos Guercia.pdf | ACUMULADO | 02.04.003 | ACO CA 60 (A OU B) FYK= 600 M PA | KG
108109 - Ee Prof Livio Marcos Guercia | EE Prof Livio Marcos Guercia.pdf | ACUMULADO | 06.01.048 | EF-30 ESQUADRIA DE FERRO PARA DUTO EXAUSTOR DE CAPELA | M2
108109 - Ee Prof Livio Marcos Guercia | EE Prof Livio Marcos Guercia.pdf | ACUMULADO | 05.05.067 | PR-03 PRATELEIRA DE GRANILITE - L=30CM | M
108109 - Ee Prof Livio Marcos Guercia | EE Prof Livio Marcos Guercia.pdf | ACUMULADO | 05.05.075 | PR-09 PRATELEIRA EM GRANILITE - L=55CM | M
108109 - Ee Prof Livio Marcos Guercia | EE Prof Livio Marcos Guercia.pdf | ACUMULADO | 05.05.079 | PR-10 PRATELEIRA EM GRANILITE L=70CM | M
108109 - Ee Prof Livio Marcos Guercia | EE Prof Livio Marcos Guercia.pdf | ACUMULADO | 05.05.080 | ET-05 ESTRADO DE POLIPROPILENO | M
108109 - Ee Prof Livio Marcos Guercia | EE Prof Livio Marcos Guercia.pdf | ACUMULADO | 05.05.103 | CC-03 CUBA INOX (50X40X25CM) TORNEIRA DE PAREDE INCL.VÁLVULA AMERICANA-GRANITO | UN
108109 - Ee Prof Livio Marcos Guercia | EE Prof Livio Marcos Guercia.pdf | ACUMULADO | 05.60.001 | RETIRADA DE FOLHAS DE PORTAS OU JANELAS
108109 - Ee Prof Livio Marcos Guercia | EE Prof Livio Marcos Guercia.pdf | ACUMULADO | 05.60.005 | RETIRADA DE BATENTES DE ESQUADRIAS DE MADEIRA
108109 - Ee Prof Livio Marcos Guercia | EE Prof Livio Marcos Guercia.pdf | ACUMULADO | 05.60.010 | RETIRADA DE GUARNIÇÃO OU MOLDURAS | M
108109 - Ee Prof Livio Marcos Guercia | EE Prof Livio Marcos Guercia.pdf | ACUMULADO | 05.70.005 | RECOLOCAÇÃO DE BATENTES DE ESQUADRIAS DE MADEIRA | UN
108109 - Ee Prof Livio Marcos Guercia | EE Prof Livio Marcos Guercia.pdf | ACUMULADO | 06.02.049 | PF-30 PORTA EM CHAPA DE AÇO C/VENT.PERM (L=140CM) | UN
108109 - Ee Prof Livio Marcos Guercia | EE Prof Livio Marcos Guercia.pdf | ACUMULADO | 06.02.053 | PF-32 PORTA EM CHAPA DE AÇO 82X210CM C/VENTILAÇÃO | UN
108109 - Ee Prof Livio Marcos Guercia | EE Prof Livio Marcos Guercia.pdf | ACUMULADO | 06.03.001 | TI-01 TAMPA DE INSPECAO - ACO | UN
108109 - Ee Prof Livio Marcos Guercia | EE Prof Livio Marcos Guercia.pdf | ACUMULADO | 08.03.019 | TUBO PVC RÍGIDO JUNTA SOLDÁVEL DE 50 INCL CONEXÕES
108109 - Ee Prof Livio Marcos Guercia | EE Prof Livio Marcos Guercia.pdf | ACUMULADO | 06.03.020 | EM-06 ESCADA DE MARINHEIRO C/GUARDA CORPO GALVANIZADA | M
108109 - Ee Prof Livio Marcos Guercia | EE Prof Livio Marcos Guercia.pdf | ACUMULADO | 06.03.024 | TP-12 TELA DE PROTECAO REMOVIVEL | M2
108109 - Ee Prof Livio Marcos Guercia | EE Prof Livio Marcos Guercia.pdf | ACUMULADO | 05.05.064 | PR-08 PRATELEIRA DE GRANITO | M
108109 - Ee Prof Livio Marcos Guercia | EE Prof Livio Marcos Guercia.pdf | ACUMULADO | 05.05.089 | BA-10 BALCÃO DE DISTRIB.DE GRANITO (L=350CM) | UN
108109 - Ee Prof Livio Marcos Guercia | EE Prof Livio Marcos Guercia.pdf | ACUMULADO | 05.05.085 | BA-12 BALCÃO DE ATENDIMENTO DE GRANITO (210X60CM) | UN
108109 - Ee Prof Livio Marcos Guercia | EE Prof Livio Marcos Guercia.pdf | ACUMULADO | 05.80.050 | LOUSA EM ARGAMASSA L=461M MOD LG-03 | UN
108109 - Ee Prof Livio Marcos Guercia | EE Prof Livio Marcos Guercia.pdf | ACUMULADO | 06.01.023 | EF-21 ESQUADRIA DE FERRO 180X210CM | UN
108109 - Ee Prof Livio Marcos Guercia | EE Prof Livio Marcos Guercia.pdf | ACUMULADO | 06.01.042 | EF-26 ESQ DE FERRO VENTILACAO CRUZADA (180X65CM) | UN
108109 - Ee Prof Livio Marcos Guercia | EE Prof Livio Marcos Guercia.pdf | ACUMULADO | 06.02.019 | PF-19 PORTA DE FERRO P/ RESERVATORIO - GALVANIZADA | UN
108109 - Ee Prof Livio Marcos Guercia | EE Prof Livio Marcos Guercia.pdf | ACUMULADO | 06.03.019 | EM-05 ESCADA MARINHEIRO (GALVANIZADA) | M
108109 - Ee Prof Livio Marcos Guercia | EE Prof Livio Marcos Guercia.pdf | ACUMULADO | 06.03.100 | CO-34 CORRIMÃO DUPLO AÇO GALVANIZADO COM PINTURA ESMALTE. | M
108109 - Ee Prof Livio Marcos Guercia | EE Prof Livio Marcos Guercia.pdf | ACUMULADO | 07.70.055 | RECOLOCAÇÃO DE TELHA DE FIBROCIMENTO, PLÁSTICO OU ALUMÍNIO | M2
108109 - Ee Prof Livio Marcos Guercia | EE Prof Livio Marcos Guercia.pdf | ACUMULADO | 08.02.040 | TUBO ACO GALV NBR5590-CLASSE PESADA DN 20MM (3/4") INCL CONEXOES | M
108109 - Ee Prof Livio Marcos Guercia | EE Prof Livio Marcos Guercia.pdf | ACUMULADO | 08.02.061 | TUBO DE COBRE P/ GAS CLASSE A S/COST DN=3/4 (22) SOLDA FOSCOPER | M
108109 - Ee Prof Livio Marcos Guercia | EE Prof Livio Marcos Guercia.pdf | ACUMULADO | 03.03.010 | LAJE PRE-FABRICADA UNIDIRECIONAL C/VIGOTAS PROTENDIDAS LP20-500KGF/M2 | M2
108109 - Ee Prof Livio Marcos Guercia | EE Prof Livio Marcos Guercia.pdf | ACUMULADO | 06.03.017 | BP-02 BARRA ANTIPANICO DUPLA | UN
108109 - Ee Prof Livio Marcos Guercia | EE Prof Livio Marcos Guercia.pdf | ACUMULADO | 08.03.020 | TUBO PVC RÍGIDO JUNTA SOLDÁVEL DE 60 INCL CONEXÕES
108109 - Ee Prof Livio Marcos Guercia | EE Prof Livio Marcos Guercia.pdf | ACUMULADO | 08.04.008 | REGISTRO DE GAVETA BRUTO DN 80MM (3") | UN
108109 - Ee Prof Livio Marcos Guercia | EE Prof Livio Marcos Guercia.pdf | ACUMULADO | 08.04.007 | REGISTRO DE GAVETA BRUTO DN 65MM (2 1/2") | UN
108109 - Ee Prof Livio Marcos Guercia | EE Prof Livio Marcos Guercia.pdf | ACUMULADO | 08.04.023 | REGISTRO DE GAVETA COM CANOPLA CROMADA DN 25MM (1")
108109 - Ee Prof Livio Marcos Guercia | EE Prof Livio Marcos Guercia.pdf | ACUMULADO | 08.04.044 | VALVULA DE DESCARGA CI REG INCORP DN=4OMM(1 1/2) ACAB
108109 - Ee Prof Livio Marcos Guercia | EE Prof Livio Marcos Guercia.pdf | ACUMULADO | 08.07.002 | TUBO ACO GALVANIZ NBRS58O-CL MEDIA DNGSMM (2 1/2" _ INCL CONEXOES | M
108109 - Ee Prof Livio Marcos Guercia | EE Prof Livio Marcos Guercia.pdf | ACUMULADO | 08.08.010 | REGISTRO GLOBO ANGULAR AMARELO 2 1/2" | UN
108109 - Ee Prof Livio Marcos Guercia | EE Prof Livio Marcos Guercia.pdf | ACUMULADO | 08.08.012 | REGISTRO DE RECALQUE NO PASSEIO (RR-01) | UN
108109 - Ee Prof Livio Marcos Guercia | EE Prof Livio Marcos Guercia.pdf | ACUMULADO | 08.08.028 | AH-04 ABRIGO PARA HIDRANTE COM MANGUEIRA 1/2" E ESGUICHO | UN
108109 - Ee Prof Livio Marcos Guercia | EE Prof Livio Marcos Guercia.pdf | ACUMULADO | 08.08.037 | ESGUICHO DE LATAO C/ENGATE RAPIDO ORIFICIO DE 3/4" | UN
108109 - Ee Prof Livio Marcos Guercia | EE Prof Livio Marcos Guercia.pdf | ACUMULADO | 08.02.041 | TUBO ACO GALV NBR5590-CLASSE PESADA DN 25MM (1") INCL CONEXOES | M
108109 - Ee Prof Livio Marcos Guercia | EE Prof Livio Marcos Guercia.pdf | ACUMULADO | 08.04.025 | REGISTRO DE GAVETA COM CANOPLA CROMADA DN 4OMM 1/2")
108109 - Ee Prof Livio Marcos Guercia | EE Prof Livio Marcos Guercia.pdf | ACUMULADO | 08.07.010 | PROTECAO ANTI CORROSIVA PARA RAMAIS SOB A TERRA | M
108109 - Ee Prof Livio Marcos Guercia | EE Prof Livio Marcos Guercia.pdf | ACUMULADO | 08.08.031 | MANGUEIRA COM UNIAO DE ENGATE RAPIDO DE 2 1/2" | M
108109 - Ee Prof Livio Marcos Guercia | EE Prof Livio Marcos Guercia.pdf | ACUMULADO | 08.08.044 | EXTINTORES MANUAIS DE CO2 CAPACIDADE 4KG | UN
108109 - Ee Prof Livio Marcos Guercia | EE Prof Livio Marcos Guercia.pdf | ACUMULADO | 08.08.090 | TREINAMENTO BÁSICO PARA BRIGADA DE INCÊNDIO INCLUSO EQUIPAMENTOS (POR | UN
108109 - Ee Prof Livio Marcos Guercia | EE Prof Livio Marcos Guercia.pdf | ACUMULADO | 08.08.060 | MANOMETRO INDUSTRIAL COM TOMADA INFERIOR. | UN
108109 - Ee Prof Livio Marcos Guercia | EE Prof Livio Marcos Guercia.pdf | ACUMULADO | 08.09.016 | TUBO PVC NORMAL "SN" JUNTA ELÁSTICA DN 50 INCL CONEXÕES
108109 - Ee Prof Livio Marcos Guercia | EE Prof Livio Marcos Guercia.pdf | ACUMULADO | 08.10.004 | CAIXA SIFONADA DE PVC DN 100X150X50MM C/GRELHA PVC CROMADO | UN
108109 - Ee Prof Livio Marcos Guercia | EE Prof Livio Marcos Guercia.pdf | ACUMULADO | 08.10.008 | CAIXA SIFONADA DE PVC DN 100X150X50MM COM GRELHA DE AÇO INOX COM FECHO ROTATIVO. | UN
108109 - Ee Prof Livio Marcos Guercia | EE Prof Livio Marcos Guercia.pdf | ACUMULADO | 08.11.053 | TUBO DE PVC REFORÇADO "SR" JUNTA ELÁSTICA DN 100 INCL CONEXÕES | M
108109 - Ee Prof Livio Marcos Guercia | EE Prof Livio Marcos Guercia.pdf | ACUMULADO | 08.12.034 | RUFO EM CHAPA GALVANIZADA N 24 - CORTE 0,50 M | M
108109 - Ee Prof Livio Marcos Guercia | EE Prof Livio Marcos Guercia.pdf | ACUMULADO | 08.14.003 | REGISTRO DE GAVETA BRUTO DN 25MM (1") | UN
108109 - Ee Prof Livio Marcos Guercia | EE Prof Livio Marcos Guercia.pdf | ACUMULADO | 08.14.004 | REGISTRO DE GAVETA BRUTO DN 32MM (1 1/4") | UN
108109 - Ee Prof Livio Marcos Guercia | EE Prof Livio Marcos Guercia.pdf | ACUMULADO | 08.14.008 | REGISTRO DE GAVETA BRUTO DN 80MM (3") | UN
108109 - Ee Prof Livio Marcos Guercia | EE Prof Livio Marcos Guercia.pdf | ACUMULADO | 08.15.016 | BB-01 BEBEDOURO COLETIVO | M
108109 - Ee Prof Livio Marcos Guercia | EE Prof Livio Marcos Guercia.pdf | ACUMULADO | 08.15.023 | MT-04 MICTORIO COLETIVO
108109 - Ee Prof Livio Marcos Guercia | EE Prof Livio Marcos Guercia.pdf | ACUMULADO | 08.16.001 | BACIA SIFONADA DE LOUCA BRANCA (VDR 6L) CI ASSENTO
108109 - Ee Prof Livio Marcos Guercia | EE Prof Livio Marcos Guercia.pdf | ACUMULADO | 06.00.015 | DEMOLIÇÃO DE PISO DE CONCRETO | M2
108109 - Ee Prof Livio Marcos Guercia | EE Prof Livio Marcos Guercia.pdf | ACUMULADO | 08.09.017 | TUBO PVC NORMAL "SN' JUNTA ELÁSTICA DN 75 INCL CONEXÕES
108109 - Ee Prof Livio Marcos Guercia | EE Prof Livio Marcos Guercia.pdf | ACUMULADO | 08.10.006 | CAIXA SIFONADA DE PVC DN 15OX15OXSOMM CIGRELHA METALICA
108109 - Ee Prof Livio Marcos Guercia | EE Prof Livio Marcos Guercia.pdf | ACUMULADO | 08.10.057 | TERMINAL DE VENTILACAO EM PVC P/ ESGOTO DN 75MM (3") | UN
108109 - Ee Prof Livio Marcos Guercia | EE Prof Livio Marcos Guercia.pdf | ACUMULADO | 08.15.018 | LT-06 LAVATÓRIO COLETIVO COM TORNEIRA ANTIVANDALISMO
108109 - Ee Prof Livio Marcos Guercia | EE Prof Livio Marcos Guercia.pdf | ACUMULADO | 08.17.058 | FT-02 FILTRO PARA AGUA POTAVEL | UN
108109 - Ee Prof Livio Marcos Guercia | EE Prof Livio Marcos Guercia.pdf | ACUMULADO | 08.17.079 | TORNEIRA DE PAREDE ANTIVANDALISMO - 85MM | UN
108109 - Ee Prof Livio Marcos Guercia | EE Prof Livio Marcos Guercia.pdf | ACUMULADO | 08.50.001 | DEMOLIÇÃO DE TUBULACÕES EM GERAL INCLUINDO CONEXÕES, CAIXAS E RALOS | M
108109 - Ee Prof Livio Marcos Guercia | EE Prof Livio Marcos Guercia.pdf | ACUMULADO | 08.60.005 | RETIRADA DE REGISTROS E VÁLVULAS DE DESCARGA | UN
108109 - Ee Prof Livio Marcos Guercia | EE Prof Livio Marcos Guercia.pdf | ACUMULADO | 06.60.011 | RETIRADA DE ESQUADRIA METÁLICA TIPO MAXIM-AR | M2
108109 - Ee Prof Livio Marcos Guercia | EE Prof Livio Marcos Guercia.pdf | ACUMULADO | 08.60.015 | RETIRADA DE HIDRANTE DE PAREDE COMPLETO | UN
108109 - Ee Prof Livio Marcos Guercia | EE Prof Livio Marcos Guercia.pdf | ACUMULADO | 08.80.012 | VOLANTE CROMADO PARA REGISTRO | UN
108109 - Ee Prof Livio Marcos Guercia | EE Prof Livio Marcos Guercia.pdf | ACUMULADO | 08.80.018 | ACABAMENTO ANTIVANDALISMO PARA VALVULA DE DESCARGA | UN
108109 - Ee Prof Livio Marcos Guercia | EE Prof Livio Marcos Guercia.pdf | ACUMULADO | 08.80.020 | REPARO DE VALVULA DE DESCARGA | UN
108109 - Ee Prof Livio Marcos Guercia | EE Prof Livio Marcos Guercia.pdf | ACUMULADO | 06.80.020 | PORTA DE ENROLAR EM TIRAS ARTICULADAS | M2
108109 - Ee Prof Livio Marcos Guercia | EE Prof Livio Marcos Guercia.pdf | ACUMULADO | 06.82.056 | PORTA DE MADEIRA COMPENSADA OCA | M2
108109 - Ee Prof Livio Marcos Guercia | EE Prof Livio Marcos Guercia.pdf | ACUMULADO | 08.84.005 | TAMPA DE PLASTICO PARA BACIA SANITARIA | UN
108109 - Ee Prof Livio Marcos Guercia | EE Prof Livio Marcos Guercia.pdf | ACUMULADO | 09.03.047 | ELETRODUTO DE PVC RIGIDO ROSCAVEL DE 32MM - INCL CONEXOES | M
108109 - Ee Prof Livio Marcos Guercia | EE Prof Livio Marcos Guercia.pdf | ACUMULADO | 09.05.051 | QUADRO DISTRIBUICAO, DISJ. GERAL 8OA PI 22 A 26 DISJS | UN
108109 - Ee Prof Livio Marcos Guercia | EE Prof Livio Marcos Guercia.pdf | ACUMULADO | 08.80.022 | TUBO DE LIGAÇÃO COM CANOPLA PARA VASO SANITÁRIO (METAL CROMADO) | UN
108109 - Ee Prof Livio Marcos Guercia | EE Prof Livio Marcos Guercia.pdf | ACUMULADO | 08.82.050 | DESENTUPIMENTO DE RAMAIS DE ESGOTO | M
108109 - Ee Prof Livio Marcos Guercia | EE Prof Livio Marcos Guercia.pdf | ACUMULADO | 08.82.056 | LIMPEZA SIMPLES EM LAJES/CALHAS DE CONCRETO | M2
108109 - Ee Prof Livio Marcos Guercia | EE Prof Livio Marcos Guercia.pdf | ACUMULADO | 09.04.042 | QUADRO GERAL-BARRAMENTO DE 100 A | M
108109 - Ee Prof Livio Marcos Guercia | EE Prof Livio Marcos Guercia.pdf | ACUMULADO | 09.05.003 | ELETROD ACO GALV QUENTE (NBR 5624) 25 MM (1") INCL CONEXOES
108109 - Ee Prof Livio Marcos Guercia | EE Prof Livio Marcos Guercia.pdf | ACUMULADO | 09.05.070 | DISJUNTOR BIPOLAR TERMOMAGNETICO 2XIOA A 2XSOA | UN
108109 - Ee Prof Livio Marcos Guercia | EE Prof Livio Marcos Guercia.pdf | ACUMULADO | 09.05.073 | DISJUNTOR UNIPOLAR TERMOMAGNETICO 1XIOA A 1X3OA | UN
108109 - Ee Prof Livio Marcos Guercia | EE Prof Livio Marcos Guercia.pdf | ACUMULADO | 09.06.002 | CAIXA DE PASSAGEM ESTAMPADA COM TAMPA PLASTICA DE 4"X4" | UN
108109 - Ee Prof Livio Marcos Guercia | EE Prof Livio Marcos Guercia.pdf | ACUMULADO | 09.07.004 | FIO DE 2,50 MM2 - 750 V DE ISOLACAO | M
108109 - Ee Prof Livio Marcos Guercia | EE Prof Livio Marcos Guercia.pdf | ACUMULADO | 09.07.005 | FIO DE 4 MM2 - 750 V DE ISOLACAO | M
108109 - Ee Prof Livio Marcos Guercia | EE Prof Livio Marcos Guercia.pdf | ACUMULADO | 09.08.003 | INTERRUPTOR DE 2 TECLAS SIMPLES EM CX.4"X2"-ELETROD.AÇO GALV.A QUENTE | UN
108109 - Ee Prof Livio Marcos Guercia | EE Prof Livio Marcos Guercia.pdf | ACUMULADO | 09.08.013 | TOMADA 2P+T PADRAO NBR 14136, CORRENTE 10A-250V-ELETR. AÇO GALV. A QUENTE | UN
108109 - Ee Prof Livio Marcos Guercia | EE Prof Livio Marcos Guercia.pdf | ACUMULADO | 09.08.016 | TOMADA 2P+T PADRAO NBR 14136, CORRENTE 20A-250V-ELETR.AÇO GALV.A QUENTE | UN
108109 - Ee Prof Livio Marcos Guercia | EE Prof Livio Marcos Guercia.pdf | ACUMULADO | 09.08.086 | ACIONADOR DO ALARME DE INCENDIO | UN
108109 - Ee Prof Livio Marcos Guercia | EE Prof Livio Marcos Guercia.pdf | ACUMULADO | 09.05.078 | QUADRO COMANDO PARA CONJUNTO MOTOR BOMBA TRIFASICO DE 2 A 3 HP | UN
108109 - Ee Prof Livio Marcos Guercia | EE Prof Livio Marcos Guercia.pdf | ACUMULADO | 09.05.008 | ELETROD ACO GALV QUENTE (NBR5624) 80MM(3") INCL CONEXOES | M
108109 - Ee Prof Livio Marcos Guercia | EE Prof Livio Marcos Guercia.pdf | ACUMULADO | 09.06.027 | CAIXA DE PASSAGEM EM ALVENARIA DE 0,80X0,80X0,80 M | UN
108109 - Ee Prof Livio Marcos Guercia | EE Prof Livio Marcos Guercia.pdf | ACUMULADO | 09.06.025 | CAIXA DE PASSAGEM EM ALVENARIA DE 0,40X0,40X0,40 M | UN
108109 - Ee Prof Livio Marcos Guercia | EE Prof Livio Marcos Guercia.pdf | ACUMULADO | 08.07.004 | TUBO ACO GLAVANIZ NBR5580-CL MEDIA, DN100MM (4")-INCL CONEXOES | M
108109 - Ee Prof Livio Marcos Guercia | EE Prof Livio Marcos Guercia.pdf | ACUMULADO | 09.07.012 | CABO DE 16 MM2 - 750 V DE ISOLACAO | M
108109 - Ee Prof Livio Marcos Guercia | EE Prof Livio Marcos Guercia.pdf | ACUMULADO | 09.08.055 | BOTOEIRA PARA ACIONAMENTO DA BOMBA DE INCENDIO | UN
108109 - Ee Prof Livio Marcos Guercia | EE Prof Livio Marcos Guercia.pdf | ACUMULADO | 09.09.084 | IL-99 LUMINÁRIA LED SUSPENSA <= 150W Ø 450 MM INSTALAÇÃO ACIMA DE 5M | UN
108109 - Ee Prof Livio Marcos Guercia | EE Prof Livio Marcos Guercia.pdf | ACUMULADO | 09.10.003 | CENTRO DE LUZEM CAIXA FM ELETRODUTO DE PVC | UN
108109 - Ee Prof Livio Marcos Guercia | EE Prof Livio Marcos Guercia.pdf | ACUMULADO | 08.10.011 | CAIXA SIFONADA DE PVC DN 150X185X75MM C/GRELHA PVC CROMADO | UN
108109 - Ee Prof Livio Marcos Guercia | EE Prof Livio Marcos Guercia.pdf | ACUMULADO | 09.11.068 | IL-53 LUMINARIA P/ VAPOR DE SODIO 1X150W EM POSTE 6M | UN
108109 - Ee Prof Livio Marcos Guercia | EE Prof Livio Marcos Guercia.pdf | ACUMULADO | 08.12.041 | RUFO EM CHAPA GALVANIZADA N 26 - CORTE 0,50 M | M
108109 - Ee Prof Livio Marcos Guercia | EE Prof Livio Marcos Guercia.pdf | ACUMULADO | 09.13.032 | CONEXAO EXOTERMICA CABO/CABO | UN
108109 - Ee Prof Livio Marcos Guercia | EE Prof Livio Marcos Guercia.pdf | ACUMULADO | 09.13.035 | DESCARGAS ATMOSFERICAS CONFORME NBR 5419 | UN
108109 - Ee Prof Livio Marcos Guercia | EE Prof Livio Marcos Guercia.pdf | ACUMULADO | 09.52.018 | REMOCAO DE CABO EMBUTIDO ACIMA DE 16 MM2 | M
108109 - Ee Prof Livio Marcos Guercia | EE Prof Livio Marcos Guercia.pdf | ACUMULADO | 09.54.001 | REMOCAO DE INTERRUPTORES TOMADAS BOTOES DE CAMPAINHA E CIGARRAS | UN
108109 - Ee Prof Livio Marcos Guercia | EE Prof Livio Marcos Guercia.pdf | ACUMULADO | 09.54.005 | REMOCAO AP.ILUM FLUORESC.C/PLAFON E PEND,OU CANOPLA P/ LUM.PENDENTE | UN
108109 - Ee Prof Livio Marcos Guercia | EE Prof Livio Marcos Guercia.pdf | ACUMULADO | 09.09.034 | IL-42 LUMINARIA C/ DIFUSOR TRANSPARENTE P/ LAMPADA FLUOR (2X32W) | UN
108109 - Ee Prof Livio Marcos Guercia | EE Prof Livio Marcos Guercia.pdf | ACUMULADO | 09.10.021 | CENTRO DE LUZ EM PERFILADOS-CAIXA FM | UN
108109 - Ee Prof Livio Marcos Guercia | EE Prof Livio Marcos Guercia.pdf | ACUMULADO | 09.12.001 | EX-01 EXAUSTOR AXIAL DN 40CM | UN
108109 - Ee Prof Livio Marcos Guercia | EE Prof Livio Marcos Guercia.pdf | ACUMULADO | 09.13.015 | BARRA CHATA ACO GALVANIZADO (3/4"X1/8") - CAPTOR P/ PARA RAIOS | M
108109 - Ee Prof Livio Marcos Guercia | EE Prof Livio Marcos Guercia.pdf | ACUMULADO | 08.13.018 | TUBO ACO GALVANIZ NBR5580-CL MEDIA, DN100MM (4")-INCL CONEXOES | M
108109 - Ee Prof Livio Marcos Guercia | EE Prof Livio Marcos Guercia.pdf | ACUMULADO | 09.13.027 | TERRA SIMPLES - 1 HASTE COM CAIXA DE INSPEÇÃO E TAMPA DE CONCRETO | UN
108109 - Ee Prof Livio Marcos Guercia | EE Prof Livio Marcos Guercia.pdf | ACUMULADO | 09.52.009 | REMOCAO DE TUBULACAO ELETRICA APARENTE ATE 2" | M
108109 - Ee Prof Livio Marcos Guercia | EE Prof Livio Marcos Guercia.pdf | ACUMULADO | 09.52.017 | REMOCAO DE FIO EMBUTIDO ATE 16 MM2 | M
108109 - Ee Prof Livio Marcos Guercia | EE Prof Livio Marcos Guercia.pdf | ACUMULADO | 09.54.014 | REMOCAO DE AP. ILUMIN. EM POSTES OU DE PROJETORES EM FACHADAS | UN
108109 - Ee Prof Livio Marcos Guercia | EE Prof Livio Marcos Guercia.pdf | ACUMULADO | 09.85.060 | CONDULETE DE
108109 - Ee Prof Livio Marcos Guercia | EE Prof Livio Marcos Guercia.pdf | ACUMULADO | 11.02.027 | IMPERMEABILIZACAO C/ EMULSAO ACRILICA - 6 DEMAOS | M2
108109 - Ee Prof Livio Marcos Guercia | EE Prof Livio Marcos Guercia.pdf | ACUMULADO | 11.03.002 | COM ARGAMASSA CIM AREIA 1:3 COM HIDROFUGO E TINTA BET (APLIC INTERNA) | M2
108109 - Ee Prof Livio Marcos Guercia | EE Prof Livio Marcos Guercia.pdf | ACUMULADO | 11.04.004 | JUNTAS DE DILATACAOIMASTIQUE ELASTICO OU POLIURETANO
108109 - Ee Prof Livio Marcos Guercia | EE Prof Livio Marcos Guercia.pdf | ACUMULADO | 11.50.002 | DEMOLIÇÃO DE ARGAMASSA COM IMPERMEABILIZANTE | M2
108109 - Ee Prof Livio Marcos Guercia | EE Prof Livio Marcos Guercia.pdf | ACUMULADO | 12.02.072 | GUARNIÇÃO APARELHADA 5 X 1 CM G1-C4 P/ACABAM JUNTAS DILATACAO | M
108109 - Ee Prof Livio Marcos Guercia | EE Prof Livio Marcos Guercia.pdf | ACUMULADO | 12.02.005 | EMBOCO | M2
108109 - Ee Prof Livio Marcos Guercia | EE Prof Livio Marcos Guercia.pdf | ACUMULADO | 12.02.006 | EMBOCO DESEMPENADO | M2
108109 - Ee Prof Livio Marcos Guercia | EE Prof Livio Marcos Guercia.pdf | ACUMULADO | 12.02.007 | REBOCO | M2
108109 - Ee Prof Livio Marcos Guercia | EE Prof Livio Marcos Guercia.pdf | ACUMULADO | 09.54.006 | REMOCAO APARELHO ILUMINACAO,PLAFONS E PENDENTES P/LAMPADAS FLUORESC | UN
108109 - Ee Prof Livio Marcos Guercia | EE Prof Livio Marcos Guercia.pdf | ACUMULADO | 09.62.017 | RETIRADA DE FIO EMBUTIDO ATE 16 MM2 | M
108109 - Ee Prof Livio Marcos Guercia | EE Prof Livio Marcos Guercia.pdf | ACUMULADO | 09.80.051 | MAO FRANCESA DE 700 MM | UN
108109 - Ee Prof Livio Marcos Guercia | EE Prof Livio Marcos Guercia.pdf | ACUMULADO | 09.84.037 | CALHA DA LUMINARIA P/LAMPADA FLUOR. 2X32W C/DIFUSOR E SOQUETE (IL-42) | UN
108109 - Ee Prof Livio Marcos Guercia | EE Prof Livio Marcos Guercia.pdf | ACUMULADO | 09.84.052 | SOQUETE P/LAMPADA FLUORESCENTE TIPO ANTI-VIBR. S/PORTA-STAR | UN
108109 - Ee Prof Livio Marcos Guercia | EE Prof Livio Marcos Guercia.pdf | ACUMULADO | 09.85.005 | LAMPADA FLUORESCENTE DE 32W | UN
108109 - Ee Prof Livio Marcos Guercia | EE Prof Livio Marcos Guercia.pdf | ACUMULADO | 09.85.064 | CONDULETE DE 3/4" | UN
108109 - Ee Prof Livio Marcos Guercia | EE Prof Livio Marcos Guercia.pdf | ACUMULADO | 12.02.029 | CERAMICA ESMALTADA 20X20CM | M2
108109 - Ee Prof Livio Marcos Guercia | EE Prof Livio Marcos Guercia.pdf | ACUMULADO | 12.50.001 | DEMOLIÇÃO DE REVESTIMENTO EM ARGAMASSA/GESSO EM FORRO E PAREDES | M2
108109 - Ee Prof Livio Marcos Guercia | EE Prof Livio Marcos Guercia.pdf | ACUMULADO | 13.01.004 | LASTRO DE CONCRETO CI HIDROFUGO E=5CM | M2
108109 - Ee Prof Livio Marcos Guercia | EE Prof Livio Marcos Guercia.pdf | ACUMULADO | 13.01.006 | LASTRO DE PEDRA BRITADA 5CM | M2
108109 - Ee Prof Livio Marcos Guercia | EE Prof Livio Marcos Guercia.pdf | ACUMULADO | 13.01.017 | ARGAMASSA DE REGULARIZACAO CIM/AREIA 1:3 ESP=2,50CM | M2
108109 - Ee Prof Livio Marcos Guercia | EE Prof Livio Marcos Guercia.pdf | ACUMULADO | 13.01.018 | ARGAMASSA DE REGULARIZACAO CIM/AREIA 1:3 C/ IMPERM. ESP=2,50CM | M2
108109 - Ee Prof Livio Marcos Guercia | EE Prof Livio Marcos Guercia.pdf | ACUMULADO | 13.02.009 | PISO DE CONCRETO CAMURCADO-FUNDACAO DIRETA FCK-25 MPA | M2
108109 - Ee Prof Livio Marcos Guercia | EE Prof Livio Marcos Guercia.pdf | ACUMULADO | 13.05.022 | RODAPE PORCELANATO ESMALTADO 7CM
108109 - Ee Prof Livio Marcos Guercia | EE Prof Livio Marcos Guercia.pdf | ACUMULADO | 13.50.001 | DEMOLICAO PISO DE CONCRETO SIMPLES CAPEADO | M3
108109 - Ee Prof Livio Marcos Guercia | EE Prof Livio Marcos Guercia.pdf | ACUMULADO | 12.50.002 | DEMOLIÇÃO DE REVEST DE AZULEJOS, PASTILHAS E LADRILHOS INCL ARG ASSENTAMENTO | M2
108109 - Ee Prof Livio Marcos Guercia | EE Prof Livio Marcos Guercia.pdf | ACUMULADO | 13.60.003 | RETIRADA DE PISO DE CERÂMICA OU LADRILHOS HIDRÁULICOS | M2
108109 - Ee Prof Livio Marcos Guercia | EE Prof Livio Marcos Guercia.pdf | ACUMULADO | 13.80.002 | LASTRO DE CONCRETO | M3
108109 - Ee Prof Livio Marcos Guercia | EE Prof Livio Marcos Guercia.pdf | ACUMULADO | 13.80.014 | FRESAMENTO DE PISO CIMENTADO | M2
108109 - Ee Prof Livio Marcos Guercia | EE Prof Livio Marcos Guercia.pdf | ACUMULADO | 14.01.002 | VIDRO LISO COMUM INCOLOR DE 3MM
108109 - Ee Prof Livio Marcos Guercia | EE Prof Livio Marcos Guercia.pdf | ACUMULADO | 15.02.003 | MASSA NIVELADORA PARA INTERIOR | M2
108109 - Ee Prof Livio Marcos Guercia | EE Prof Livio Marcos Guercia.pdf | ACUMULADO | 15.04.001 | CAIACAO | M2
108109 - Ee Prof Livio Marcos Guercia | EE Prof Livio Marcos Guercia.pdf | ACUMULADO | 15.04.009 | TRATAMENTO DE CONCRETO COM ESTUQUE E LIXAMENTO | M2
108109 - Ee Prof Livio Marcos Guercia | EE Prof Livio Marcos Guercia.pdf | ACUMULADO | 15.04.080 | PINTURA DE QUADRAS ESP-LINHAS DEMARCATORIAS (600M2) | UN
108109 - Ee Prof Livio Marcos Guercia | EE Prof Livio Marcos Guercia.pdf | ACUMULADO | 15.50.002 | REMOCAO DE OLEO,ESMALTE,LATEX/ACRILICO EM PAREDES COM LIXAMENTO | M2
108109 - Ee Prof Livio Marcos Guercia | EE Prof Livio Marcos Guercia.pdf | ACUMULADO | 15.80.013 | ESMALTE EM ESQUADRIAS DE MADEIRA INCLUSIVE PREPARO E RETOQUES DE MASSA | M2
108109 - Ee Prof Livio Marcos Guercia | EE Prof Livio Marcos Guercia.pdf | ACUMULADO | 13.02.069 | PORCELANATO ESMALTADO | M2
108109 - Ee Prof Livio Marcos Guercia | EE Prof Livio Marcos Guercia.pdf | ACUMULADO | 13.50.004 | DEMOLICAO PISO SOALHO DE TABUAS INCLUSIVE VIGAMENTOS | M2
108109 - Ee Prof Livio Marcos Guercia | EE Prof Livio Marcos Guercia.pdf | ACUMULADO | 13.50.018 | DEMOLICAO PEITORIS EM GERAL INCLUSIVE ARGAMASSA ASSENTAMENTO | M
108109 - Ee Prof Livio Marcos Guercia | EE Prof Livio Marcos Guercia.pdf | ACUMULADO | 13.60.011 | RETIRADA DE RODAPÉS DE CERAM LADR-HIDR GRANITO OU MÁRMORE | M
108109 - Ee Prof Livio Marcos Guercia | EE Prof Livio Marcos Guercia.pdf | ACUMULADO | 15.02.053 | ESMALTE A BASE DE AGUA EM FORRO DE MADEIRA | M2
108109 - Ee Prof Livio Marcos Guercia | EE Prof Livio Marcos Guercia.pdf | ACUMULADO | 15.04.041 | VERNIZ SELANTE RESISTENTE À ABRASÃO APLICADO SOBRE VERNIZ RETARDANTE EM | M2
108109 - Ee Prof Livio Marcos Guercia | EE Prof Livio Marcos Guercia.pdf | ACUMULADO | 15.04.082 | TINTA LATEX PARA PISO | M2
108109 - Ee Prof Livio Marcos Guercia | EE Prof Livio Marcos Guercia.pdf | ACUMULADO | 15.50.013 | REMOCAO DE OLEO,ESMALTE,ALUMIN OU GRAFITE EM ESQ DE FERRO C/PROD QUIM | M2
108109 - Ee Prof Livio Marcos Guercia | EE Prof Livio Marcos Guercia.pdf | ACUMULADO | 15.80.018 | TINTA LATEX STANDARD INCLUSIVE PREPARO E RETOQUE DE MASSA NIVELADORA | M2
108109 - Ee Prof Livio Marcos Guercia | EE Prof Livio Marcos Guercia.pdf | ACUMULADO | 15.80.049 | ESMALTEEM SUPERFICIEDE MADEIRA INCLUSIVE PREPARO E RETOQUEDE MASSA | M2
108109 - Ee Prof Livio Marcos Guercia | EE Prof Livio Marcos Guercia.pdf | ACUMULADO | 15.80.045 | ESMALTE EM ESQUADRIAS DE FERRO INCLUSIVE PREPARO E RETOQUES DE ZARCAO | M2
108109 - Ee Prof Livio Marcos Guercia | EE Prof Livio Marcos Guercia.pdf | ACUMULADO | 16.01.088 | PT-41 PORTAO EM CHAPA DE ACO (300X235CM) | UN
108109 - Ee Prof Livio Marcos Guercia | EE Prof Livio Marcos Guercia.pdf | ACUMULADO | 16.02.070 | LASTRO DE CONCRETO 5CM | M2
108109 - Ee Prof Livio Marcos Guercia | EE Prof Livio Marcos Guercia.pdf | ACUMULADO | 16.04.001 | QE-02 POSTE PARA REDE DE VOLEIBOL | PR
108109 - Ee Prof Livio Marcos Guercia | EE Prof Livio Marcos Guercia.pdf | ACUMULADO | 16.04.020 | FQ-01 FECHAMENTO PARA QUADRA DE ESPORTES - FUNDO - SAPATA | M
108109 - Ee Prof Livio Marcos Guercia | EE Prof Livio Marcos Guercia.pdf | ACUMULADO | 16.04.031 | FQ-01 FECHAMENTO PARA QUADRA DE ESPORTES - LATERAIS - BROCA | M
108109 - Ee Prof Livio Marcos Guercia | EE Prof Livio Marcos Guercia.pdf | ACUMULADO | 16.04.034 | FQ-02 ALAMBRADO SOBRE DIVISA | M2
108109 - Ee Prof Livio Marcos Guercia | EE Prof Livio Marcos Guercia.pdf | ACUMULADO | 16.05.032 | CA-22 CANALETA DE AGUAS PLUVIAIS EM CONCRETO (30CM) | M
108109 - Ee Prof Livio Marcos Guercia | EE Prof Livio Marcos Guercia.pdf | ACUMULADO | 16.06.066 | ANDAIME TORRE ALUGUEL MENSAL | M
108109 - Ee Prof Livio Marcos Guercia | EE Prof Livio Marcos Guercia.pdf | ACUMULADO | 15.80.040 | PINTURA DE QUADRAS ESPORTIVAS - LINHAS DEMARCATORIAS | UN
108109 - Ee Prof Livio Marcos Guercia | EE Prof Livio Marcos Guercia.pdf | ACUMULADO | 15.80.044 | ESMALTE EM SUPERFICIE INCLUSIVE PREPARO E RETOQUE DE MASSA | M2
108109 - Ee Prof Livio Marcos Guercia | EE Prof Livio Marcos Guercia.pdf | ACUMULADO | 16.04.002 | QE-03 TRAVE DE FUTEBOL DE SALAO (FUNDACAO DIRETA) | UN
108109 - Ee Prof Livio Marcos Guercia | EE Prof Livio Marcos Guercia.pdf | ACUMULADO | 16.05.042 | TC-05 TAMPA DE CONCRETO PI CANALETA AP (35CM)
108109 - Ee Prof Livio Marcos Guercia | EE Prof Livio Marcos Guercia.pdf | ACUMULADO | 16.06.059 | TAPUME H=225CM ENGASTADO NO TERRENO E PINTURA LATEX FACE EXTERNA COM LOGOTIPO | M
108109 - Ee Prof Livio Marcos Guercia | EE Prof Livio Marcos Guercia.pdf | ACUMULADO | 16.06.086 | INSTALAÇÃO DE QUADRO BRANCO (QB-01) | UN
108109 - Ee Prof Livio Marcos Guercia | EE Prof Livio Marcos Guercia.pdf | ACUMULADO | 16.06.077 | MANUTENÇÃO MENSAL DE PLACAS DE OBRA | M2
108109 - Ee Prof Livio Marcos Guercia | EE Prof Livio Marcos Guercia.pdf | ACUMULADO | 16.18.075 | SI-06 PLACA DE SINALIZAÇÃO DE AMBIENTE 7OOXZOOMM (PAREDE INTERNA) | UN
108109 - Ee Prof Livio Marcos Guercia | EE Prof Livio Marcos Guercia.pdf | ACUMULADO | 16.50.002 | DEMOLIÇÃO DE TELA DE ARAME GALVANIZADO | M2
108109 - Ee Prof Livio Marcos Guercia | EE Prof Livio Marcos Guercia.pdf | ACUMULADO | 16.80.024 | TABELA DE BASQUETE COM ARO E CESTO | UN
108109 - Ee Prof Livio Marcos Guercia | EE Prof Livio Marcos Guercia.pdf | ACUMULADO | 16.08.027 | CG-01 CAIXA DE GORDURA EM ALVENARIA | UN
108109 - Ee Prof Livio Marcos Guercia | EE Prof Livio Marcos Guercia.pdf | ACUMULADO | 16.08.028 | CI-01 CAIXA DE INSPECAO 60XSOCM PARA ESGOTO | UN
108109 - Ee Prof Livio Marcos Guercia | EE Prof Livio Marcos Guercia.pdf | ACUMULADO | 16.50.001 | DEMOLIÇÃO DE TUBO DE F.G. P/ SUST DE TELA ALAMBR INCL BASE FIXAÇÃO | UN
108109 - Ee Prof Livio Marcos Guercia | EE Prof Livio Marcos Guercia.pdf | ACUMULADO | 16.50.010 | DEMOLICAO DE PISO DE CONCRETO SIMPLES CAPEADO | M3
108109 - Ee Prof Livio Marcos Guercia | EE Prof Livio Marcos Guercia.pdf | ACUMULADO | 16.80.008 | QUADRA DE ESPORTES - PISO DE CONCRETO NAO ARMADO | M2
137112- Ee Profa Lucia Helena Cesar | EE Prof Lucia Helena Cesar.pdf | ACUMULADO | 01.02.003 | ATERRO COM TRANSPORTE POR CAMINHAO NOS PRIMEIROS 100 M | M3
137112- Ee Profa Lucia Helena Cesar | EE Prof Lucia Helena Cesar.pdf | ACUMULADO | 01.04.010 | ESCORAMENTO DE VALAS CONTINUO ATE 2,00M | M2
137112- Ee Profa Lucia Helena Cesar | EE Prof Lucia Helena Cesar.pdf | ACUMULADO | 01.05.001 | ESCAVACAO MANUAL - PROFUNDIDADE ATE 1.80 M | M3
137112- Ee Profa Lucia Helena Cesar | EE Prof Lucia Helena Cesar.pdf | ACUMULADO | 01.06.005 | REATERRO INTERNO APILOADO | M3
137112- Ee Profa Lucia Helena Cesar | EE Prof Lucia Helena Cesar.pdf | ACUMULADO | 02.01.001 | ESCAVACAO MANUAL PROFUNDIDADE ATE | M3
137112- Ee Profa Lucia Helena Cesar | EE Prof Lucia Helena Cesar.pdf | ACUMULADO | 02.01.010 | APILOAMENTO PARA SIMPLES REGULARIZACAO | M2
137112- Ee Profa Lucia Helena Cesar | EE Prof Lucia Helena Cesar.pdf | ACUMULADO | 02.01.015 | LASTRO DE CONCRETO - 5 CM | M2
137112- Ee Profa Lucia Helena Cesar | EE Prof Lucia Helena Cesar.pdf | ACUMULADO | 02.02.026 | BROCA DE CONCRETO DE DIAMETRO 25CM INCL ARRANQUES | M
137112- Ee Profa Lucia Helena Cesar | EE Prof Lucia Helena Cesar.pdf | ACUMULADO | 02.03.001 | FORMA DE MADEIRA MACICA | M2
137112- Ee Profa Lucia Helena Cesar | EE Prof Lucia Helena Cesar.pdf | ACUMULADO | 02.04.002 | ACO CA 50 (A OU B) FYK= 500 M PA | KG
137112- Ee Profa Lucia Helena Cesar | EE Prof Lucia Helena Cesar.pdf | ACUMULADO | 02.04.003 | ACO CA 60 (A OU B) FYK= 600 M PA | KG
137112- Ee Profa Lucia Helena Cesar | EE Prof Lucia Helena Cesar.pdf | ACUMULADO | 02.05.014 | CONCRETO DOSADO E LANÇADO FCK-ZOMPA | M3
137112- Ee Profa Lucia Helena Cesar | EE Prof Lucia Helena Cesar.pdf | ACUMULADO | 02.05.018 | CONCRETO DOSADO E LANCADO FCK-2SMPA | M3
137112- Ee Profa Lucia Helena Cesar | EE Prof Lucia Helena Cesar.pdf | ACUMULADO | 02.50.001 | DEMOLIÇÃO DE CONCRETO SIMPLES (MANUAL) | M3
137112- Ee Profa Lucia Helena Cesar | EE Prof Lucia Helena Cesar.pdf | ACUMULADO | 03.03.027 | LAJE PRE-FABRICADA VIGOTA TRELICADA UNIDIRECIONAL LT20-100KGF/M2 | M2
137112- Ee Profa Lucia Helena Cesar | EE Prof Lucia Helena Cesar.pdf | ACUMULADO | 03.03.111 | ESCORAMENTO METÁLICO PARA LAJES ALTURA ATÉ 3,20M MALHA MENOR OU IGUAL 1,50X1,50 | M2
137112- Ee Profa Lucia Helena Cesar | EE Prof Lucia Helena Cesar.pdf | ACUMULADO | 04.01.034 | ALVENARIA DE BLOCO DE CONCRETO 19X19X39 CM CLASSE C | M2
137112- Ee Profa Lucia Helena Cesar | EE Prof Lucia Helena Cesar.pdf | ACUMULADO | 04.01.043 | ALVENARIA DE BLOCO CERAMICO PORTANTE E=19CM | M2
137112- Ee Profa Lucia Helena Cesar | EE Prof Lucia Helena Cesar.pdf | ACUMULADO | 04.50.001 | DEMOLIÇÃO DE ALVENARIAS EM GERAL E ELEMENTOS VAZADOS,INCL | M3
137112- Ee Profa Lucia Helena Cesar | EE Prof Lucia Helena Cesar.pdf | ACUMULADO | 05.81.071 | CADEADO DE LATAO COM CILINDRO - TRAVA DUPLA DE 35 MM | UN
137112- Ee Profa Lucia Helena Cesar | EE Prof Lucia Helena Cesar.pdf | ACUMULADO | 06.02.063 | PORTÃO EM GRADIL ELETROFUNDIDO | M2
137112- Ee Profa Lucia Helena Cesar | EE Prof Lucia Helena Cesar.pdf | ACUMULADO | 06.60.001 | RETIRADA DE ESQUADRIAS METÁLICAS | M2
137112- Ee Profa Lucia Helena Cesar | EE Prof Lucia Helena Cesar.pdf | ACUMULADO | 06.80.025 | PORTAO DE 2 FOLHAS DE TUBO E TELA GALVANIZADOS COM PORTA CADEADO | M2
137112- Ee Profa Lucia Helena Cesar | EE Prof Lucia Helena Cesar.pdf | ACUMULADO | 07.03.110 | TELHA CERAMICA TIPO ROMANA | M2
137112- Ee Profa Lucia Helena Cesar | EE Prof Lucia Helena Cesar.pdf | ACUMULADO | 07.60.010 | RETIRADA DE VIGAMENTO DE APOIO P/TELHAS DE BARRO/FIBRO-CIM/AL/PLAST/PLANA PRE-FAB | M
137112- Ee Profa Lucia Helena Cesar | EE Prof Lucia Helena Cesar.pdf | ACUMULADO | 07.60.015 | RETIRADA DE CAIBROS | M
137112- Ee Profa Lucia Helena Cesar | EE Prof Lucia Helena Cesar.pdf | ACUMULADO | 07.60.016 | RETIRADA DE RIPAS | M
137112- Ee Profa Lucia Helena Cesar | EE Prof Lucia Helena Cesar.pdf | ACUMULADO | 07.60.050 | RETIRADA DE TELHAS DE BARRO | M2
137112- Ee Profa Lucia Helena Cesar | EE Prof Lucia Helena Cesar.pdf | ACUMULADO | 07.60.051 | RETIRADA DE TELHAS DE BARRO - S/REAPROV | M2
137112- Ee Profa Lucia Helena Cesar | EE Prof Lucia Helena Cesar.pdf | ACUMULADO | 07.60.056 | RETIRADA DE CUMEEIRAS E ESPIGOES DE BARRO - S/REAPROV | M
137112- Ee Profa Lucia Helena Cesar | EE Prof Lucia Helena Cesar.pdf | ACUMULADO | 07.70.050 | RECOLOCAÇÃO DE TELHAS DE BARRO TIPO FRANCESA / ROMANA | M2
137112- Ee Profa Lucia Helena Cesar | EE Prof Lucia Helena Cesar.pdf | ACUMULADO | 07.80.001 | RIPAS DE 5 X 1,5 CM G1-C6 | M
137112- Ee Profa Lucia Helena Cesar | EE Prof Lucia Helena Cesar.pdf | ACUMULADO | 07.80.002 | CAIBRO DE 5 X 6 CM G1-C6 | M
137112- Ee Profa Lucia Helena Cesar | EE Prof Lucia Helena Cesar.pdf | ACUMULADO | 07.80.003 | TABUA DE 12 X 3 CM G1-C6 | M
137112- Ee Profa Lucia Helena Cesar | EE Prof Lucia Helena Cesar.pdf | ACUMULADO | 07.80.005 | VIGA DE MADEIRA 6 X 16 CM G1-C6 | M
137112- Ee Profa Lucia Helena Cesar | EE Prof Lucia Helena Cesar.pdf | ACUMULADO | 07.80.032 | CUMEEIRA E ESPIGAO EMBOCADOS PARA TELHAS CERAMICA | M
137112- Ee Profa Lucia Helena Cesar | EE Prof Lucia Helena Cesar.pdf | ACUMULADO | 08.03.017 | TUBO PVC RÍGIDO JUNTA SOLDÁVEL DE 32 INCL CONEXÕES
137112- Ee Profa Lucia Helena Cesar | EE Prof Lucia Helena Cesar.pdf | ACUMULADO | 08.03.019 | TUBO PVC RÍGIDO JUNTA SOLDÁVEL DE 50 INCL CONEXÕES
137112- Ee Profa Lucia Helena Cesar | EE Prof Lucia Helena Cesar.pdf | ACUMULADO | 08.04.006 | REGISTRO DE GAVETA BRUTO DN 50MM (2") | UN
137112- Ee Profa Lucia Helena Cesar | EE Prof Lucia Helena Cesar.pdf | ACUMULADO | 08.04.060 | ENVELOPE DE CONCRETO PARA DUTOS
137112- Ee Profa Lucia Helena Cesar | EE Prof Lucia Helena Cesar.pdf | ACUMULADO | 08.08.069 | AI-01 ABRIGO PARA BOMBA DE INCENDIO | UN
137112- Ee Profa Lucia Helena Cesar | EE Prof Lucia Helena Cesar.pdf | ACUMULADO | 08.09.016 | TUBO PVC NORMAL "SN" JUNTA ELÁSTICA DN 50 INCL CONEXÕES
137112- Ee Profa Lucia Helena Cesar | EE Prof Lucia Helena Cesar.pdf | ACUMULADO | 08.09.018 | TUBO PVC NORMAL "SN' JUNTA ELÁSTICA DN 100 INCL CONEXÕES
137112- Ee Profa Lucia Helena Cesar | EE Prof Lucia Helena Cesar.pdf | ACUMULADO | 08.09.019 | TUBO PVC NORMAL "SN" JUNTA ELÁSTICA DN 150 INCL CONEXÕES | M
137112- Ee Profa Lucia Helena Cesar | EE Prof Lucia Helena Cesar.pdf | ACUMULADO | 08.10.007 | CAIXA SIFONADA DE PVC DN 150X150X50MM COM GRELHA DE PVC CROMADO | UN
137112- Ee Profa Lucia Helena Cesar | EE Prof Lucia Helena Cesar.pdf | ACUMULADO | 08.12.003 | CONDUTOR DE CHAPA GALVANIZADA N 24 - DESENVOLVIMENTO DE 0,33 M | M
137112- Ee Profa Lucia Helena Cesar | EE Prof Lucia Helena Cesar.pdf | ACUMULADO | 08.12.008 | LIGACAO CALHA CONDUTOR DE CHAPA ACO GALVANIZADO N.24 DIAMETRO DE 4" | UN
137112- Ee Profa Lucia Helena Cesar | EE Prof Lucia Helena Cesar.pdf | ACUMULADO | 08.12.016 | CALHA OU AGUA FURTADA EM CHAPA GALV. N 24 - CORTE 0,50M | M
137112- Ee Profa Lucia Helena Cesar | EE Prof Lucia Helena Cesar.pdf | ACUMULADO | 08.12.017 | CALHA OU AGUA FURTADA EM CHAPA GALV. N 24 - CORTE 1,00M | M
137112- Ee Profa Lucia Helena Cesar | EE Prof Lucia Helena Cesar.pdf | ACUMULADO | 08.17.080 | TORNEIRA DE LAVAGEM COM CANOPLA DE 1/2" | UN
137112- Ee Profa Lucia Helena Cesar | EE Prof Lucia Helena Cesar.pdf | ACUMULADO | 08.50.001 | DEMOLIÇÃO DE TUBULACÕES EM GERAL INCLUINDO CONEXÕES, CAIXAS E RALOS | M
137112- Ee Profa Lucia Helena Cesar | EE Prof Lucia Helena Cesar.pdf | ACUMULADO | 08.50.020 | DEMOLIÇÃO DE CALHAS E RUFOS EM CHAPAS METALICAS | M
137112- Ee Profa Lucia Helena Cesar | EE Prof Lucia Helena Cesar.pdf | ACUMULADO | 08.82.012 | RALO SIFONADO F.FUNDIDO DN 150MM C/GRELHA PVC CROMADO | UN
137112- Ee Profa Lucia Helena Cesar | EE Prof Lucia Helena Cesar.pdf | ACUMULADO | 09.02.049 | CONJ 4 CABOS P/ ENTRADA ENERGIA SECCAO 240MM2 C/ ELETRODUTOS | UN
137112- Ee Profa Lucia Helena Cesar | EE Prof Lucia Helena Cesar.pdf | ACUMULADO | 09.02.061 | AE-21 ABRIGO E ENTRADA DE ENERGIA (CAIXA M OU H): AES | UN
137112- Ee Profa Lucia Helena Cesar | EE Prof Lucia Helena Cesar.pdf | ACUMULADO | 09.05.051 | QUADRO DISTRIBUICAO, DISJ. GERAL 8OA PI 22 A 26 DISJS | UN
137112- Ee Profa Lucia Helena Cesar | EE Prof Lucia Helena Cesar.pdf | ACUMULADO | 09.62.002 | RETIRADA DE POSTE DE CONCRETO DE ENTRADA EM B.T. | UN
137112- Ee Profa Lucia Helena Cesar | EE Prof Lucia Helena Cesar.pdf | ACUMULADO | 09.62.009 | RETIRADA DE TUBULACAO ELETRICA APARENTE ATE 2" | M
137112- Ee Profa Lucia Helena Cesar | EE Prof Lucia Helena Cesar.pdf | ACUMULADO | 09.62.018 | RETIRADA DE CABO EMBUTIDO ACIMA DE 16 MM2 | M
137112- Ee Profa Lucia Helena Cesar | EE Prof Lucia Helena Cesar.pdf | ACUMULADO | 09.62.024 | RETIRADA E DESMONTAGEM QD.DISTRIB, CAIXA PASSAGEM OU QD. CHAMADA | M2
137112- Ee Profa Lucia Helena Cesar | EE Prof Lucia Helena Cesar.pdf | ACUMULADO | 11.02.067 | ESPESSURA 3CM | M2
137112- Ee Profa Lucia Helena Cesar | EE Prof Lucia Helena Cesar.pdf | ACUMULADO | 11.03.007 | APLICAÇÃO 4 DEMÃOS | M2
137112- Ee Profa Lucia Helena Cesar | EE Prof Lucia Helena Cesar.pdf | ACUMULADO | 12.02.006 | EMBOCO DESEMPENADO | M2
137112- Ee Profa Lucia Helena Cesar | EE Prof Lucia Helena Cesar.pdf | ACUMULADO | 12.02.007 | REBOCO | M2
137112- Ee Profa Lucia Helena Cesar | EE Prof Lucia Helena Cesar.pdf | ACUMULADO | 12.02.036 | REVESTIMENTO COM AZULEJOS RETIFICADOS LISOS BRANCO BRILHANTE | M2
137112- Ee Profa Lucia Helena Cesar | EE Prof Lucia Helena Cesar.pdf | ACUMULADO | 12.04.004 | CHAPISCO | M2
137112- Ee Profa Lucia Helena Cesar | EE Prof Lucia Helena Cesar.pdf | ACUMULADO | 12.04.007 | REBOCO | M2
137112- Ee Profa Lucia Helena Cesar | EE Prof Lucia Helena Cesar.pdf | ACUMULADO | 12.04.008 | CHAPISCO FINO PENEIRADO | M2
137112- Ee Profa Lucia Helena Cesar | EE Prof Lucia Helena Cesar.pdf | ACUMULADO | 13.01.004 | LASTRO DE CONCRETO CI HIDROFUGO E=5CM | M2
137112- Ee Profa Lucia Helena Cesar | EE Prof Lucia Helena Cesar.pdf | ACUMULADO | 13.01.006 | LASTRO DE PEDRA BRITADA 5CM | M2
137112- Ee Profa Lucia Helena Cesar | EE Prof Lucia Helena Cesar.pdf | ACUMULADO | 13.01.017 | ARGAMASSA DE REGULARIZACAO CIM/AREIA 1:3 ESP=2,50CM | M2
137112- Ee Profa Lucia Helena Cesar | EE Prof Lucia Helena Cesar.pdf | ACUMULADO | 13.02.069 | PORCELANATO ESMALTADO | M2
137112- Ee Profa Lucia Helena Cesar | EE Prof Lucia Helena Cesar.pdf | ACUMULADO | 13.06.083 | 80-23 SOLEIRA DE GRANITO EM NIVEL PEÇA (L=19 A 22CM)
137112- Ee Profa Lucia Helena Cesar | EE Prof Lucia Helena Cesar.pdf | ACUMULADO | 13.50.001 | DEMOLICAO PISO DE CONCRETO SIMPLES CAPEADO | M3
137112- Ee Profa Lucia Helena Cesar | EE Prof Lucia Helena Cesar.pdf | ACUMULADO | 13.80.032 | TELA Q-92 PARA PISO DE CONCRETO | M2
137112- Ee Profa Lucia Helena Cesar | EE Prof Lucia Helena Cesar.pdf | ACUMULADO | 15.02.041 | VERNIZ SELANTE RESISTENTE À ABRASÃO APLICADO SOBRE VERNIZ RETARDANTE EM | M2
137112- Ee Profa Lucia Helena Cesar | EE Prof Lucia Helena Cesar.pdf | ACUMULADO | 15.03.021 | ESMALTE EM ESQUADRIAS DE FERRO | M2
137112- Ee Profa Lucia Helena Cesar | EE Prof Lucia Helena Cesar.pdf | ACUMULADO | 13.50.017 | DEMOLICAO SOLEIRAS EM GERAL INCLUSIVE ARGAMASSA ASSENTAMENTO | M
137112- Ee Profa Lucia Helena Cesar | EE Prof Lucia Helena Cesar.pdf | ACUMULADO | 15.80.044 | ESMALTE EM SUPERFICIE INCLUSIVE PREPARO E RETOQUE DE MASSA | M2
137112- Ee Profa Lucia Helena Cesar | EE Prof Lucia Helena Cesar.pdf | ACUMULADO | 15.80.060 | ESMALTE EM ESTRUTURA METALICA INCLUSIVE PREPARO E RETOQUE DE ZARCAO | M2
137112- Ee Profa Lucia Helena Cesar | EE Prof Lucia Helena Cesar.pdf | ACUMULADO | 16.01.058 | GRADIL ELETROFUNDIDO GALV. COM PINTURA ELETROSTATICA 62X132MM BARRA 25X2MM | M2
137112- Ee Profa Lucia Helena Cesar | EE Prof Lucia Helena Cesar.pdf | ACUMULADO | 16.02.090 | CIMENTADO DESEMPENADO COM JUNTA SECA E=3,5CM INCL ARG REG | M2
137112- Ee Profa Lucia Helena Cesar | EE Prof Lucia Helena Cesar.pdf | ACUMULADO | 16.03.002 | GRAMA ESMERALDA EM PLACAS
137112- Ee Profa Lucia Helena Cesar | EE Prof Lucia Helena Cesar.pdf | ACUMULADO | 16.05.032 | CA-22 CANALETA DE AGUAS PLUVIAIS EM CONCRETO (30CM) | M
137112- Ee Profa Lucia Helena Cesar | EE Prof Lucia Helena Cesar.pdf | ACUMULADO | 16.06.059 | TAPUME H=225CM ENGASTADO NO TERRENO E PINTURA LATEX FACE EXTERNA COM LOGOTIPO | M
137112- Ee Profa Lucia Helena Cesar | EE Prof Lucia Helena Cesar.pdf | ACUMULADO | 16.06.066 | ANDAIME TORRE ALUGUEL MENSAL | M
137112- Ee Profa Lucia Helena Cesar | EE Prof Lucia Helena Cesar.pdf | ACUMULADO | 16.06.078 | FORNECIMENTO E INSTALAÇAO DE PLACA DE IDENTIFICAÇAO DE OBRA | M2
137112- Ee Profa Lucia Helena Cesar | EE Prof Lucia Helena Cesar.pdf | ACUMULADO | 16.08.051 | FA-02 FILTRO ANAEROBICO DN=2,00M H=2,00M | UN
137112- Ee Profa Lucia Helena Cesar | EE Prof Lucia Helena Cesar.pdf | ACUMULADO | 16.08.061 | CD-02 CAIXA DE DISTRIBUICAO /3 CAMARAS | UN
137112- Ee Profa Lucia Helena Cesar | EE Prof Lucia Helena Cesar.pdf | ACUMULADO | 16.08.073 | FS-08-03 FOSSA SEPTICA ANEIS CONCRETO DN=2,4M H=3,0M | UN
137112- Ee Profa Lucia Helena Cesar | EE Prof Lucia Helena Cesar.pdf | ACUMULADO | 16.11.005 | LIMPEZA DA OBRA | M2
137112- Ee Profa Lucia Helena Cesar | EE Prof Lucia Helena Cesar.pdf | ACUMULADO | 16.13.001 | ESCAVACAO MANUAL | M3
137112- Ee Profa Lucia Helena Cesar | EE Prof Lucia Helena Cesar.pdf | ACUMULADO | 16.13.010 | APILOAMENTO PARA SIMPLES REGULARIZACAO | M2
137112- Ee Profa Lucia Helena Cesar | EE Prof Lucia Helena Cesar.pdf | ACUMULADO | 16.13.026 | LASTRO DE PEDRA BRITADA 5CM | M2
137112- Ee Profa Lucia Helena Cesar | EE Prof Lucia Helena Cesar.pdf | ACUMULADO | 16.35.014 | LIMPEZA DO SUBSTRATO COM APLICACAO DE JATO DE AGUA FRIA | M2
137112- Ee Profa Lucia Helena Cesar | EE Prof Lucia Helena Cesar.pdf | ACUMULADO | 16.35.019 | LIMPEZA DO SUBSTRATO, COM JATO DE AR COMPRIMIDO | M2
137112- Ee Profa Lucia Helena Cesar | EE Prof Lucia Helena Cesar.pdf | ACUMULADO | 16.50.010 | DEMOLICAO DE PISO DE CONCRETO SIMPLES CAPEADO | M3
137112- Ee Profa Lucia Helena Cesar | EE Prof Lucia Helena Cesar.pdf | ACUMULADO | 16.80.015 | ISOLAMENTO COM LONA PRETA | M2
137112- Ee Profa Lucia Helena Cesar | EE Prof Lucia Helena Cesar.pdf | ACUMULADO | 16.80.016 | TELA Q-92 PARA PISO DE CONCRETO | M2
137112- Ee Profa Lucia Helena Cesar | EE Prof Lucia Helena Cesar.pdf | ACUMULADO | 16.80.018 | PISO DE CONCRETO FCK=25MPA E=5CM | M2
137112- Ee Profa Lucia Helena Cesar | EE Prof Lucia Helena Cesar.pdf | ACUMULADO | 16.80.072 | SUMIDOURO - BRITA | M3
137112- Ee Profa Lucia Helena Cesar | EE Prof Lucia Helena Cesar.pdf | ACUMULADO | 16.80.094 | LIMPEZA DE FOSSA SEPTICA | M3
137112- Ee Profa Lucia Helena Cesar | EE Prof Lucia Helena Cesar.pdf | ACUMULADO | 16.80.097 | CAÇAMBA DE 4M3 PARA RETIRADA DE ENTULHO | UN
Ee Prof Marco Antonio Prudente De Toledo | EE Prof Marco Antonio Prudente de Toledo.pdf | ACUMULADO | 02.50.001 | DEMOLIÇÃO DE CONCRETO SIMPLES (MANUAL) | M3
Ee Prof Marco Antonio Prudente De Toledo | EE Prof Marco Antonio Prudente de Toledo.pdf | ACUMULADO | 03.50.001 | DEMOLIÇÃO DE CONCRETO INCLUINDO REVESTIMENTOS (MANUAL) | M3
Ee Prof Marco Antonio Prudente De Toledo | EE Prof Marco Antonio Prudente de Toledo.pdf | ACUMULADO | 04.50.001 | DEMOLIÇÃO DE ALVENARIAS EM GERAL E ELEMENTOS VAZADOS,INCL | M3
Ee Prof Marco Antonio Prudente De Toledo | EE Prof Marco Antonio Prudente de Toledo.pdf | ACUMULADO | 04.80.016 | CHAPA DURATEXOU SIMILAR | M2
Ee Prof Marco Antonio Prudente De Toledo | EE Prof Marco Antonio Prudente de Toledo.pdf | ACUMULADO | 05.60.017 | RETIRADA DE PORTA GIZ, INCLUSIVE SUPORTES | M
Ee Prof Marco Antonio Prudente De Toledo | EE Prof Marco Antonio Prudente de Toledo.pdf | ACUMULADO | 05.70.013 | RECOLOCAÇÃO DE PORTA-GIZ, INCLUINDO SUPORTES | M
Ee Prof Marco Antonio Prudente De Toledo | EE Prof Marco Antonio Prudente de Toledo.pdf | ACUMULADO | 05.80.040 | GUARNICAO MADEIRA DE 15,0CM | M
Ee Prof Marco Antonio Prudente De Toledo | EE Prof Marco Antonio Prudente de Toledo.pdf | ACUMULADO | 05.80.043 | CHAPA GREENBOARD DE 1,3 MM DE ESPESSURA | M2
Ee Prof Marco Antonio Prudente De Toledo | EE Prof Marco Antonio Prudente de Toledo.pdf | ACUMULADO | 07.60.060 | RETIRADA DE TELHAS OND DE FIBRO-CIM/PLAST OU ALUM/PLANA PRE FAB | M2
Ee Prof Marco Antonio Prudente De Toledo | EE Prof Marco Antonio Prudente de Toledo.pdf | ACUMULADO | 07.60.061 | RETIRADA DE TELHAS OND DE FIBRO-CIM/PLAST OU ALUM/PLANA PRE FAB - S/REAPROV | M2
Ee Prof Marco Antonio Prudente De Toledo | EE Prof Marco Antonio Prudente de Toledo.pdf | ACUMULADO | 05.80.041 | PORTA GIZ, INCLUSIVE SUPORTES | M
Ee Prof Marco Antonio Prudente De Toledo | EE Prof Marco Antonio Prudente de Toledo.pdf | ACUMULADO | 07.60.065 | RETIRADA DE CUMEEIRAS, ESPIGÕES E RUFOS DE FIBRO-CIMENTO | M
Ee Prof Marco Antonio Prudente De Toledo | EE Prof Marco Antonio Prudente de Toledo.pdf | ACUMULADO | 07.60.066 | RETIRADA DE CUMEEIRAS, ESPIGOES E RUFOS DE FIBRO-CIMENTO - S/REAPROV | M
Ee Prof Marco Antonio Prudente De Toledo | EE Prof Marco Antonio Prudente de Toledo.pdf | ACUMULADO | 07.70.055 | RECOLOCAÇÃO DE TELHA DE FIBROCIMENTO, PLÁSTICO OU ALUMÍNIO | M2
Ee Prof Marco Antonio Prudente De Toledo | EE Prof Marco Antonio Prudente de Toledo.pdf | ACUMULADO | 07.70.081 | RECOLOCAÇÃO DE CUMEEIRAS, ESPIGÕES E RUFOS DE CRFS | M
Ee Prof Marco Antonio Prudente De Toledo | EE Prof Marco Antonio Prudente de Toledo.pdf | ACUMULADO | 08.50.001 | DEMOLIÇÃO DE TUBULACÕES EM GERAL INCLUINDO CONEXÕES, CAIXAS E RALOS | M
Ee Prof Marco Antonio Prudente De Toledo | EE Prof Marco Antonio Prudente de Toledo.pdf | ACUMULADO | 08.82.050 | DESENTUPIMENTO DE RAMAIS DE ESGOTO | M
Ee Prof Marco Antonio Prudente De Toledo | EE Prof Marco Antonio Prudente de Toledo.pdf | ACUMULADO | 08.82.055 | LIMPEZA SIMPLES EM CALHAS METALICAS | M
Ee Prof Marco Antonio Prudente De Toledo | EE Prof Marco Antonio Prudente de Toledo.pdf | ACUMULADO | 08.82.056 | LIMPEZA SIMPLES EM LAJES/CALHAS DE CONCRETO | M2
Ee Prof Marco Antonio Prudente De Toledo | EE Prof Marco Antonio Prudente de Toledo.pdf | ACUMULADO | 09.07.004 | FIO DE 2,50 MM2 - 750 V DE ISOLACAO | M
Ee Prof Marco Antonio Prudente De Toledo | EE Prof Marco Antonio Prudente de Toledo.pdf | ACUMULADO | 09.07.006 | FIO DE 6 MM2 - 750 V DE ISOLACAO | M
Ee Prof Marco Antonio Prudente De Toledo | EE Prof Marco Antonio Prudente de Toledo.pdf | ACUMULADO | 09.08.079 | TOMADA 2P+T PADRAO NBR 14136 CORRENTE 1OA-25OV-ELETR. PVC RÍGIDO | UN
Ee Prof Marco Antonio Prudente De Toledo | EE Prof Marco Antonio Prudente de Toledo.pdf | ACUMULADO | 09.52.017 | REMOCAO DE FIO EMBUTIDO ATE 16 MM2 | M
Ee Prof Marco Antonio Prudente De Toledo | EE Prof Marco Antonio Prudente de Toledo.pdf | ACUMULADO | 09.54.001 | REMOCAO DE INTERRUPTORES TOMADAS BOTOES DE CAMPAINHA E CIGARRAS | UN
Ee Prof Marco Antonio Prudente De Toledo | EE Prof Marco Antonio Prudente de Toledo.pdf | ACUMULADO | 09.64.006 | RETIRADA DE APARELHOS DE ILUMINACAO, PLAFONS E PENDENTES P/LAMPADAS FLUORESC | UN
Ee Prof Marco Antonio Prudente De Toledo | EE Prof Marco Antonio Prudente de Toledo.pdf | ACUMULADO | 08.13.008 | TUBO PVC RÍGIDO JUNTA SOLDÁVEL DE 110 INCL CONEXÕES | M
Ee Prof Marco Antonio Prudente De Toledo | EE Prof Marco Antonio Prudente de Toledo.pdf | ACUMULADO | 09.64.014 | RETIRADA DE AP.ILUM.EM POSTE,ARANDELA EXT BRACO ACO OU PROJET EM FACHADA | UN
Ee Prof Marco Antonio Prudente De Toledo | EE Prof Marco Antonio Prudente de Toledo.pdf | ACUMULADO | 09.74.006 | RECOLOCAÇÃO DE APARELHO DE ILUMINACAO,PLAFONS OU PENDENTES P/ LAMP | UN
Ee Prof Marco Antonio Prudente De Toledo | EE Prof Marco Antonio Prudente de Toledo.pdf | ACUMULADO | 09.84.052 | SOQUETE P/LAMPADA FLUORESCENTE TIPO ANTI-VIBR. S/PORTA-STAR | UN
Ee Prof Marco Antonio Prudente De Toledo | EE Prof Marco Antonio Prudente de Toledo.pdf | ACUMULADO | 09.85.019 | LAMPADA VAPOR METALICO 250W | UN
Ee Prof Marco Antonio Prudente De Toledo | EE Prof Marco Antonio Prudente de Toledo.pdf | ACUMULADO | 15.01.004 | ESMALTE EM ESTRUTURA METALICA | M2
Ee Prof Marco Antonio Prudente De Toledo | EE Prof Marco Antonio Prudente de Toledo.pdf | ACUMULADO | 15.80.060 | ESMALTE EM ESTRUTURA METALICA INCLUSIVE PREPARO E RETOQUE DE ZARCAO | M2
Ee Prof Marco Antonio Prudente De Toledo | EE Prof Marco Antonio Prudente de Toledo.pdf | ACUMULADO | 16.01.016 | FD- 16 FECHAMENTO DIVISABL CONCRETOIREVEST CHAPISCO FINO | M
Ee Prof Marco Antonio Prudente De Toledo | EE Prof Marco Antonio Prudente de Toledo.pdf | ACUMULADO | 16.02.071 | LASTRO DE PEDRA BRITADA 5CM | M2
Ee Prof Marco Antonio Prudente De Toledo | EE Prof Marco Antonio Prudente de Toledo.pdf | ACUMULADO | 16.04.002 | QE-03 TRAVE DE FUTEBOL DE SALAO (FUNDACAO DIRETA) | UN
Ee Prof Marco Antonio Prudente De Toledo | EE Prof Marco Antonio Prudente de Toledo.pdf | ACUMULADO | 12.04.004 | CHAPISCO | M2
Ee Prof Marco Antonio Prudente De Toledo | EE Prof Marco Antonio Prudente de Toledo.pdf | ACUMULADO | 15.01.035 | FUNDO ANTI-OXIDANTE EM ESTRUTURAS | M2
Ee Prof Maria Antonieta Martins De Almeida | EE Prof Maria Antonieta Martins de Almeida.pdf | ACUMULADO | 01.01.010 | CORTE, RECORTE E REMOCAO DE ARVORES INCL RAIZES DIAM>5<15CM | UN
Ee Prof Maria Antonieta Martins De Almeida | EE Prof Maria Antonieta Martins de Almeida.pdf | ACUMULADO | 04.03.030 | DIVISORIASDE GESSO ACARTONADO | M2
Ee Prof Maria Antonieta Martins De Almeida | EE Prof Maria Antonieta Martins de Almeida.pdf | ACUMULADO | 08.16.010 | LAVATORIO DE LOUCA BRANCA SEM COLUNA C/ TORNEIRA DE FECHAM AUTOMATICO | UN
590114 - Ee Profa Maria Cecilia Teixeira Pinto | EE Prof Maria Cecilia Teixeira Pinto.pdf | ACUMULADO | 01.05.001 | ESCAVACAO MANUAL - PROFUNDIDADE ATE 1.80 M | M3
590114 - Ee Profa Maria Cecilia Teixeira Pinto | EE Prof Maria Cecilia Teixeira Pinto.pdf | ACUMULADO | 01.06.005 | REATERRO INTERNO APILOADO | M3
590114 - Ee Profa Maria Cecilia Teixeira Pinto | EE Prof Maria Cecilia Teixeira Pinto.pdf | ACUMULADO | 04.01.033 | ALVENARIA DE BLOCO DE CONCRETO 14X19X39 CM CLASSE C | M2
590114 - Ee Profa Maria Cecilia Teixeira Pinto | EE Prof Maria Cecilia Teixeira Pinto.pdf | ACUMULADO | 07.60.060 | RETIRADA DE TELHAS OND DE FIBRO-CIM/PLAST OU ALUM/PLANA PRE FAB | M2
590114 - Ee Profa Maria Cecilia Teixeira Pinto | EE Prof Maria Cecilia Teixeira Pinto.pdf | ACUMULADO | 07.70.055 | RECOLOCAÇÃO DE TELHA DE FIBROCIMENTO, PLÁSTICO OU ALUMÍNIO | M2
590114 - Ee Profa Maria Cecilia Teixeira Pinto | EE Prof Maria Cecilia Teixeira Pinto.pdf | ACUMULADO | 07.80.036 | TELHA TECNOLOGIA CRFS MODULADA E=8MM | M2
590114 - Ee Profa Maria Cecilia Teixeira Pinto | EE Prof Maria Cecilia Teixeira Pinto.pdf | ACUMULADO | 08.03.016 | TUBO PVC RÍGIDO JUNTA SOLDÁVEL DE 25 INCL CONEXÕES
590114 - Ee Profa Maria Cecilia Teixeira Pinto | EE Prof Maria Cecilia Teixeira Pinto.pdf | ACUMULADO | 08.03.018 | TUBO PVC RÍGIDO JUNTA SOLDÁVEL DE 40 INCL CONEXÕES | M
590114 - Ee Profa Maria Cecilia Teixeira Pinto | EE Prof Maria Cecilia Teixeira Pinto.pdf | ACUMULADO | 08.03.019 | TUBO PVC RÍGIDO JUNTA SOLDÁVEL DE 50 INCL CONEXÕES
590114 - Ee Profa Maria Cecilia Teixeira Pinto | EE Prof Maria Cecilia Teixeira Pinto.pdf | ACUMULADO | 08.03.020 | TUBO PVC RÍGIDO JUNTA SOLDÁVEL DE 60 INCL CONEXÕES
590114 - Ee Profa Maria Cecilia Teixeira Pinto | EE Prof Maria Cecilia Teixeira Pinto.pdf | ACUMULADO | 08.03.022 | TUBO PVC RÍGIDO JUNTA SOLDÁVEL DE 85 INCL CONEXÕES | M
590114 - Ee Profa Maria Cecilia Teixeira Pinto | EE Prof Maria Cecilia Teixeira Pinto.pdf | ACUMULADO | 08.04.003 | REGISTRO DE GAVETA BRUTO DN 25MM (1") | UN
590114 - Ee Profa Maria Cecilia Teixeira Pinto | EE Prof Maria Cecilia Teixeira Pinto.pdf | ACUMULADO | 08.04.006 | REGISTRO DE GAVETA BRUTO DN 50MM (2") | UN
590114 - Ee Profa Maria Cecilia Teixeira Pinto | EE Prof Maria Cecilia Teixeira Pinto.pdf | ACUMULADO | 08.04.008 | REGISTRO DE GAVETA BRUTO DN 80MM (3") | UN
590114 - Ee Profa Maria Cecilia Teixeira Pinto | EE Prof Maria Cecilia Teixeira Pinto.pdf | ACUMULADO | 08.04.023 | REGISTRO DE GAVETA COM CANOPLA CROMADA DN 25MM (1")
590114 - Ee Profa Maria Cecilia Teixeira Pinto | EE Prof Maria Cecilia Teixeira Pinto.pdf | ACUMULADO | 08.04.043 | VALVULA DE DESCARGA C/ REG INCORP DN=32MM(1 1/4) ACAB ANTIVANDALISMO | UN
590114 - Ee Profa Maria Cecilia Teixeira Pinto | EE Prof Maria Cecilia Teixeira Pinto.pdf | ACUMULADO | 08.04.060 | ENVELOPE DE CONCRETO PARA DUTOS
590114 - Ee Profa Maria Cecilia Teixeira Pinto | EE Prof Maria Cecilia Teixeira Pinto.pdf | ACUMULADO | 08.60.011 | RETIRADA DE APARELHOS SANITÁRIOS INCLUINDO ACESSÓRIOS | UN
590114 - Ee Profa Maria Cecilia Teixeira Pinto | EE Prof Maria Cecilia Teixeira Pinto.pdf | ACUMULADO | 08.70.014 | RECOLOCAÇÃO DE CONJUNTO MOTOR BOMBA | UN
590114 - Ee Profa Maria Cecilia Teixeira Pinto | EE Prof Maria Cecilia Teixeira Pinto.pdf | ACUMULADO | 08.80.020 | REPARO DE VALVULA DE DESCARGA | UN
590114 - Ee Profa Maria Cecilia Teixeira Pinto | EE Prof Maria Cecilia Teixeira Pinto.pdf | ACUMULADO | 08.82.041 | SIFAO METALICO TIPO COPO DN 1 1/2 X 1 1/2" | UN
590114 - Ee Profa Maria Cecilia Teixeira Pinto | EE Prof Maria Cecilia Teixeira Pinto.pdf | ACUMULADO | 11.50.002 | DEMOLIÇÃO DE ARGAMASSA COM IMPERMEABILIZANTE | M2
590114 - Ee Profa Maria Cecilia Teixeira Pinto | EE Prof Maria Cecilia Teixeira Pinto.pdf | ACUMULADO | 12.02.005 | EMBOCO | M2
590114 - Ee Profa Maria Cecilia Teixeira Pinto | EE Prof Maria Cecilia Teixeira Pinto.pdf | ACUMULADO | 12.02.036 | REVESTIMENTO COM AZULEJOS RETIFICADOS LISOS BRANCO BRILHANTE | M2
590114 - Ee Profa Maria Cecilia Teixeira Pinto | EE Prof Maria Cecilia Teixeira Pinto.pdf | ACUMULADO | 13.01.004 | LASTRO DE CONCRETO CI HIDROFUGO E=5CM | M2
590114 - Ee Profa Maria Cecilia Teixeira Pinto | EE Prof Maria Cecilia Teixeira Pinto.pdf | ACUMULADO | 13.01.006 | LASTRO DE PEDRA BRITADA 5CM | M2
590114 - Ee Profa Maria Cecilia Teixeira Pinto | EE Prof Maria Cecilia Teixeira Pinto.pdf | ACUMULADO | 13.01.018 | ARGAMASSA DE REGULARIZACAO CIM/AREIA 1:3 C/ IMPERM. ESP=2,50CM | M2
590114 - Ee Profa Maria Cecilia Teixeira Pinto | EE Prof Maria Cecilia Teixeira Pinto.pdf | ACUMULADO | 13.02.069 | PORCELANATO ESMALTADO | M2
590114 - Ee Profa Maria Cecilia Teixeira Pinto | EE Prof Maria Cecilia Teixeira Pinto.pdf | ACUMULADO | 13.50.001 | DEMOLICAO PISO DE CONCRETO SIMPLES CAPEADO | M3
590114 - Ee Profa Maria Cecilia Teixeira Pinto | EE Prof Maria Cecilia Teixeira Pinto.pdf | ACUMULADO | 13.50.002 | DEMOLIÇAO PISO GRANILITE, LADRILHO HIDRAULICO, CERAMICO, CACOS, INCLUSIVE BASE | M2
590114 - Ee Profa Maria Cecilia Teixeira Pinto | EE Prof Maria Cecilia Teixeira Pinto.pdf | ACUMULADO | 15.02.026 | TINTA LATEX STANDARD COM MASSA NIVELADORA | M2
590114 - Ee Profa Maria Cecilia Teixeira Pinto | EE Prof Maria Cecilia Teixeira Pinto.pdf | ACUMULADO | 16.80.091 | LIMPEZA DE CAIXAS D'AGUA ACIMA DE 10.000 LITROS | UN
590114 - Ee Profa Maria Cecilia Teixeira Pinto | EE Prof Maria Cecilia Teixeira Pinto.pdf | ACUMULADO | 16.80.097 | CAÇAMBA DE 4M3 PARA RETIRADA DE ENTULHO | UN
Ee Prof Maria Odila Guimaraes Bueno | EE Prof Maria Odila Guimaraes Bueno.pdf | ACUMULADO | 02.01.001 | ESCAVACAO MANUAL PROFUNDIDADE ATE | M3
Ee Prof Maria Odila Guimaraes Bueno | EE Prof Maria Odila Guimaraes Bueno.pdf | ACUMULADO | 02.01.010 | APILOAMENTO PARA SIMPLES REGULARIZACAO | M2
Ee Prof Maria Odila Guimaraes Bueno | EE Prof Maria Odila Guimaraes Bueno.pdf | ACUMULADO | 02.01.012 | LASTRO DE PEDRA BRITADA 5CM | M2
Ee Prof Maria Odila Guimaraes Bueno | EE Prof Maria Odila Guimaraes Bueno.pdf | ACUMULADO | 02.01.015 | LASTRO DE CONCRETO - 5 CM | M2
Ee Prof Maria Odila Guimaraes Bueno | EE Prof Maria Odila Guimaraes Bueno.pdf | ACUMULADO | 02.01.025 | REATERRO INTERNO APILOADO | M3
Ee Prof Maria Odila Guimaraes Bueno | EE Prof Maria Odila Guimaraes Bueno.pdf | ACUMULADO | 02.02.035 | ESTACAS TIPO STRAUSS DIAM 25CM | M
Ee Prof Maria Odila Guimaraes Bueno | EE Prof Maria Odila Guimaraes Bueno.pdf | ACUMULADO | 02.02.098 | TAXA DE MOBILIZACAO DE EQUIPAMENTOS ESTACAS STRAUSS | UN
Ee Prof Maria Odila Guimaraes Bueno | EE Prof Maria Odila Guimaraes Bueno.pdf | ACUMULADO | 02.03.001 | FORMA DE MADEIRA MACICA | M2
Ee Prof Maria Odila Guimaraes Bueno | EE Prof Maria Odila Guimaraes Bueno.pdf | ACUMULADO | 02.04.002 | ACO CA 50 (A OU B) FYK= 500 M PA | KG
Ee Prof Maria Odila Guimaraes Bueno | EE Prof Maria Odila Guimaraes Bueno.pdf | ACUMULADO | 02.04.003 | ACO CA 60 (A OU B) FYK= 600 M PA | KG
Ee Prof Maria Odila Guimaraes Bueno | EE Prof Maria Odila Guimaraes Bueno.pdf | ACUMULADO | 02.05.018 | CONCRETO DOSADO E LANCADO FCK-2SMPA | M3
Ee Prof Maria Odila Guimaraes Bueno | EE Prof Maria Odila Guimaraes Bueno.pdf | ACUMULADO | 02.05.050 | CONCRETO GROUT, PREPARADO NO LOCAL, LANÇADO E ADENSADO | M3
Ee Prof Maria Odila Guimaraes Bueno | EE Prof Maria Odila Guimaraes Bueno.pdf | ACUMULADO | 03.02.002 | ACO CA 50 (A OU B FYK= 500 M PA | KG
Ee Prof Maria Paula Marcondes Domingues | EE Prof Maria Paula Marcondes Domingues.pdf | ACUMULADO | 09.13.034 | CONEXAO EXOTERMICA EM ESTRUTURA METALICA | UN
Ee Prof Maria Paula Marcondes Domingues | EE Prof Maria Paula Marcondes Domingues.pdf | ACUMULADO | 09.52.017 | REMOCAO DE FIO EMBUTIDO ATE 16 MM2 | M
Ee Prof Maria Paula Marcondes Domingues | EE Prof Maria Paula Marcondes Domingues.pdf | ACUMULADO | 09.54.006 | REMOCAO APARELHO ILUMINACAO,PLAFONS E PENDENTES P/LAMPADAS FLUORESC | UN
Ee Prof Maria Paula Marcondes Domingues | EE Prof Maria Paula Marcondes Domingues.pdf | ACUMULADO | 09.54.021 | REMOCAO DE POSTE DE FERRO RETO ENGASTADO NO SOLO | UN
Ee Prof Maria Paula Marcondes Domingues | EE Prof Maria Paula Marcondes Domingues.pdf | ACUMULADO | 09.80.042 | TAPETE DE BORRACHA DE 100 X 100 X 0,5 CM | UN
Ee Prof Maria Paula Marcondes Domingues | EE Prof Maria Paula Marcondes Domingues.pdf | ACUMULADO | 11.03.002 | COM ARGAMASSA CIM AREIA 1:3 COM HIDROFUGO E TINTA BET (APLIC INTERNA) | M2
Ee Prof Maria Paula Marcondes Domingues | EE Prof Maria Paula Marcondes Domingues.pdf | ACUMULADO | 11.03.010 | COM TINTA BETUMINOSA (APLICACAO EXTERNA) | M2
Ee Prof Maria Paula Marcondes Domingues | EE Prof Maria Paula Marcondes Domingues.pdf | ACUMULADO | 11.04.004 | JUNTAS DE DILATACAOIMASTIQUE ELASTICO OU POLIURETANO
Ee Prof Maria Paula Marcondes Domingues | EE Prof Maria Paula Marcondes Domingues.pdf | ACUMULADO | 11.04.012 | ISOPOR PARA SUPORTE DE MASTIQUE | M
Ee Prof Maria Paula Marcondes Domingues | EE Prof Maria Paula Marcondes Domingues.pdf | ACUMULADO | 12.02.005 | EMBOCO | M2
Ee Prof Maria Paula Marcondes Domingues | EE Prof Maria Paula Marcondes Domingues.pdf | ACUMULADO | 12.02.006 | EMBOCO DESEMPENADO | M2
127205 - Ee Profa Marli Raia Reis | EE Prof Marli Raia Reis.pdf | ACUMULADO | 02.01.001 | ESCAVACAO MANUAL PROFUNDIDADE ATE | M3
127205 - Ee Profa Marli Raia Reis | EE Prof Marli Raia Reis.pdf | ACUMULADO | 02.01.010 | APILOAMENTO PARA SIMPLES REGULARIZACAO | M2
127205 - Ee Profa Marli Raia Reis | EE Prof Marli Raia Reis.pdf | ACUMULADO | 02.02.022 | ACO CA 60 (A OU B) FYK= 600 M PA | KG
127205 - Ee Profa Marli Raia Reis | EE Prof Marli Raia Reis.pdf | ACUMULADO | 02.02.070 | ESTACA TIPO HELICE DN 25CM | M
127205 - Ee Profa Marli Raia Reis | EE Prof Marli Raia Reis.pdf | ACUMULADO | 03.03.016 | CONCRETO DOSADO E LANCADO FCK-25 MPA | M3
127205 - Ee Profa Marli Raia Reis | EE Prof Marli Raia Reis.pdf | ACUMULADO | 04.03.001 | DV-01 DIVISORIA DE GRANILITE LATERAL ABERTA | M
127205 - Ee Profa Marli Raia Reis | EE Prof Marli Raia Reis.pdf | ACUMULADO | 04.03.003 | DV-03 DIVISORIA DE GRANILITE FRONTAL | M
127205 - Ee Profa Marli Raia Reis | EE Prof Marli Raia Reis.pdf | ACUMULADO | 04.03.009 | DV-07 DIVISÓRIA DE GRANILITE | M2
127205 - Ee Profa Marli Raia Reis | EE Prof Marli Raia Reis.pdf | ACUMULADO | 04.50.011 | DEMOLIÇÃO DE DIVISÓRIAS EM PLACAS PARA SANITÁRIOS | M2
127205 - Ee Profa Marli Raia Reis | EE Prof Marli Raia Reis.pdf | ACUMULADO | 06.01.004 | EF-04 ESQUADRIA DE FERRO 180XSOCM | UN
127205 - Ee Profa Marli Raia Reis | EE Prof Marli Raia Reis.pdf | ACUMULADO | 06.01.020 | EF-19 ESQUADRIA DE FERRO VENTILACAO PERMANENTE L=180X60CM | UN
127205 - Ee Profa Marli Raia Reis | EE Prof Marli Raia Reis.pdf | ACUMULADO | 07.01.010 | EM TESOURAS PARA TELHAS OND CIM-AM/AL/PLAST - VAOS ATE 7,00 M | M2
127205 - Ee Profa Marli Raia Reis | EE Prof Marli Raia Reis.pdf | ACUMULADO | 04.01.034 | ALVENARIA DE BLOCO DE CONCRETO 19X19X39 CM CLASSE C | M2
127205 - Ee Profa Marli Raia Reis | EE Prof Marli Raia Reis.pdf | ACUMULADO | 04.01.059 | VERGA/CINTA EM BLOCO DE CONCRETO CANALETA - 19 CM | M
127205 - Ee Profa Marli Raia Reis | EE Prof Marli Raia Reis.pdf | ACUMULADO | 05.05.068 | BE-18 BANCADA LABORATORIO 1 CUBA 60X50X30CM (L=180CM) | UN
127205 - Ee Profa Marli Raia Reis | EE Prof Marli Raia Reis.pdf | ACUMULADO | 05.05.079 | PR-10 PRATELEIRA EM GRANILITE L=70CM | M
127205 - Ee Profa Marli Raia Reis | EE Prof Marli Raia Reis.pdf | ACUMULADO | 05.05.080 | ET-05 ESTRADO DE POLIPROPILENO | M
127205 - Ee Profa Marli Raia Reis | EE Prof Marli Raia Reis.pdf | ACUMULADO | 05.05.085 | BA-12 BALCÃO DE ATENDIMENTO DE GRANITO (210X60CM) | UN
127205 - Ee Profa Marli Raia Reis | EE Prof Marli Raia Reis.pdf | ACUMULADO | 05.60.001 | RETIRADA DE FOLHAS DE PORTAS OU JANELAS
127205 - Ee Profa Marli Raia Reis | EE Prof Marli Raia Reis.pdf | ACUMULADO | 05.60.005 | RETIRADA DE BATENTES DE ESQUADRIAS DE MADEIRA
127205 - Ee Profa Marli Raia Reis | EE Prof Marli Raia Reis.pdf | ACUMULADO | 05.60.010 | RETIRADA DE GUARNIÇÃO OU MOLDURAS | M
127205 - Ee Profa Marli Raia Reis | EE Prof Marli Raia Reis.pdf | ACUMULADO | 05.80.070 | FECHADURA COMPLETA, CILINDRICA DE EMBUTIR | JG
127205 - Ee Profa Marli Raia Reis | EE Prof Marli Raia Reis.pdf | ACUMULADO | 06.02.056 | PORTA EM CHAPA DE FERRO GALVANIZADO TIPO PF-15 | M2
127205 - Ee Profa Marli Raia Reis | EE Prof Marli Raia Reis.pdf | ACUMULADO | 06.03.101 | CO-35 CORRIMÃO DUPLO COM MONTANTE VERTICAL AÇO GALVANIZADO COM PINTURA ESMALTE | M
127205 - Ee Profa Marli Raia Reis | EE Prof Marli Raia Reis.pdf | ACUMULADO | 06.03.102 | CO-36 CORRIMÃO DUPLO INTERMEDIÁRIO AÇO GALVANIZADO COM PINTURA ESMALTE | M
127205 - Ee Profa Marli Raia Reis | EE Prof Marli Raia Reis.pdf | ACUMULADO | 06.60.014 | RETIRADA DE PORTA METÁLICA | M2
127205 - Ee Profa Marli Raia Reis | EE Prof Marli Raia Reis.pdf | ACUMULADO | 06.60.002 | RETIRADA DE TELA | M2
127205 - Ee Profa Marli Raia Reis | EE Prof Marli Raia Reis.pdf | ACUMULADO | 06.60.050 | RETIRADA DE BRAÇO DE ALAVANCA | UN
127205 - Ee Profa Marli Raia Reis | EE Prof Marli Raia Reis.pdf | ACUMULADO | 06.70.020 | RECOLOCACAO DE TELA | M2
127205 - Ee Profa Marli Raia Reis | EE Prof Marli Raia Reis.pdf | ACUMULADO | 06.80.029 | TELA DE PROTEÇAO P/CAIXILHO C/REQ. DE PERFIL DE FERRO E TELA ARAME GALV. | M2
127205 - Ee Profa Marli Raia Reis | EE Prof Marli Raia Reis.pdf | ACUMULADO | 06.80.043 | BRACO DE ALAVANCA DE FERRO | M
127205 - Ee Profa Marli Raia Reis | EE Prof Marli Raia Reis.pdf | ACUMULADO | 06.80.044 | ALAVANCA PARA CAIXILHO BASCULANTE | UN
127205 - Ee Profa Marli Raia Reis | EE Prof Marli Raia Reis.pdf | ACUMULADO | 06.80.049 | LUBRIFICACAO DE CAIXILHO E TROCA DE REBITES | M2
127205 - Ee Profa Marli Raia Reis | EE Prof Marli Raia Reis.pdf | ACUMULADO | 07.02.004 | FORNECIMENTO E MONTAGEM DE ESTRUTURA METALICA COM AÇO NAO | KG
127205 - Ee Profa Marli Raia Reis | EE Prof Marli Raia Reis.pdf | ACUMULADO | 07.03.137 | FACES E= 0,50MM TELHA GALVALUME / ACO GALV SANDUICHE E=30MM (PUR) / (PIR) SUPERIOR TRAPEZ H=40MM / | M2
127205 - Ee Profa Marli Raia Reis | EE Prof Marli Raia Reis.pdf | ACUMULADO | 05.05.086 | BA-13 BALCAO ATENDIMENTO - GRANITO | UN
127205 - Ee Profa Marli Raia Reis | EE Prof Marli Raia Reis.pdf | ACUMULADO | 05.05.050 | BE-05 BANCADA EDUCAÇÃO INFANTIL | M
127205 - Ee Profa Marli Raia Reis | EE Prof Marli Raia Reis.pdf | ACUMULADO | 05.80.001 | PORTA MADEIRA COMPENS LISA P/ PINTURA | M2
127205 - Ee Profa Marli Raia Reis | EE Prof Marli Raia Reis.pdf | ACUMULADO | 06.60.051 | RETIRADA DE ALAVANCA | UN
127205 - Ee Profa Marli Raia Reis | EE Prof Marli Raia Reis.pdf | ACUMULADO | 07.03.138 | INFERIOR PLANO TELHA GALVALUME / ACO GALV SANDUICHE E=50MM (PUR) / (PIR) SUPERIOR TRAPEZ H=40MM / | M2
127205 - Ee Profa Marli Raia Reis | EE Prof Marli Raia Reis.pdf | ACUMULADO | 07.04.121 | RUFO DENTADO ACO GALV PINT PO/COIL-COATING E=0,65MM CORTE ATE 400MM | M
127205 - Ee Profa Marli Raia Reis | EE Prof Marli Raia Reis.pdf | ACUMULADO | 07.50.001 | DEMOLICAO DE TELHA FIBRO CIMENTO TRAPEZOIDAL | M2
127205 - Ee Profa Marli Raia Reis | EE Prof Marli Raia Reis.pdf | ACUMULADO | 07.60.061 | RETIRADA DE TELHAS OND DE FIBRO-CIM/PLAST OU ALUM/PLANA PRE FAB - S/REAPROV | M2
127205 - Ee Profa Marli Raia Reis | EE Prof Marli Raia Reis.pdf | ACUMULADO | 08.02.021 | VG-01 VALVULA E REGULADOR DE PRESSAO DE GAS | UN
127205 - Ee Profa Marli Raia Reis | EE Prof Marli Raia Reis.pdf | ACUMULADO | 06.03.016 | BP-01 BARRA ANTIPANICO SIMPLES | UN
127205 - Ee Profa Marli Raia Reis | EE Prof Marli Raia Reis.pdf | ACUMULADO | 06.03.017 | BP-02 BARRA ANTIPANICO DUPLA | UN
127205 - Ee Profa Marli Raia Reis | EE Prof Marli Raia Reis.pdf | ACUMULADO | 06.03.068 | FQ-06 ALAMBRADO PARA QUADRA COBERTA TERREA (SAPATA) | M
127205 - Ee Profa Marli Raia Reis | EE Prof Marli Raia Reis.pdf | ACUMULADO | 08.04.044 | VALVULA DE DESCARGA CI REG INCORP DN=4OMM(1 1/2) ACAB
127205 - Ee Profa Marli Raia Reis | EE Prof Marli Raia Reis.pdf | ACUMULADO | 07.60.006 | RETIRADA DE ESTRUT DE MADEIRA EM TESOURA,PARA TELHA DE FIBRO-CIM SOBRE VAO LIVRE | M2
127205 - Ee Profa Marli Raia Reis | EE Prof Marli Raia Reis.pdf | ACUMULADO | 08.11.053 | TUBO DE PVC REFORÇADO "SR" JUNTA ELÁSTICA DN 100 INCL CONEXÕES | M
127205 - Ee Profa Marli Raia Reis | EE Prof Marli Raia Reis.pdf | ACUMULADO | 08.17.099 | SERVICOS EM APARELHOS E METAIS | MV
127205 - Ee Profa Marli Raia Reis | EE Prof Marli Raia Reis.pdf | ACUMULADO | 04.50.001 | DEMOLIÇÃO DE ALVENARIAS EM GERAL E ELEMENTOS VAZADOS,INCL | M3
127205 - Ee Profa Marli Raia Reis | EE Prof Marli Raia Reis.pdf | ACUMULADO | 06.50.020 | DEMOLIÇÃO DE GRADIL OU TELA METÁLICA | M2
127205 - Ee Profa Marli Raia Reis | EE Prof Marli Raia Reis.pdf | ACUMULADO | 06.60.005 | RETIRADA DE BATENTES | UN
127205 - Ee Profa Marli Raia Reis | EE Prof Marli Raia Reis.pdf | ACUMULADO | 08.60.007 | RETIRADA DE TORNEIRAS | UN
127205 - Ee Profa Marli Raia Reis | EE Prof Marli Raia Reis.pdf | ACUMULADO | 06.60.010 | RETIRADA DE ESQUADRIA METÁLICA TIPO BASCULANTE | M2
127205 - Ee Profa Marli Raia Reis | EE Prof Marli Raia Reis.pdf | ACUMULADO | 06.60.011 | RETIRADA DE ESQUADRIA METÁLICA TIPO MAXIM-AR | M2
127205 - Ee Profa Marli Raia Reis | EE Prof Marli Raia Reis.pdf | ACUMULADO | 06.50.001 | DEMOLIÇÃO DE ESCADA DE MARINHEIRO EM METALON | UN
127205 - Ee Profa Marli Raia Reis | EE Prof Marli Raia Reis.pdf | ACUMULADO | 08.60.005 | RETIRADA DE REGISTROS E VÁLVULAS DE DESCARGA | UN
127205 - Ee Profa Marli Raia Reis | EE Prof Marli Raia Reis.pdf | ACUMULADO | 08.82.060 | LIMPEZA DE CANALETAS DE ÁGUAS PLUVIAIS | M
127205 - Ee Profa Marli Raia Reis | EE Prof Marli Raia Reis.pdf | ACUMULADO | 09.04.020 | QUADRO GERAL - DISJUNTOR TERMOMAGNETICO 3X60A A 3X100A | UN
127205 - Ee Profa Marli Raia Reis | EE Prof Marli Raia Reis.pdf | ACUMULADO | 09.05.004 | ELETROD ACO GALV QUENTE (NBR 5624) 32 MM (1 1/4") - INCL CONEXOES
127205 - Ee Profa Marli Raia Reis | EE Prof Marli Raia Reis.pdf | ACUMULADO | 09.05.085 | QUADRO COMANDO PARA BOMBA DE INCENDIO TRIFASICO DE 3/4 A 2 HP | UN
127205 - Ee Profa Marli Raia Reis | EE Prof Marli Raia Reis.pdf | ACUMULADO | 08.07.004 | TUBO ACO GLAVANIZ NBR5580-CL MEDIA, DN100MM (4")-INCL CONEXOES | M
127205 - Ee Profa Marli Raia Reis | EE Prof Marli Raia Reis.pdf | ACUMULADO | 08.07.005 | TUBO ACO GALVANIZ NBR5580-CL MEDIA, DN 150MM (6") - INCL CONEXOES | M
127205 - Ee Profa Marli Raia Reis | EE Prof Marli Raia Reis.pdf | ACUMULADO | 06.82.040 | RETIRADA DE ESQUADRIA DE MADEIRA | M2
127205 - Ee Profa Marli Raia Reis | EE Prof Marli Raia Reis.pdf | ACUMULADO | 09.03.028 | CABO DE 185 MM2 - 1000V DE ISOLAÇÃO | M
127205 - Ee Profa Marli Raia Reis | EE Prof Marli Raia Reis.pdf | ACUMULADO | 09.04.041 | QUADRO GERAL-BARRAMENTO DE 60 A | M
127205 - Ee Profa Marli Raia Reis | EE Prof Marli Raia Reis.pdf | ACUMULADO | 08.05.000 | INST. HIDRÁULICAS - TUBOS DE COBRE | %
127205 - Ee Profa Marli Raia Reis | EE Prof Marli Raia Reis.pdf | ACUMULADO | 09.05.071 | DISJUNTOR BIPOLAR TERMOMAGNETICO 2X60A A 2X100A | UN
127205 - Ee Profa Marli Raia Reis | EE Prof Marli Raia Reis.pdf | ACUMULADO | 09.05.005 | ELETROD ACO GALV QUENTE (NBR 5624) 40 MM (1 1/2") INCL CONEXOES
127205 - Ee Profa Marli Raia Reis | EE Prof Marli Raia Reis.pdf | ACUMULADO | 09.07.005 | FIO DE 4 MM2 - 750 V DE ISOLACAO | M
127205 - Ee Profa Marli Raia Reis | EE Prof Marli Raia Reis.pdf | ACUMULADO | 09.07.014 | CABO DE 35 MM2 - 750 V DE ISOLACAO | M
127205 - Ee Profa Marli Raia Reis | EE Prof Marli Raia Reis.pdf | ACUMULADO | 09.08.002 | INTERRUPTOR DE 1 TECLA SIMPLES EM CX.4"X2"-ELETROD.AÇO GALV.A QUENTE | UN
127205 - Ee Profa Marli Raia Reis | EE Prof Marli Raia Reis.pdf | ACUMULADO | 08.08.078 | CONJ MOTOR-BOMBA (CENTRIFUGA) 7,5 HP (40000L/H 20 MCA) | UN
127205 - Ee Profa Marli Raia Reis | EE Prof Marli Raia Reis.pdf | ACUMULADO | 09.08.000 | INST. ELÉTRICAS - PONTOS ELÉTRICOS | %
127205 - Ee Profa Marli Raia Reis | EE Prof Marli Raia Reis.pdf | ACUMULADO | 09.09.034 | IL-42 LUMINARIA C/ DIFUSOR TRANSPARENTE P/ LAMPADA FLUOR (2X32W) | UN
127205 - Ee Profa Marli Raia Reis | EE Prof Marli Raia Reis.pdf | ACUMULADO | 09.12.001 | EX-01 EXAUSTOR AXIAL DN 40CM | UN
127205 - Ee Profa Marli Raia Reis | EE Prof Marli Raia Reis.pdf | ACUMULADO | 08.08.035 | ESGUICHO DE LATAO C/ENGATE RAPIDO ORIFICIO DE 1/2" | UN
127205 - Ee Profa Marli Raia Reis | EE Prof Marli Raia Reis.pdf | ACUMULADO | 08.03.006 | TUBO ACO GALVANIZ NBR5580-CL MEDIA, DN50MM (2") - INCL CONEXOES | M
127205 - Ee Profa Marli Raia Reis | EE Prof Marli Raia Reis.pdf | ACUMULADO | 09.13.028 | TERRA SIMPLES 1 HASTE COPERWELD DN 19MM X 3M SEM CAIXA DE INSPEÇAO | UN
127205 - Ee Profa Marli Raia Reis | EE Prof Marli Raia Reis.pdf | ACUMULADO | 10.01.060 | ISOLACAO TERMICA - CHAPA DE ISOPOR E=30MM | M2
127205 - Ee Profa Marli Raia Reis | EE Prof Marli Raia Reis.pdf | ACUMULADO | 10.50.001 | DEMOLIÇÃO DE FORRO DE ESTUQUE OU MADEIRA, INCLUSIVE ENTARUGAMENTO | M2
127205 - Ee Profa Marli Raia Reis | EE Prof Marli Raia Reis.pdf | ACUMULADO | 10.80.038 | REPREGAMENTO DE FORROS DE MADEIRA | M2
127205 - Ee Profa Marli Raia Reis | EE Prof Marli Raia Reis.pdf | ACUMULADO | 12.02.007 | REBOCO | M2
127205 - Ee Profa Marli Raia Reis | EE Prof Marli Raia Reis.pdf | ACUMULADO | 12.02.005 | EMBOCO | M2
127205 - Ee Profa Marli Raia Reis | EE Prof Marli Raia Reis.pdf | ACUMULADO | 12.02.006 | EMBOCO DESEMPENADO | M2
127205 - Ee Profa Marli Raia Reis | EE Prof Marli Raia Reis.pdf | ACUMULADO | 12.02.029 | CERAMICA ESMALTADA 20X20CM | M2
127205 - Ee Profa Marli Raia Reis | EE Prof Marli Raia Reis.pdf | ACUMULADO | 12.02.043 | PERFIL SEXTAVADO EM ALUMINIO PARA AZULEJO | M
127205 - Ee Profa Marli Raia Reis | EE Prof Marli Raia Reis.pdf | ACUMULADO | 12.04.008 | CHAPISCO FINO PENEIRADO | M2
127205 - Ee Profa Marli Raia Reis | EE Prof Marli Raia Reis.pdf | ACUMULADO | 12.50.002 | DEMOLIÇÃO DE REVEST DE AZULEJOS, PASTILHAS E LADRILHOS INCL ARG ASSENTAMENTO | M2
127205 - Ee Profa Marli Raia Reis | EE Prof Marli Raia Reis.pdf | ACUMULADO | 13.01.004 | LASTRO DE CONCRETO CI HIDROFUGO E=5CM | M2
127205 - Ee Profa Marli Raia Reis | EE Prof Marli Raia Reis.pdf | ACUMULADO | 13.01.006 | LASTRO DE PEDRA BRITADA 5CM | M2
127205 - Ee Profa Marli Raia Reis | EE Prof Marli Raia Reis.pdf | ACUMULADO | 13.01.017 | ARGAMASSA DE REGULARIZACAO CIM/AREIA 1:3 ESP=2,50CM | M2
127205 - Ee Profa Marli Raia Reis | EE Prof Marli Raia Reis.pdf | ACUMULADO | 13.01.018 | ARGAMASSA DE REGULARIZACAO CIM/AREIA 1:3 C/ IMPERM. ESP=2,50CM | M2
127205 - Ee Profa Marli Raia Reis | EE Prof Marli Raia Reis.pdf | ACUMULADO | 13.02.068 | PISO DE CONCRETO SOBRE LAJE IMPERMEABILIZADA OU SOBRE PROTECAO ACUSTICA | M2
127205 - Ee Profa Marli Raia Reis | EE Prof Marli Raia Reis.pdf | ACUMULADO | 13.05.022 | RODAPE PORCELANATO ESMALTADO 7CM
127205 - Ee Profa Marli Raia Reis | EE Prof Marli Raia Reis.pdf | ACUMULADO | 13.06.083 | 80-23 SOLEIRA DE GRANITO EM NIVEL PEÇA (L=19 A 22CM)
127205 - Ee Profa Marli Raia Reis | EE Prof Marli Raia Reis.pdf | ACUMULADO | 13.50.004 | DEMOLICAO PISO SOALHO DE TABUAS INCLUSIVE VIGAMENTOS | M2
127205 - Ee Profa Marli Raia Reis | EE Prof Marli Raia Reis.pdf | ACUMULADO | 13.50.002 | DEMOLIÇAO PISO GRANILITE, LADRILHO HIDRAULICO, CERAMICO, CACOS, INCLUSIVE BASE | M2
127205 - Ee Profa Marli Raia Reis | EE Prof Marli Raia Reis.pdf | ACUMULADO | 12.02.002 | CHAPISCO | M2
127205 - Ee Profa Marli Raia Reis | EE Prof Marli Raia Reis.pdf | ACUMULADO | 12.04.006 | EMBOCO DESEMPENADO | M2
127205 - Ee Profa Marli Raia Reis | EE Prof Marli Raia Reis.pdf | ACUMULADO | 12.50.001 | DEMOLIÇÃO DE REVESTIMENTO EM ARGAMASSA/GESSO EM FORRO E PAREDES | M2
127205 - Ee Profa Marli Raia Reis | EE Prof Marli Raia Reis.pdf | ACUMULADO | 13.06.076 | SO-16 SOLEIRA RAMPADA DESNIVEL ATE 2CM (GRANILITE / ALVENARIA 15,5CM) | M
127205 - Ee Profa Marli Raia Reis | EE Prof Marli Raia Reis.pdf | ACUMULADO | 13.50.001 | DEMOLICAO PISO DE CONCRETO SIMPLES CAPEADO | M3
127205 - Ee Profa Marli Raia Reis | EE Prof Marli Raia Reis.pdf | ACUMULADO | 13.50.016 | DEMOLICAO RODAPES EM GERAL INCLUSIVE ARGAMASSA ASSENTAMENTO | M
127205 - Ee Profa Marli Raia Reis | EE Prof Marli Raia Reis.pdf | ACUMULADO | 13.80.002 | LASTRO DE CONCRETO | M3
127205 - Ee Profa Marli Raia Reis | EE Prof Marli Raia Reis.pdf | ACUMULADO | 14.01.004 | VIDRO LISO COMUM INCOLOR DE 4MM | M2
127205 - Ee Profa Marli Raia Reis | EE Prof Marli Raia Reis.pdf | ACUMULADO | 14.60.001 | RETIRADA DE VIDRO INCLUSIVE RASPAGEM DE MASSA OU RETIRADA DE BAGUETES | M2
127205 - Ee Profa Marli Raia Reis | EE Prof Marli Raia Reis.pdf | ACUMULADO | 15.01.006 | ESMALTE A BASE DE ÁGUA EM ESTRUTURA METÁLICA | M2
127205 - Ee Profa Marli Raia Reis | EE Prof Marli Raia Reis.pdf | ACUMULADO | 15.01.032 | PRIMER P/ GALVANIZADOS (GALVITE/SIMILAR) - ESTRUTURAS | M2
127205 - Ee Profa Marli Raia Reis | EE Prof Marli Raia Reis.pdf | ACUMULADO | 15.02.020 | MASSA NIVELADORA PARA INTERIOR (AREAS MOLHADAS) | M2
127205 - Ee Profa Marli Raia Reis | EE Prof Marli Raia Reis.pdf | ACUMULADO | 15.04.007 | MASSA NIVELADORA PARA EXTERIOR | M2
127205 - Ee Profa Marli Raia Reis | EE Prof Marli Raia Reis.pdf | ACUMULADO | 15.04.082 | TINTA LATEX PARA PISO | M2
127205 - Ee Profa Marli Raia Reis | EE Prof Marli Raia Reis.pdf | ACUMULADO | 15.50.002 | REMOCAO DE OLEO,ESMALTE,LATEX/ACRILICO EM PAREDES COM LIXAMENTO | M2
127205 - Ee Profa Marli Raia Reis | EE Prof Marli Raia Reis.pdf | ACUMULADO | 15.50.003 | REMOCAO DE OLEO,ESMALTE OU VERNIZ EM ESQ DE MADEIRA C/LIXAMENTO | M2
127205 - Ee Profa Marli Raia Reis | EE Prof Marli Raia Reis.pdf | ACUMULADO | 15.80.013 | ESMALTE EM ESQUADRIAS DE MADEIRA INCLUSIVE PREPARO E RETOQUES DE MASSA | M2
127205 - Ee Profa Marli Raia Reis | EE Prof Marli Raia Reis.pdf | ACUMULADO | 15.80.018 | TINTA LATEX STANDARD INCLUSIVE PREPARO E RETOQUE DE MASSA NIVELADORA | M2
127205 - Ee Profa Marli Raia Reis | EE Prof Marli Raia Reis.pdf | ACUMULADO | 15.80.040 | PINTURA DE QUADRAS ESPORTIVAS - LINHAS DEMARCATORIAS | UN
127205 - Ee Profa Marli Raia Reis | EE Prof Marli Raia Reis.pdf | ACUMULADO | 15.80.044 | ESMALTE EM SUPERFICIE INCLUSIVE PREPARO E RETOQUE DE MASSA | M2
127205 - Ee Profa Marli Raia Reis | EE Prof Marli Raia Reis.pdf | ACUMULADO | 15.80.045 | ESMALTE EM ESQUADRIAS DE FERRO INCLUSIVE PREPARO E RETOQUES DE ZARCAO | M2
127205 - Ee Profa Marli Raia Reis | EE Prof Marli Raia Reis.pdf | ACUMULADO | 15.80.080 | SERVIÇO GALVANIZACAO A FOGO - ESTRUTURAS / ESQUADRIAS. | KG
127205 - Ee Profa Marli Raia Reis | EE Prof Marli Raia Reis.pdf | ACUMULADO | 16.01.016 | FD- 16 FECHAMENTO DIVISABL CONCRETOIREVEST CHAPISCO FINO | M
127205 - Ee Profa Marli Raia Reis | EE Prof Marli Raia Reis.pdf | ACUMULADO | 16.01.064 | PT-29 PORTAO DE TELA PARA QUADRA | M2
127205 - Ee Profa Marli Raia Reis | EE Prof Marli Raia Reis.pdf | ACUMULADO | 16.01.086 | PT-36 PORTAO GRADIL ELETROFUNDIDO / PILARETE METALICO (180X185CM) | UN
127205 - Ee Profa Marli Raia Reis | EE Prof Marli Raia Reis.pdf | ACUMULADO | 16.02.022 | PAVIMENTACAO COM PEDRISCO COM ESPESS DE 5 CM | M2
127205 - Ee Profa Marli Raia Reis | EE Prof Marli Raia Reis.pdf | ACUMULADO | 13.50.017 | DEMOLICAO SOLEIRAS EM GERAL INCLUSIVE ARGAMASSA ASSENTAMENTO | M
127205 - Ee Profa Marli Raia Reis | EE Prof Marli Raia Reis.pdf | ACUMULADO | 16.02.070 | LASTRO DE CONCRETO 5CM | M2
127205 - Ee Profa Marli Raia Reis | EE Prof Marli Raia Reis.pdf | ACUMULADO | 16.02.071 | LASTRO DE PEDRA BRITADA 5CM | M2
127205 - Ee Profa Marli Raia Reis | EE Prof Marli Raia Reis.pdf | ACUMULADO | 16.03.001 | CORTE DE MATO E GRAMA ROÇAGEM MECANIZADA | M2
127205 - Ee Profa Marli Raia Reis | EE Prof Marli Raia Reis.pdf | ACUMULADO | 16.04.001 | QE-02 POSTE PARA REDE DE VOLEIBOL | PR
127205 - Ee Profa Marli Raia Reis | EE Prof Marli Raia Reis.pdf | ACUMULADO | 16.04.002 | QE-03 TRAVE DE FUTEBOL DE SALAO (FUNDACAO DIRETA) | UN
127205 - Ee Profa Marli Raia Reis | EE Prof Marli Raia Reis.pdf | ACUMULADO | 16.05.081 | RESERVATORIO RETENÇÃO AGUA PLUVIAL | UN
127205 - Ee Profa Marli Raia Reis | EE Prof Marli Raia Reis.pdf | ACUMULADO | 16.05.082 | RETENÇÃO AGUA PLUVIAL | M
127205 - Ee Profa Marli Raia Reis | EE Prof Marli Raia Reis.pdf | ACUMULADO | 16.05.047 | TC-10 TAMPA DE CONCRETO PRE-MOLDADA PERF. P/ CANALETA L=25CM | M
127205 - Ee Profa Marli Raia Reis | EE Prof Marli Raia Reis.pdf | ACUMULADO | 16.05.048 | TC-11 TAMPA DE CONCRETO PRE-MOLDADA PERF. P/ CANALETA L=35CM | M
127205 - Ee Profa Marli Raia Reis | EE Prof Marli Raia Reis.pdf | ACUMULADO | 16.05.075 | CA-10 CAIXA DE AREIA 50X50 CM PARA AGUAS PLUVIAIS | UN
127205 - Ee Profa Marli Raia Reis | EE Prof Marli Raia Reis.pdf | ACUMULADO | 16.06.050 | CANTEIRO DE OBRAS | M2
127205 - Ee Profa Marli Raia Reis | EE Prof Marli Raia Reis.pdf | ACUMULADO | 16.06.085 | INSTALAÇÃO CH-01 CHUVEIRO E LAVA OLHOS / FACE | UN
127205 - Ee Profa Marli Raia Reis | EE Prof Marli Raia Reis.pdf | ACUMULADO | 16.06.066 | ANDAIME TORRE ALUGUEL MENSAL | M
127205 - Ee Profa Marli Raia Reis | EE Prof Marli Raia Reis.pdf | ACUMULADO | 16.06.077 | MANUTENÇÃO MENSAL DE PLACAS DE OBRA | M2
127205 - Ee Profa Marli Raia Reis | EE Prof Marli Raia Reis.pdf | ACUMULADO | 16.08.026 | CI-02 CAIXA DE INSPEÇÃO 80X80CM PARA ESGOTO | UN
127205 - Ee Profa Marli Raia Reis | EE Prof Marli Raia Reis.pdf | ACUMULADO | 16.08.025 | TUBO PVC OCRE JUNTA ELASTICA DN 150 INCLUSIVE CONEXOES - ENTERRADO | M
127205 - Ee Profa Marli Raia Reis | EE Prof Marli Raia Reis.pdf | ACUMULADO | 16.13.010 | APILOAMENTO PARA SIMPLES REGULARIZACAO | M2
127205 - Ee Profa Marli Raia Reis | EE Prof Marli Raia Reis.pdf | ACUMULADO | 16.05.031 | CA-21 CANALETA DE AGUAS PLUVIAIS EM CONCRETO (2OCM) | M
127205 - Ee Profa Marli Raia Reis | EE Prof Marli Raia Reis.pdf | ACUMULADO | 16.06.051 | CANTEIRO DE OBRAS - LARG 3.30M | M2
127205 - Ee Profa Marli Raia Reis | EE Prof Marli Raia Reis.pdf | ACUMULADO | 16.06.059 | TAPUME H=225CM ENGASTADO NO TERRENO E PINTURA LATEX FACE EXTERNA COM LOGOTIPO | M
127205 - Ee Profa Marli Raia Reis | EE Prof Marli Raia Reis.pdf | ACUMULADO | 16.08.066 | FS-06-02 FOSSA SEPTICA L=3,80M VOL. UTIL = 9,58M3 | UN
127205 - Ee Profa Marli Raia Reis | EE Prof Marli Raia Reis.pdf | ACUMULADO | 16.08.068 | FS-07-01 FOSSA SEPTICA L=4,80M VOL. UTIL = 20,74M3 | UN
127205 - Ee Profa Marli Raia Reis | EE Prof Marli Raia Reis.pdf | ACUMULADO | 16.11.005 | LIMPEZA DA OBRA | M2
127205 - Ee Profa Marli Raia Reis | EE Prof Marli Raia Reis.pdf | ACUMULADO | 16.13.001 | ESCAVACAO MANUAL | M3
127205 - Ee Profa Marli Raia Reis | EE Prof Marli Raia Reis.pdf | ACUMULADO | 16.13.026 | LASTRO DE PEDRA BRITADA 5CM | M2
127205 - Ee Profa Marli Raia Reis | EE Prof Marli Raia Reis.pdf | ACUMULADO | 16.14.006 | FORMAS DE MADEIRA MACICA | M2
127205 - Ee Profa Marli Raia Reis | EE Prof Marli Raia Reis.pdf | ACUMULADO | 16.14.011 | ACO CA 50 (A OU B) FYK = 500 M PA | KG
127205 - Ee Profa Marli Raia Reis | EE Prof Marli Raia Reis.pdf | ACUMULADO | 16.14.038 | CONCRETO DOSADO E LANCADO FCK-25 MPA | M3
127205 - Ee Profa Marli Raia Reis | EE Prof Marli Raia Reis.pdf | ACUMULADO | 16.15.004 | VERGA / CINTA EM BLOCO DE CONCRETO CANALETA 19X19X39 CM | M
127205 - Ee Profa Marli Raia Reis | EE Prof Marli Raia Reis.pdf | ACUMULADO | 16.15.006 | ALVENARIA AUTO PORTANTE BLOCO DE CONCRETO ESTRUTURAL DE | M2
127205 - Ee Profa Marli Raia Reis | EE Prof Marli Raia Reis.pdf | ACUMULADO | 16.15.034 | MANTA GEOTÊXTIL NÃO TECIDO AGULHADO 100% POLIESTER, RT 10 | M2
127205 - Ee Profa Marli Raia Reis | EE Prof Marli Raia Reis.pdf | ACUMULADO | 16.15.040 | DRENAGEM COM PEDRA BRITADA | M3
127205 - Ee Profa Marli Raia Reis | EE Prof Marli Raia Reis.pdf | ACUMULADO | 16.18.072 | SI-03 PLACA DE SINALIZAÇÃO DE AMBIENTE 2OOXZOOMM (PAREDE INTERNA) | UN
127205 - Ee Profa Marli Raia Reis | EE Prof Marli Raia Reis.pdf | ACUMULADO | 16.18.074 | SI-05 PLACA DE SINALIZAÇÃO DE AMBIENTE 700X200MM (PAREDE INTERNA) | UN
127205 - Ee Profa Marli Raia Reis | EE Prof Marli Raia Reis.pdf | ACUMULADO | 16.35.014 | LIMPEZA DO SUBSTRATO COM APLICACAO DE JATO DE AGUA FRIA | M2
127205 - Ee Profa Marli Raia Reis | EE Prof Marli Raia Reis.pdf | ACUMULADO | 16.48.007 | APLICAÇAO PINTURA HIDROF. DUAS DEMAOS, SILOXANO OLIGOMERICO BASE SOLVENTE | M2
127205 - Ee Profa Marli Raia Reis | EE Prof Marli Raia Reis.pdf | ACUMULADO | 16.48.013 | APLICACAO PINTURA IMPERM PRIMER DUAS DEMAOS VERNIZ ACRILICO BASE AGUA | M2
127205 - Ee Profa Marli Raia Reis | EE Prof Marli Raia Reis.pdf | ACUMULADO | 16.50.001 | DEMOLIÇÃO DE TUBO DE F.G. P/ SUST DE TELA ALAMBR INCL BASE FIXAÇÃO | UN
127205 - Ee Profa Marli Raia Reis | EE Prof Marli Raia Reis.pdf | ACUMULADO | 16.50.002 | DEMOLIÇÃO DE TELA DE ARAME GALVANIZADO | M2
127205 - Ee Profa Marli Raia Reis | EE Prof Marli Raia Reis.pdf | ACUMULADO | 16.50.010 | DEMOLICAO DE PISO DE CONCRETO SIMPLES CAPEADO | M3
127205 - Ee Profa Marli Raia Reis | EE Prof Marli Raia Reis.pdf | ACUMULADO | 16.80.002 | TELA DE ARAME GALVANIZADO N.10 MALHA 2" | M2
127205 - Ee Profa Marli Raia Reis | EE Prof Marli Raia Reis.pdf | ACUMULADO | 16.80.006 | FERRO TRABALHADO (GRADIL) | KG
127205 - Ee Profa Marli Raia Reis | EE Prof Marli Raia Reis.pdf | ACUMULADO | 16.80.010 | TELA DE ARAME GALVANIZADO N.12 MALHA 2" | M2
127205 - Ee Profa Marli Raia Reis | EE Prof Marli Raia Reis.pdf | ACUMULADO | 16.13.015 | REATERRO INTERNO APILOADO | M3
127205 - Ee Profa Marli Raia Reis | EE Prof Marli Raia Reis.pdf | ACUMULADO | 16.15.041 | DRENAGEM COM AREIA GROSSA | M3
127205 - Ee Profa Marli Raia Reis | EE Prof Marli Raia Reis.pdf | ACUMULADO | 16.45.002 | FORNECIMENTO E COLOCACAO DE CHUMBADORES EXPANSIVEIS D=1/2" | UN
127205 - Ee Profa Marli Raia Reis | EE Prof Marli Raia Reis.pdf | ACUMULADO | 16.80.008 | QUADRA DE ESPORTES - PISO DE CONCRETO NAO ARMADO | M2
127205 - Ee Profa Marli Raia Reis | EE Prof Marli Raia Reis.pdf | ACUMULADO | 16.80.012 | TUBO DE F.G. 2" P/ SUSTENT TELA DE ALAMBRADO EXCL BASE-MONTANTE | M
127205 - Ee Profa Marli Raia Reis | EE Prof Marli Raia Reis.pdf | ACUMULADO | 16.80.015 | ISOLAMENTO COM LONA PRETA | M2
127205 - Ee Profa Marli Raia Reis | EE Prof Marli Raia Reis.pdf | ACUMULADO | 16.80.016 | TELA Q-92 PARA PISO DE CONCRETO | M2
127205 - Ee Profa Marli Raia Reis | EE Prof Marli Raia Reis.pdf | ACUMULADO | 16.80.024 | TABELA DE BASQUETE COM ARO E CESTO | UN
127205 - Ee Profa Marli Raia Reis | EE Prof Marli Raia Reis.pdf | ACUMULADO | 16.80.025 | TUBO DE F.G. 1 1/4" P/ SUSTENT.TELA DE ALAMBRADO EXCL BASE-TRAVAMENTO | M
127205 - Ee Profa Marli Raia Reis | EE Prof Marli Raia Reis.pdf | ACUMULADO | 16.80.026 | TRELIÇA METÁLICA GALV. A FOGO P/TABELA DE BASQUETE MOD.QE-37 A QE-40 | M
127205 - Ee Profa Marli Raia Reis | EE Prof Marli Raia Reis.pdf | ACUMULADO | 16.80.093 | LIMPEZA DE CAIXA DE INSPECAO | UN
127205 - Ee Profa Marli Raia Reis | EE Prof Marli Raia Reis.pdf | ACUMULADO | 16.80.087 | LIMPEZA DE REVESTIMENTOS HIDRAULICOS | M2
127205 - Ee Profa Marli Raia Reis | EE Prof Marli Raia Reis.pdf | ACUMULADO | 16.80.009 | QUADRA DE ESPORTES - PISO DE CONCRETO ARMADO | M2
127205 - Ee Profa Marli Raia Reis | EE Prof Marli Raia Reis.pdf | ACUMULADO | 16.80.007 | PINGADEIRA PARA MUROS DE ALVENARIA | M
127205 - Ee Profa Marli Raia Reis | EE Prof Marli Raia Reis.pdf | ACUMULADO | 16.80.086 | LIMPEZA DE APARELHOS SANITARIOS | UN
Ee Prof Mercia Maria Cazarini | EE Prof Mercia Maria Cazarini.pdf | ACUMULADO | 07.60.060 | RETIRADA DE TELHAS OND DE FIBRO-CIM/PLAST OU ALUM/PLANA PRE FAB | M2
Ee Prof Mercia Maria Cazarini | EE Prof Mercia Maria Cazarini.pdf | ACUMULADO | 07.70.055 | RECOLOCAÇÃO DE TELHA DE FIBROCIMENTO, PLÁSTICO OU ALUMÍNIO | M2
Ee Prof Mercia Maria Cazarini | EE Prof Mercia Maria Cazarini.pdf | ACUMULADO | 07.80.020 | PARAFUSO OU GANCHO P/ FIXACAO TELHA CRFS MODULADA | UN
Ee Prof Mercia Maria Cazarini | EE Prof Mercia Maria Cazarini.pdf | ACUMULADO | 08.04.048 | VALVULA DE DESCARGA DE FECHAMENTO AUTOMATICO PARA MICTORIO | UN
Ee Prof Mercia Maria Cazarini | EE Prof Mercia Maria Cazarini.pdf | ACUMULADO | 08.17.086 | TORNEIRA DE FECHAMENTO AUTOMATICO DE PAREDE | UN
Ee Prof Mercia Maria Cazarini | EE Prof Mercia Maria Cazarini.pdf | ACUMULADO | 08.17.089 | TORNEIRA DE USO RESTRITO DE 3/4 | UN
Ee Prof Mercia Maria Cazarini | EE Prof Mercia Maria Cazarini.pdf | ACUMULADO | 08.60.011 | RETIRADA DE APARELHOS SANITÁRIOS INCLUINDO ACESSÓRIOS | UN
Ee Prof Mercia Maria Cazarini | EE Prof Mercia Maria Cazarini.pdf | ACUMULADO | 08.82.041 | SIFAO METALICO TIPO COPO DN 1 1/2 X 1 1/2" | UN
Ee Prof Mercia Maria Cazarini | EE Prof Mercia Maria Cazarini.pdf | ACUMULADO | 09.07.004 | FIO DE 2,50 MM2 - 750 V DE ISOLACAO | M
Ee Prof Mercia Maria Cazarini | EE Prof Mercia Maria Cazarini.pdf | ACUMULADO | 09.09.034 | IL-42 LUMINARIA C/ DIFUSOR TRANSPARENTE P/ LAMPADA FLUOR (2X32W) | UN
Ee Prof Mercia Maria Cazarini | EE Prof Mercia Maria Cazarini.pdf | ACUMULADO | 09.09.036 | IL-57 REFLETOR C/ GRADE P/ VAPOR MET 150W | UN
Ee Prof Mercia Maria Cazarini | EE Prof Mercia Maria Cazarini.pdf | ACUMULADO | 09.09.037 | IL-58 ILUMINACAO P/ QUADRA DE ESP. COB. LAMP. VAPOR METALICO (1X250W) | UN
Ee Prof Mercia Maria Cazarini | EE Prof Mercia Maria Cazarini.pdf | ACUMULADO | 09.09.052 | IL-45 LUMINARIA PARA LAMPADA FLUORESCENTE (2X32W) | UN
Ee Prof Mercia Maria Cazarini | EE Prof Mercia Maria Cazarini.pdf | ACUMULADO | 09.52.017 | REMOCAO DE FIO EMBUTIDO ATE 16 MM2 | M
Ee Prof Mercia Maria Cazarini | EE Prof Mercia Maria Cazarini.pdf | ACUMULADO | 09.64.006 | RETIRADA DE APARELHOS DE ILUMINACAO, PLAFONS E PENDENTES P/LAMPADAS FLUORESC | UN
Ee Prof Mercia Maria Cazarini | EE Prof Mercia Maria Cazarini.pdf | ACUMULADO | 09.64.014 | RETIRADA DE AP.ILUM.EM POSTE,ARANDELA EXT BRACO ACO OU PROJET EM FACHADA | UN
Ee Prof Mercia Maria Cazarini | EE Prof Mercia Maria Cazarini.pdf | ACUMULADO | 09.74.006 | RECOLOCAÇÃO DE APARELHO DE ILUMINACAO,PLAFONS OU PENDENTES P/ LAMP | UN
Ee Prof Mercia Maria Cazarini | EE Prof Mercia Maria Cazarini.pdf | ACUMULADO | 09.84.001 | INTERRUPTOR DE 1 TECLA | UN
Ee Prof Mercia Maria Cazarini | EE Prof Mercia Maria Cazarini.pdf | ACUMULADO | 09.84.010 | TOMADA 2P+T PADRAO NBR 14136 CORRENTE 20A-250V | UN
Ee Prof Mercia Maria Cazarini | EE Prof Mercia Maria Cazarini.pdf | ACUMULADO | 09.84.046 | REATOR ELETRONICO P/LAMPADA FLUORESC.AFP 2X32W BIVOLT COM PROTEÇÃO | UN
Ee Prof Mercia Maria Cazarini | EE Prof Mercia Maria Cazarini.pdf | ACUMULADO | 09.85.005 | LAMPADA FLUORESCENTE DE 32W | UN
Ee Prof Mercia Maria Cazarini | EE Prof Mercia Maria Cazarini.pdf | ACUMULADO | 15.80.018 | TINTA LATEX STANDARD INCLUSIVE PREPARO E RETOQUE DE MASSA NIVELADORA | M2
Ee Prof Mercia Maria Cazarini | EE Prof Mercia Maria Cazarini.pdf | ACUMULADO | 15.80.019 | ESMALTEEM ESQUADRIASDE MADEIRA INCLUSIVE PREPARO E RETOQUESDE MASSA | M2
Ee Prof Mercia Maria Cazarini | EE Prof Mercia Maria Cazarini.pdf | ACUMULADO | 15.80.043 | TINTA LATEX ECONOMICA INCLUSIVE PREPARO E RETOQUE DE MASSA NIVELADORA | M2
Ee Prof Mercia Maria Cazarini | EE Prof Mercia Maria Cazarini.pdf | ACUMULADO | 15.80.044 | ESMALTE EM SUPERFICIE INCLUSIVE PREPARO E RETOQUE DE MASSA | M2
Ee Prof Mercia Maria Cazarini | EE Prof Mercia Maria Cazarini.pdf | ACUMULADO | 15.80.060 | ESMALTE EM ESTRUTURA METALICA INCLUSIVE PREPARO E RETOQUE DE ZARCAO | M2
133155 - Ee Profa Nail Franco De Mello Boni | EE Prof Nail Franco de Mello Boni.pdf | ACUMULADO | 06.80.049 | LUBRIFICACAO DE CAIXILHO E TROCA DE REBITES | M2
133155 - Ee Profa Nail Franco De Mello Boni | EE Prof Nail Franco de Mello Boni.pdf | ACUMULADO | 07.01.026 | EM TERCAS PARA TELHAS DE CIM-AMIALIPLAST | M2
133155 - Ee Profa Nail Franco De Mello Boni | EE Prof Nail Franco de Mello Boni.pdf | ACUMULADO | 07.03.133 | TELHA GALVALUME ACO GALV ACABAMENTO.NATURAL TRAPEZ H=4OMM | M2
133155 - Ee Profa Nail Franco De Mello Boni | EE Prof Nail Franco de Mello Boni.pdf | ACUMULADO | 07.04.102 | RUFO LISO DE ACO GALV NATURAL E=0,65MM CORTE ATE 600MM | M
133155 - Ee Profa Nail Franco De Mello Boni | EE Prof Nail Franco de Mello Boni.pdf | ACUMULADO | 07.60.016 | RETIRADA DE RIPAS | M
133155 - Ee Profa Nail Franco De Mello Boni | EE Prof Nail Franco de Mello Boni.pdf | ACUMULADO | 07.60.051 | RETIRADA DE TELHAS DE BARRO - S/REAPROV | M2
133155 - Ee Profa Nail Franco De Mello Boni | EE Prof Nail Franco de Mello Boni.pdf | ACUMULADO | 07.60.056 | RETIRADA DE CUMEEIRAS E ESPIGOES DE BARRO - S/REAPROV | M
133155 - Ee Profa Nail Franco De Mello Boni | EE Prof Nail Franco de Mello Boni.pdf | ACUMULADO | 07.80.001 | RIPAS DE 5 X 1,5 CM G1-C6 | M
133155 - Ee Profa Nail Franco De Mello Boni | EE Prof Nail Franco de Mello Boni.pdf | ACUMULADO | 07.80.002 | CAIBRO DE 5 X 6 CM G1-C6 | M
133155 - Ee Profa Nail Franco De Mello Boni | EE Prof Nail Franco de Mello Boni.pdf | ACUMULADO | 07.80.035 | LIMPEZA DE TELHADO INCLUSIVE REMOÇÃO DO MATERIAL RECOLHIDO | M2
133155 - Ee Profa Nail Franco De Mello Boni | EE Prof Nail Franco de Mello Boni.pdf | ACUMULADO | 07.80.041 | TELHA TECNOLOGIA CRFS ONDULADA E=8MM | M2
133155 - Ee Profa Nail Franco De Mello Boni | EE Prof Nail Franco de Mello Boni.pdf | ACUMULADO | 07.80.042 | CUMEEIRA NORMAL P/ TELHA TECNOLOGIA CRFS ONDULADA | M
133155 - Ee Profa Nail Franco De Mello Boni | EE Prof Nail Franco de Mello Boni.pdf | ACUMULADO | 08.03.016 | TUBO PVC RÍGIDO JUNTA SOLDÁVEL DE 25 INCL CONEXÕES
133155 - Ee Profa Nail Franco De Mello Boni | EE Prof Nail Franco de Mello Boni.pdf | ACUMULADO | 08.03.018 | TUBO PVC RÍGIDO JUNTA SOLDÁVEL DE 40 INCL CONEXÕES | M
133155 - Ee Profa Nail Franco De Mello Boni | EE Prof Nail Franco de Mello Boni.pdf | ACUMULADO | 08.04.043 | VALVULA DE DESCARGA C/ REG INCORP DN=32MM(1 1/4) ACAB ANTIVANDALISMO | UN
133155 - Ee Profa Nail Franco De Mello Boni | EE Prof Nail Franco de Mello Boni.pdf | ACUMULADO | 08.04.048 | VALVULA DE DESCARGA DE FECHAMENTO AUTOMATICO PARA MICTORIO | UN
133155 - Ee Profa Nail Franco De Mello Boni | EE Prof Nail Franco de Mello Boni.pdf | ACUMULADO | 08.09.016 | TUBO PVC NORMAL "SN" JUNTA ELÁSTICA DN 50 INCL CONEXÕES
133155 - Ee Profa Nail Franco De Mello Boni | EE Prof Nail Franco de Mello Boni.pdf | ACUMULADO | 08.09.018 | TUBO PVC NORMAL "SN' JUNTA ELÁSTICA DN 100 INCL CONEXÕES
133155 - Ee Profa Nail Franco De Mello Boni | EE Prof Nail Franco de Mello Boni.pdf | ACUMULADO | 08.09.063 | TUBO PVC REFORÇADO "SR" JUNTA ELÁSTICA DN 100 INCL CONEXÕES | M
133155 - Ee Profa Nail Franco De Mello Boni | EE Prof Nail Franco de Mello Boni.pdf | ACUMULADO | 08.12.033 | RUFO EM CHAPA GALVANIZADA N 24 - CORTE 0,33 M | M
133155 - Ee Profa Nail Franco De Mello Boni | EE Prof Nail Franco de Mello Boni.pdf | ACUMULADO | 08.12.034 | RUFO EM CHAPA GALVANIZADA N 24 - CORTE 0,50 M | M
133155 - Ee Profa Nail Franco De Mello Boni | EE Prof Nail Franco de Mello Boni.pdf | ACUMULADO | 08.12.035 | RUFO EM CHAPA GALVANIZADA N 24 - CORTE 1,00 M | M
133155 - Ee Profa Nail Franco De Mello Boni | EE Prof Nail Franco de Mello Boni.pdf | ACUMULADO | 08.15.013 | LT-04 LAVATORIO /BEBEDOURO COLETIVO COM TORNEIRA ANTIVANDALISMO
133155 - Ee Profa Nail Franco De Mello Boni | EE Prof Nail Franco de Mello Boni.pdf | ACUMULADO | 08.15.018 | LT-06 LAVATÓRIO COLETIVO COM TORNEIRA ANTIVANDALISMO
133155 - Ee Profa Nail Franco De Mello Boni | EE Prof Nail Franco de Mello Boni.pdf | ACUMULADO | 08.16.001 | BACIA SIFONADA DE LOUCA BRANCA (VDR 6L) CI ASSENTO
133155 - Ee Profa Nail Franco De Mello Boni | EE Prof Nail Franco de Mello Boni.pdf | ACUMULADO | 08.16.025 | MICTORIO DE LOUCA SIFONADOIAUTO ASPIRANTE BRANCO
133155 - Ee Profa Nail Franco De Mello Boni | EE Prof Nail Franco de Mello Boni.pdf | ACUMULADO | 08.17.013 | MICTORIO COLETIVO DE ACO INOXIDAVEL | M
133155 - Ee Profa Nail Franco De Mello Boni | EE Prof Nail Franco de Mello Boni.pdf | ACUMULADO | 08.17.079 | TORNEIRA DE PAREDE ANTIVANDALISMO - 85MM | UN
133155 - Ee Profa Nail Franco De Mello Boni | EE Prof Nail Franco de Mello Boni.pdf | ACUMULADO | 08.50.001 | DEMOLIÇÃO DE TUBULACÕES EM GERAL INCLUINDO CONEXÕES, CAIXAS E RALOS | M
133155 - Ee Profa Nail Franco De Mello Boni | EE Prof Nail Franco de Mello Boni.pdf | ACUMULADO | 08.50.020 | DEMOLIÇÃO DE CALHAS E RUFOS EM CHAPAS METALICAS | M
133155 - Ee Profa Nail Franco De Mello Boni | EE Prof Nail Franco de Mello Boni.pdf | ACUMULADO | 08.60.005 | RETIRADA DE REGISTROS E VÁLVULAS DE DESCARGA | UN
133155 - Ee Profa Nail Franco De Mello Boni | EE Prof Nail Franco de Mello Boni.pdf | ACUMULADO | 08.60.011 | RETIRADA DE APARELHOS SANITÁRIOS INCLUINDO ACESSÓRIOS | UN
133155 - Ee Profa Nail Franco De Mello Boni | EE Prof Nail Franco de Mello Boni.pdf | ACUMULADO | 08.82.050 | DESENTUPIMENTO DE RAMAIS DE ESGOTO | M
133155 - Ee Profa Nail Franco De Mello Boni | EE Prof Nail Franco de Mello Boni.pdf | ACUMULADO | 08.82.056 | LIMPEZA SIMPLES EM LAJES/CALHAS DE CONCRETO | M2
133155 - Ee Profa Nail Franco De Mello Boni | EE Prof Nail Franco de Mello Boni.pdf | ACUMULADO | 09.02.086 | DISJUNTOR BIPOLAR TERMOMAGNETICO 2X10A A 2X50A | UN
133155 - Ee Profa Nail Franco De Mello Boni | EE Prof Nail Franco de Mello Boni.pdf | ACUMULADO | 09.02.087 | DISJUNTOR BIPOLAR TERMOMAGNETICO 2X60A A 2X100A | UN
133155 - Ee Profa Nail Franco De Mello Boni | EE Prof Nail Franco de Mello Boni.pdf | ACUMULADO | 09.02.088 | DISJUNTOR TRIPOLAR TERMOMAGNETICO 3X10A A 3X50A | UN
133155 - Ee Profa Nail Franco De Mello Boni | EE Prof Nail Franco de Mello Boni.pdf | ACUMULADO | 09.03.059 | ELETRODUTO EM POLIETILENO DE 32MM-INCLUSIVE CONEXOES | M
133155 - Ee Profa Nail Franco De Mello Boni | EE Prof Nail Franco de Mello Boni.pdf | ACUMULADO | 09.04.050 | PLACA DE ACRILICO TRANSPARENTE ESP=5MM PROTECAO A CONTATO ACIDENTAL | M2
133155 - Ee Profa Nail Franco De Mello Boni | EE Prof Nail Franco de Mello Boni.pdf | ACUMULADO | 09.04.089 | DISJUNTOR UNIPOLAR TERMOMAGNETICO 1X35A A 1X50A | UN
133155 - Ee Profa Nail Franco De Mello Boni | EE Prof Nail Franco de Mello Boni.pdf | ACUMULADO | 09.05.002 | ELETROD ACO GALV QUENTE (NBR 5624) 20 MM (3/4") - INCL CONEXOES | M
133155 - Ee Profa Nail Franco De Mello Boni | EE Prof Nail Franco de Mello Boni.pdf | ACUMULADO | 09.05.051 | QUADRO DISTRIBUICAO, DISJ. GERAL 8OA PI 22 A 26 DISJS | UN
133155 - Ee Profa Nail Franco De Mello Boni | EE Prof Nail Franco de Mello Boni.pdf | ACUMULADO | 09.05.054 | QUADRO DISTRIBUICAO, DISJ. GERAL 1O0A PI 28 A 42 DISJS-
133155 - Ee Profa Nail Franco De Mello Boni | EE Prof Nail Franco de Mello Boni.pdf | ACUMULADO | 09.07.004 | FIO DE 2,50 MM2 - 750 V DE ISOLACAO | M
133155 - Ee Profa Nail Franco De Mello Boni | EE Prof Nail Franco de Mello Boni.pdf | ACUMULADO | 09.07.005 | FIO DE 4 MM2 - 750 V DE ISOLACAO | M
133155 - Ee Profa Nail Franco De Mello Boni | EE Prof Nail Franco de Mello Boni.pdf | ACUMULADO | 09.08.013 | TOMADA 2P+T PADRAO NBR 14136, CORRENTE 10A-250V-ELETR. AÇO GALV. A QUENTE | UN
133155 - Ee Profa Nail Franco De Mello Boni | EE Prof Nail Franco de Mello Boni.pdf | ACUMULADO | 09.08.016 | TOMADA 2P+T PADRAO NBR 14136, CORRENTE 20A-250V-ELETR.AÇO GALV.A QUENTE | UN
133155 - Ee Profa Nail Franco De Mello Boni | EE Prof Nail Franco de Mello Boni.pdf | ACUMULADO | 09.08.029 | INTERRUPTOR DE 1 TECLA - ELETROD. PVC Ø 25MM AMARELO. | UN
133155 - Ee Profa Nail Franco De Mello Boni | EE Prof Nail Franco de Mello Boni.pdf | ACUMULADO | 09.08.030 | INTERRUPTOR DE 2 TECLAS - ELETROD. PVC Ø 25MM AMARELO. | UN
133155 - Ee Profa Nail Franco De Mello Boni | EE Prof Nail Franco de Mello Boni.pdf | ACUMULADO | 09.09.034 | IL-42 LUMINARIA C/ DIFUSOR TRANSPARENTE P/ LAMPADA FLUOR (2X32W) | UN
133155 - Ee Profa Nail Franco De Mello Boni | EE Prof Nail Franco de Mello Boni.pdf | ACUMULADO | 09.09.052 | IL-45 LUMINARIA PARA LAMPADA FLUORESCENTE (2X32W) | UN
133155 - Ee Profa Nail Franco De Mello Boni | EE Prof Nail Franco de Mello Boni.pdf | ACUMULADO | 09.52.017 | REMOCAO DE FIO EMBUTIDO ATE 16 MM2 | M
133155 - Ee Profa Nail Franco De Mello Boni | EE Prof Nail Franco de Mello Boni.pdf | ACUMULADO | 09.52.019 | REMOCAO DE FIO APARENTE ATE 16 MM2 | M
133155 - Ee Profa Nail Franco De Mello Boni | EE Prof Nail Franco de Mello Boni.pdf | ACUMULADO | 09.64.005 | RETIRADA DE APARELHO DE ILUMINACAO, PLAFONS E PENDENTES P/LAMPADAS INCANDESC | UN
133155 - Ee Profa Nail Franco De Mello Boni | EE Prof Nail Franco de Mello Boni.pdf | ACUMULADO | 09.64.006 | RETIRADA DE APARELHOS DE ILUMINACAO, PLAFONS E PENDENTES P/LAMPADAS FLUORESC | UN
133155 - Ee Profa Nail Franco De Mello Boni | EE Prof Nail Franco de Mello Boni.pdf | ACUMULADO | 09.74.006 | RECOLOCAÇÃO DE APARELHO DE ILUMINACAO,PLAFONS OU PENDENTES P/ LAMP | UN
133155 - Ee Profa Nail Franco De Mello Boni | EE Prof Nail Franco de Mello Boni.pdf | ACUMULADO | 09.85.005 | LAMPADA FLUORESCENTE DE 32W | UN
133155 - Ee Profa Nail Franco De Mello Boni | EE Prof Nail Franco de Mello Boni.pdf | ACUMULADO | 09.85.089 | LAMPADA LED TUBULAR POLICARBONATO DE 18W C/TEMPERATURA DE COR 4000° K | UN
133155 - Ee Profa Nail Franco De Mello Boni | EE Prof Nail Franco de Mello Boni.pdf | ACUMULADO | 11.02.027 | IMPERMEABILIZACAO C/ EMULSAO ACRILICA - 6 DEMAOS | M2
133155 - Ee Profa Nail Franco De Mello Boni | EE Prof Nail Franco de Mello Boni.pdf | ACUMULADO | 11.04.012 | ISOPOR PARA SUPORTE DE MASTIQUE | M
133155 - Ee Profa Nail Franco De Mello Boni | EE Prof Nail Franco de Mello Boni.pdf | ACUMULADO | 11.04.041 | SELANTE DE POLIURETANO P/JUNTAS MOVIMENTACAO/DESSOLIDARIZACAO QUADRO | M
133155 - Ee Profa Nail Franco De Mello Boni | EE Prof Nail Franco de Mello Boni.pdf | ACUMULADO | 12.02.006 | EMBOCO DESEMPENADO | M2
133155 - Ee Profa Nail Franco De Mello Boni | EE Prof Nail Franco de Mello Boni.pdf | ACUMULADO | 12.02.029 | CERAMICA ESMALTADA 20X20CM | M2
133155 - Ee Profa Nail Franco De Mello Boni | EE Prof Nail Franco de Mello Boni.pdf | ACUMULADO | 13.01.004 | LASTRO DE CONCRETO CI HIDROFUGO E=5CM | M2
133155 - Ee Profa Nail Franco De Mello Boni | EE Prof Nail Franco de Mello Boni.pdf | ACUMULADO | 13.01.018 | ARGAMASSA DE REGULARIZACAO CIM/AREIA 1:3 C/ IMPERM. ESP=2,50CM | M2
133155 - Ee Profa Nail Franco De Mello Boni | EE Prof Nail Franco de Mello Boni.pdf | ACUMULADO | 13.02.069 | PORCELANATO ESMALTADO | M2
133155 - Ee Profa Nail Franco De Mello Boni | EE Prof Nail Franco de Mello Boni.pdf | ACUMULADO | 13.50.001 | DEMOLICAO PISO DE CONCRETO SIMPLES CAPEADO | M3
133155 - Ee Profa Nail Franco De Mello Boni | EE Prof Nail Franco de Mello Boni.pdf | ACUMULADO | 13.50.002 | DEMOLIÇAO PISO GRANILITE, LADRILHO HIDRAULICO, CERAMICO, CACOS, INCLUSIVE BASE | M2
133155 - Ee Profa Nail Franco De Mello Boni | EE Prof Nail Franco de Mello Boni.pdf | ACUMULADO | 14.01.004 | VIDRO LISO COMUM INCOLOR DE 4MM | M2
133155 - Ee Profa Nail Franco De Mello Boni | EE Prof Nail Franco de Mello Boni.pdf | ACUMULADO | 15.02.019 | ESMALTE | M2
133155 - Ee Profa Nail Franco De Mello Boni | EE Prof Nail Franco de Mello Boni.pdf | ACUMULADO | 15.03.025 | ESMALTE A BASE DE AGUA SEM MASSA NIVELADORA EM ESQUADRIAS DE MADEIRA | M2
133155 - Ee Profa Nail Franco De Mello Boni | EE Prof Nail Franco de Mello Boni.pdf | ACUMULADO | 15.04.082 | TINTA LATEX PARA PISO | M2
133155 - Ee Profa Nail Franco De Mello Boni | EE Prof Nail Franco de Mello Boni.pdf | ACUMULADO | 15.50.002 | REMOCAO DE OLEO,ESMALTE,LATEX/ACRILICO EM PAREDES COM LIXAMENTO | M2
133155 - Ee Profa Nail Franco De Mello Boni | EE Prof Nail Franco de Mello Boni.pdf | ACUMULADO | 15.80.013 | ESMALTE EM ESQUADRIAS DE MADEIRA INCLUSIVE PREPARO E RETOQUES DE MASSA | M2
133155 - Ee Profa Nail Franco De Mello Boni | EE Prof Nail Franco de Mello Boni.pdf | ACUMULADO | 15.80.044 | ESMALTE EM SUPERFICIE INCLUSIVE PREPARO E RETOQUE DE MASSA | M2
133155 - Ee Profa Nail Franco De Mello Boni | EE Prof Nail Franco de Mello Boni.pdf | ACUMULADO | 15.80.075 | FUNDO ANTI-OXIDANTE EM ESTRUTURAS - CONSERVACAO | M2
133155 - Ee Profa Nail Franco De Mello Boni | EE Prof Nail Franco de Mello Boni.pdf | ACUMULADO | 16.06.051 | CANTEIRO DE OBRAS - LARG 3.30M | M2
133155 - Ee Profa Nail Franco De Mello Boni | EE Prof Nail Franco de Mello Boni.pdf | ACUMULADO | 12.01.006 | EMBOCO DESEMPENADO | M2
133155 - Ee Profa Nail Franco De Mello Boni | EE Prof Nail Franco de Mello Boni.pdf | ACUMULADO | 12.50.002 | DEMOLIÇÃO DE REVEST DE AZULEJOS, PASTILHAS E LADRILHOS INCL ARG ASSENTAMENTO | M2
133155 - Ee Profa Nail Franco De Mello Boni | EE Prof Nail Franco de Mello Boni.pdf | ACUMULADO | 15.80.018 | TINTA LATEX STANDARD INCLUSIVE PREPARO E RETOQUE DE MASSA NIVELADORA | M2
133155 - Ee Profa Nail Franco De Mello Boni | EE Prof Nail Franco de Mello Boni.pdf | ACUMULADO | 16.06.077 | MANUTENÇÃO MENSAL DE PLACAS DE OBRA | M2
133155 - Ee Profa Nail Franco De Mello Boni | EE Prof Nail Franco de Mello Boni.pdf | ACUMULADO | 16.35.008 | ESCOVAMENTO MANUAL | M2
133155 - Ee Profa Nail Franco De Mello Boni | EE Prof Nail Franco de Mello Boni.pdf | ACUMULADO | 16.35.014 | LIMPEZA DO SUBSTRATO COM APLICACAO DE JATO DE AGUA FRIA | M2
133155 - Ee Profa Nail Franco De Mello Boni | EE Prof Nail Franco de Mello Boni.pdf | ACUMULADO | 16.06.066 | ANDAIME TORRE ALUGUEL MENSAL | M
133155 - Ee Profa Nail Franco De Mello Boni | EE Prof Nail Franco de Mello Boni.pdf | ACUMULADO | 16.36.003 | REPAROS SUPERF ARGAM BICOMP CIMENTO C/POLÍMERO ACRILICO E FIBRA SINT | M2
Ee Prof Neiva De Lourdes Andrade | EE Prof Neiva de Lourdes Andrade.pdf | ACUMULADO | 09.84.020 | ESPELHO DE 4'X2' | UN
Ee Prof Nelson Antonio Do Nascimento Junior | EE Prof Nelson Antonio do Nascimento Junior.pdf | ACUMULADO | 09.05.070 | DISJUNTOR BIPOLAR TERMOMAGNETICO 2XIOA A 2XSOA | UN
Ee Prof Nelson Antonio Do Nascimento Junior | EE Prof Nelson Antonio do Nascimento Junior.pdf | ACUMULADO | 09.05.071 | DISJUNTOR BIPOLAR TERMOMAGNETICO 2X60A A 2X100A | UN
Ee Prof Nelson Antonio Do Nascimento Junior | EE Prof Nelson Antonio do Nascimento Junior.pdf | ACUMULADO | 09.05.073 | DISJUNTOR UNIPOLAR TERMOMAGNETICO 1XIOA A 1X3OA | UN
Ee Prof Nelson Antonio Do Nascimento Junior | EE Prof Nelson Antonio do Nascimento Junior.pdf | ACUMULADO | 09.05.075 | DISJUNTOR TRIPOLAR TERMOMAGNETICO 3X60A A 3X100A | UN
Ee Prof Nelson Antonio Do Nascimento Junior | EE Prof Nelson Antonio do Nascimento Junior.pdf | ACUMULADO | 09.07.004 | FIO DE 2,50 MM2 - 750 V DE ISOLACAO | M
Ee Prof Nelson Antonio Do Nascimento Junior | EE Prof Nelson Antonio do Nascimento Junior.pdf | ACUMULADO | 09.07.005 | FIO DE 4 MM2 - 750 V DE ISOLACAO | M
Ee Prof Nelson Antonio Do Nascimento Junior | EE Prof Nelson Antonio do Nascimento Junior.pdf | ACUMULADO | 09.52.017 | REMOCAO DE FIO EMBUTIDO ATE 16 MM2 | M
Ee Prof Nelson Antonio Do Nascimento Junior | EE Prof Nelson Antonio do Nascimento Junior.pdf | ACUMULADO | 09.52.030 | REMOCAO DE DISJUNTOR QUICK-LAG OU BASE P/ FUSIVEL DIAZED EM B.T | UN
Ee Prof Nelson Antonio Do Nascimento Junior | EE Prof Nelson Antonio do Nascimento Junior.pdf | ACUMULADO | 09.62.024 | RETIRADA E DESMONTAGEM QD.DISTRIB, CAIXA PASSAGEM OU QD. CHAMADA | M2
Ee Prof Nelson Antonio Do Nascimento Junior | EE Prof Nelson Antonio do Nascimento Junior.pdf | ACUMULADO | 09.72.024 | RECOLOCAÇÃO E MONTAGEM DE QD.DISTRIB,CX DE PASSAG MET OU QD.CHAMADA | M2
Ee Prof Nelson Antonio Do Nascimento Junior | EE Prof Nelson Antonio do Nascimento Junior.pdf | ACUMULADO | 16.06.066 | ANDAIME TORRE ALUGUEL MENSAL | M
Ee Prof Nelson Antonio Do Nascimento Junior | EE Prof Nelson Antonio do Nascimento Junior.pdf | ACUMULADO | 16.06.076 | FORNECIMENTO E INSTALAÇAODE PLACASDE OBRA | M2
Ee Prof Nelson Antonio Do Nascimento Junior | EE Prof Nelson Antonio do Nascimento Junior.pdf | ACUMULADO | 16.06.077 | MANUTENÇÃO MENSAL DE PLACAS DE OBRA | M2
Ee Prof Nelson Antonio Do Nascimento Junior | EE Prof Nelson Antonio do Nascimento Junior.pdf | ACUMULADO | 16.80.010 | TELA DE ARAME GALVANIZADO N.12 MALHA 2" | M2
Ee Prof Norberto Alves Rodrigues | EE Prof Norberto Alves Rodrigues.pdf | ACUMULADO | 13.50.010 | DEMOLIÇÃO DE PISOS VINÍLICOS E DE BORRACHA INCL ARG ASSENT E REGULARIZACÃO | M2
Ee Prof Norberto Alves Rodrigues | EE Prof Norberto Alves Rodrigues.pdf | ACUMULADO | 16.02.070 | LASTRO DE CONCRETO 5CM | M2
Ee Prof Octavio Monteiro De Castro | EE Prof Octavio Monteiro de Castro.pdf | ACUMULADO | 02.01.001 | ESCAVACAO MANUAL PROFUNDIDADE ATE | M3
Ee Prof Octavio Monteiro De Castro | EE Prof Octavio Monteiro de Castro.pdf | ACUMULADO | 02.01.010 | APILOAMENTO PARA SIMPLES REGULARIZACAO | M2
Ee Prof Octavio Monteiro De Castro | EE Prof Octavio Monteiro de Castro.pdf | ACUMULADO | 02.01.012 | LASTRO DE PEDRA BRITADA 5CM | M2
Ee Prof Octavio Monteiro De Castro | EE Prof Octavio Monteiro de Castro.pdf | ACUMULADO | 02.03.001 | FORMA DE MADEIRA MACICA | M2
Ee Prof Octavio Monteiro De Castro | EE Prof Octavio Monteiro de Castro.pdf | ACUMULADO | 02.04.002 | ACO CA 50 (A OU B) FYK= 500 M PA | KG
Ee Prof Octavio Monteiro De Castro | EE Prof Octavio Monteiro de Castro.pdf | ACUMULADO | 02.05.014 | CONCRETO DOSADO E LANÇADO FCK-ZOMPA | M3
Ee Prof Octavio Monteiro De Castro | EE Prof Octavio Monteiro de Castro.pdf | ACUMULADO | 06.80.050 | FERRO TRABALHADO (CAIXILHO) | KG
Ee Prof Octavio Monteiro De Castro | EE Prof Octavio Monteiro de Castro.pdf | ACUMULADO | 07.60.010 | RETIRADA DE VIGAMENTO DE APOIO P/TELHAS DE BARRO/FIBRO-CIM/AL/PLAST/PLANA PRE-FAB | M
Ee Prof Octavio Monteiro De Castro | EE Prof Octavio Monteiro de Castro.pdf | ACUMULADO | 07.60.015 | RETIRADA DE CAIBROS | M
135152 - Ee Prof Olavo Leonel Ferreira | EE Prof Olavo Leonel Ferreira.pdf | ACUMULADO | 04.50.001 | DEMOLIÇÃO DE ALVENARIAS EM GERAL E ELEMENTOS VAZADOS,INCL | M3
135152 - Ee Prof Olavo Leonel Ferreira | EE Prof Olavo Leonel Ferreira.pdf | ACUMULADO | 04.50.011 | DEMOLIÇÃO DE DIVISÓRIAS EM PLACAS PARA SANITÁRIOS | M2
135152 - Ee Prof Olavo Leonel Ferreira | EE Prof Olavo Leonel Ferreira.pdf | ACUMULADO | 05.01.029 | PM-74 PORTA SARRAFEADO MACIÇO PIBOXES L=62CM-COMPLETA | UN
135152 - Ee Prof Olavo Leonel Ferreira | EE Prof Olavo Leonel Ferreira.pdf | ACUMULADO | 05.01.048 | PM-72 PORTA DE MADEIRA SARRAFEADA P/ PINT. BAT. MET. L=92CM | UN
135152 - Ee Prof Olavo Leonel Ferreira | EE Prof Olavo Leonel Ferreira.pdf | ACUMULADO | 05.05.040 | BS-05 BANCADA PARA COZINHA - GRANITO POLIDO 20MM | M
135152 - Ee Prof Olavo Leonel Ferreira | EE Prof Olavo Leonel Ferreira.pdf | ACUMULADO | 05.05.064 | PR-08 PRATELEIRA DE GRANITO | M
135152 - Ee Prof Olavo Leonel Ferreira | EE Prof Olavo Leonel Ferreira.pdf | ACUMULADO | 05.05.067 | PR-03 PRATELEIRA DE GRANILITE - L=30CM | M
135152 - Ee Prof Olavo Leonel Ferreira | EE Prof Olavo Leonel Ferreira.pdf | ACUMULADO | 05.05.075 | PR-09 PRATELEIRA EM GRANILITE - L=55CM | M
135152 - Ee Prof Olavo Leonel Ferreira | EE Prof Olavo Leonel Ferreira.pdf | ACUMULADO | 05.05.080 | ET-05 ESTRADO DE POLIPROPILENO | M
135152 - Ee Prof Olavo Leonel Ferreira | EE Prof Olavo Leonel Ferreira.pdf | ACUMULADO | 05.05.085 | BA-12 BALCÃO DE ATENDIMENTO DE GRANITO (210X60CM) | UN
135152 - Ee Prof Olavo Leonel Ferreira | EE Prof Olavo Leonel Ferreira.pdf | ACUMULADO | 05.60.001 | RETIRADA DE FOLHAS DE PORTAS OU JANELAS
135152 - Ee Prof Olavo Leonel Ferreira | EE Prof Olavo Leonel Ferreira.pdf | ACUMULADO | 05.60.005 | RETIRADA DE BATENTES DE ESQUADRIAS DE MADEIRA
135152 - Ee Prof Olavo Leonel Ferreira | EE Prof Olavo Leonel Ferreira.pdf | ACUMULADO | 05.60.010 | RETIRADA DE GUARNIÇÃO OU MOLDURAS | M
135152 - Ee Prof Olavo Leonel Ferreira | EE Prof Olavo Leonel Ferreira.pdf | ACUMULADO | 05.70.005 | RECOLOCAÇÃO DE BATENTES DE ESQUADRIAS DE MADEIRA | UN
135152 - Ee Prof Olavo Leonel Ferreira | EE Prof Olavo Leonel Ferreira.pdf | ACUMULADO | 06.01.023 | EF-21 ESQUADRIA DE FERRO 180X210CM | UN
135152 - Ee Prof Olavo Leonel Ferreira | EE Prof Olavo Leonel Ferreira.pdf | ACUMULADO | 06.01.042 | EF-26 ESQ DE FERRO VENTILACAO CRUZADA (180X65CM) | UN
135152 - Ee Prof Olavo Leonel Ferreira | EE Prof Olavo Leonel Ferreira.pdf | ACUMULADO | 06.02.049 | PF-30 PORTA EM CHAPA DE AÇO C/VENT.PERM (L=140CM) | UN
135152 - Ee Prof Olavo Leonel Ferreira | EE Prof Olavo Leonel Ferreira.pdf | ACUMULADO | 06.03.020 | EM-06 ESCADA DE MARINHEIRO C/GUARDA CORPO GALVANIZADA | M
135152 - Ee Prof Olavo Leonel Ferreira | EE Prof Olavo Leonel Ferreira.pdf | ACUMULADO | 06.03.100 | CO-34 CORRIMÃO DUPLO AÇO GALVANIZADO COM PINTURA ESMALTE. | M
135152 - Ee Prof Olavo Leonel Ferreira | EE Prof Olavo Leonel Ferreira.pdf | ACUMULADO | 06.03.101 | CO-35 CORRIMÃO DUPLO COM MONTANTE VERTICAL AÇO GALVANIZADO COM PINTURA ESMALTE | M
135152 - Ee Prof Olavo Leonel Ferreira | EE Prof Olavo Leonel Ferreira.pdf | ACUMULADO | 06.60.001 | RETIRADA DE ESQUADRIAS METÁLICAS | M2
135152 - Ee Prof Olavo Leonel Ferreira | EE Prof Olavo Leonel Ferreira.pdf | ACUMULADO | 06.80.049 | LUBRIFICACAO DE CAIXILHO E TROCA DE REBITES | M2
135152 - Ee Prof Olavo Leonel Ferreira | EE Prof Olavo Leonel Ferreira.pdf | ACUMULADO | 07.60.066 | RETIRADA DE CUMEEIRAS, ESPIGOES E RUFOS DE FIBRO-CIMENTO - S/REAPROV | M
135152 - Ee Prof Olavo Leonel Ferreira | EE Prof Olavo Leonel Ferreira.pdf | ACUMULADO | 08.02.002 | AG-05 ABRIGO PARA GAS COM 4 CILINDROS DE 45 KG | UN
135152 - Ee Prof Olavo Leonel Ferreira | EE Prof Olavo Leonel Ferreira.pdf | ACUMULADO | 08.02.017 | PROTECAO MECANICA PARA RAMAIS SOB ATERRA | M
135152 - Ee Prof Olavo Leonel Ferreira | EE Prof Olavo Leonel Ferreira.pdf | ACUMULADO | 08.02.040 | TUBO ACO GALV NBR5590-CLASSE PESADA DN 20MM (3/4") INCL CONEXOES | M
135152 - Ee Prof Olavo Leonel Ferreira | EE Prof Olavo Leonel Ferreira.pdf | ACUMULADO | 08.02.061 | TUBO DE COBRE P/ GAS CLASSE A S/COST DN=3/4 (22) SOLDA FOSCOPER | M
135152 - Ee Prof Olavo Leonel Ferreira | EE Prof Olavo Leonel Ferreira.pdf | ACUMULADO | 08.03.016 | TUBO PVC RÍGIDO JUNTA SOLDÁVEL DE 25 INCL CONEXÕES
135152 - Ee Prof Olavo Leonel Ferreira | EE Prof Olavo Leonel Ferreira.pdf | ACUMULADO | 08.03.017 | TUBO PVC RÍGIDO JUNTA SOLDÁVEL DE 32 INCL CONEXÕES
135152 - Ee Prof Olavo Leonel Ferreira | EE Prof Olavo Leonel Ferreira.pdf | ACUMULADO | 08.03.018 | TUBO PVC RÍGIDO JUNTA SOLDÁVEL DE 40 INCL CONEXÕES | M
135152 - Ee Prof Olavo Leonel Ferreira | EE Prof Olavo Leonel Ferreira.pdf | ACUMULADO | 08.03.019 | TUBO PVC RÍGIDO JUNTA SOLDÁVEL DE 50 INCL CONEXÕES
135152 - Ee Prof Olavo Leonel Ferreira | EE Prof Olavo Leonel Ferreira.pdf | ACUMULADO | 08.03.020 | TUBO PVC RÍGIDO JUNTA SOLDÁVEL DE 60 INCL CONEXÕES
135152 - Ee Prof Olavo Leonel Ferreira | EE Prof Olavo Leonel Ferreira.pdf | ACUMULADO | 08.03.023 | TUBO PVC RÍGIDO JUNTA SOLDÁVEL DE 110 INCL CONEXÕES | M
135152 - Ee Prof Olavo Leonel Ferreira | EE Prof Olavo Leonel Ferreira.pdf | ACUMULADO | 08.04.006 | REGISTRO DE GAVETA BRUTO DN 50MM (2") | UN
135152 - Ee Prof Olavo Leonel Ferreira | EE Prof Olavo Leonel Ferreira.pdf | ACUMULADO | 08.04.022 | REGISTRO DE GAVETA COM CANOPLA CROMADA DN 2OMM (3/4")
135152 - Ee Prof Olavo Leonel Ferreira | EE Prof Olavo Leonel Ferreira.pdf | ACUMULADO | 08.04.023 | REGISTRO DE GAVETA COM CANOPLA CROMADA DN 25MM (1")
135152 - Ee Prof Olavo Leonel Ferreira | EE Prof Olavo Leonel Ferreira.pdf | ACUMULADO | 08.04.025 | REGISTRO DE GAVETA COM CANOPLA CROMADA DN 4OMM 1/2")
135152 - Ee Prof Olavo Leonel Ferreira | EE Prof Olavo Leonel Ferreira.pdf | ACUMULADO | 08.04.044 | VALVULA DE DESCARGA CI REG INCORP DN=4OMM(1 1/2) ACAB
135152 - Ee Prof Olavo Leonel Ferreira | EE Prof Olavo Leonel Ferreira.pdf | ACUMULADO | 08.04.048 | VALVULA DE DESCARGA DE FECHAMENTO AUTOMATICO PARA MICTORIO | UN
135152 - Ee Prof Olavo Leonel Ferreira | EE Prof Olavo Leonel Ferreira.pdf | ACUMULADO | 08.08.045 | EXTINTORES MANUAIS DE CO2 COM CAPACIDADE DE 6 KG | UN
135152 - Ee Prof Olavo Leonel Ferreira | EE Prof Olavo Leonel Ferreira.pdf | ACUMULADO | 08.08.047 | EXTINTOR MANUAL PO QUIMICO SECO C/ CAPACIDADE DE 12KG | UN
135152 - Ee Prof Olavo Leonel Ferreira | EE Prof Olavo Leonel Ferreira.pdf | ACUMULADO | 08.08.050 | EXTINTORES MANUAIS DE AGUA PRESSURIZADA CAP DE 10 L | UN
135152 - Ee Prof Olavo Leonel Ferreira | EE Prof Olavo Leonel Ferreira.pdf | ACUMULADO | 08.08.073 | CONJ MOTOR-BOMBA (CENTRIFUGA) 1.5 HP (10000 L/H - 20 MCA) | UN
135152 - Ee Prof Olavo Leonel Ferreira | EE Prof Olavo Leonel Ferreira.pdf | ACUMULADO | 08.08.074 | CONJ MOTOR-BOMBA (CENTRIFUGA) 2 HP (13900 L/H - 20 MCA) | UN
135152 - Ee Prof Olavo Leonel Ferreira | EE Prof Olavo Leonel Ferreira.pdf | ACUMULADO | 08.09.015 | TUBO PVC NORMAL "SN" JUNTA SOLDÁVELIELÁSTICA DN 40 INCL CONEXÕES
135152 - Ee Prof Olavo Leonel Ferreira | EE Prof Olavo Leonel Ferreira.pdf | ACUMULADO | 08.09.016 | TUBO PVC NORMAL "SN" JUNTA ELÁSTICA DN 50 INCL CONEXÕES
135152 - Ee Prof Olavo Leonel Ferreira | EE Prof Olavo Leonel Ferreira.pdf | ACUMULADO | 08.09.017 | TUBO PVC NORMAL "SN' JUNTA ELÁSTICA DN 75 INCL CONEXÕES
135152 - Ee Prof Olavo Leonel Ferreira | EE Prof Olavo Leonel Ferreira.pdf | ACUMULADO | 08.09.018 | TUBO PVC NORMAL "SN' JUNTA ELÁSTICA DN 100 INCL CONEXÕES
135152 - Ee Prof Olavo Leonel Ferreira | EE Prof Olavo Leonel Ferreira.pdf | ACUMULADO | 08.09.019 | TUBO PVC NORMAL "SN" JUNTA ELÁSTICA DN 150 INCL CONEXÕES | M
135152 - Ee Prof Olavo Leonel Ferreira | EE Prof Olavo Leonel Ferreira.pdf | ACUMULADO | 08.10.004 | CAIXA SIFONADA DE PVC DN 100X150X50MM C/GRELHA PVC CROMADO | UN
135152 - Ee Prof Olavo Leonel Ferreira | EE Prof Olavo Leonel Ferreira.pdf | ACUMULADO | 08.10.006 | CAIXA SIFONADA DE PVC DN 15OX15OXSOMM CIGRELHA METALICA
135152 - Ee Prof Olavo Leonel Ferreira | EE Prof Olavo Leonel Ferreira.pdf | ACUMULADO | 08.10.045 | RALO SIFONADO CONICO PVC DN OOMM CIGRELHA PVC CROMADO | UN
135152 - Ee Prof Olavo Leonel Ferreira | EE Prof Olavo Leonel Ferreira.pdf | ACUMULADO | 08.10.057 | TERMINAL DE VENTILACAO EM PVC P/ ESGOTO DN 75MM (3") | UN
135152 - Ee Prof Olavo Leonel Ferreira | EE Prof Olavo Leonel Ferreira.pdf | ACUMULADO | 08.12.008 | LIGACAO CALHA CONDUTOR DE CHAPA ACO GALVANIZADO N.24 DIAMETRO DE 4" | UN
135152 - Ee Prof Olavo Leonel Ferreira | EE Prof Olavo Leonel Ferreira.pdf | ACUMULADO | 08.12.016 | CALHA OU AGUA FURTADA EM CHAPA GALV. N 24 - CORTE 0,50M | M
135152 - Ee Prof Olavo Leonel Ferreira | EE Prof Olavo Leonel Ferreira.pdf | ACUMULADO | 08.12.034 | RUFO EM CHAPA GALVANIZADA N 24 - CORTE 0,50 M | M
135152 - Ee Prof Olavo Leonel Ferreira | EE Prof Olavo Leonel Ferreira.pdf | ACUMULADO | 08.13.013 | TUBO ACO GALVANIZ NBR5580-CL MEDIA, DN32MM (1 1/4")-INCL CONEXOES | M
135152 - Ee Prof Olavo Leonel Ferreira | EE Prof Olavo Leonel Ferreira.pdf | ACUMULADO | 08.14.003 | REGISTRO DE GAVETA BRUTO DN 25MM (1") | UN
135152 - Ee Prof Olavo Leonel Ferreira | EE Prof Olavo Leonel Ferreira.pdf | ACUMULADO | 08.14.004 | REGISTRO DE GAVETA BRUTO DN 32MM (1 1/4") | UN
135152 - Ee Prof Olavo Leonel Ferreira | EE Prof Olavo Leonel Ferreira.pdf | ACUMULADO | 08.14.008 | REGISTRO DE GAVETA BRUTO DN 80MM (3") | UN
135152 - Ee Prof Olavo Leonel Ferreira | EE Prof Olavo Leonel Ferreira.pdf | ACUMULADO | 08.15.013 | LT-04 LAVATORIO /BEBEDOURO COLETIVO COM TORNEIRA ANTIVANDALISMO
135152 - Ee Prof Olavo Leonel Ferreira | EE Prof Olavo Leonel Ferreira.pdf | ACUMULADO | 08.15.023 | MT-04 MICTORIO COLETIVO
135152 - Ee Prof Olavo Leonel Ferreira | EE Prof Olavo Leonel Ferreira.pdf | ACUMULADO | 08.16.001 | BACIA SIFONADA DE LOUCA BRANCA (VDR 6L) CI ASSENTO
135152 - Ee Prof Olavo Leonel Ferreira | EE Prof Olavo Leonel Ferreira.pdf | ACUMULADO | 08.16.010 | LAVATORIO DE LOUCA BRANCA SEM COLUNA C/ TORNEIRA DE FECHAM AUTOMATICO | UN
135152 - Ee Prof Olavo Leonel Ferreira | EE Prof Olavo Leonel Ferreira.pdf | ACUMULADO | 08.16.025 | MICTORIO DE LOUCA SIFONADOIAUTO ASPIRANTE BRANCO
135152 - Ee Prof Olavo Leonel Ferreira | EE Prof Olavo Leonel Ferreira.pdf | ACUMULADO | 08.16.091 | BR-03 CONJUNTO LAVATORIO E BACIA ACESSIVEIS | CJ
135152 - Ee Prof Olavo Leonel Ferreira | EE Prof Olavo Leonel Ferreira.pdf | ACUMULADO | 08.17.043 | AQUECEDOR ELETRICO DE PASSAGEM COM RESISTENCIA BLINDADA | UN
135152 - Ee Prof Olavo Leonel Ferreira | EE Prof Olavo Leonel Ferreira.pdf | ACUMULADO | 08.17.058 | FT-02 FILTRO PARA AGUA POTAVEL | UN
135152 - Ee Prof Olavo Leonel Ferreira | EE Prof Olavo Leonel Ferreira.pdf | ACUMULADO | 08.50.001 | DEMOLIÇÃO DE TUBULACÕES EM GERAL INCLUINDO CONEXÕES, CAIXAS E RALOS | M
135152 - Ee Prof Olavo Leonel Ferreira | EE Prof Olavo Leonel Ferreira.pdf | ACUMULADO | 08.50.020 | DEMOLIÇÃO DE CALHAS E RUFOS EM CHAPAS METALICAS | M
135152 - Ee Prof Olavo Leonel Ferreira | EE Prof Olavo Leonel Ferreira.pdf | ACUMULADO | 08.60.005 | RETIRADA DE REGISTROS E VÁLVULAS DE DESCARGA | UN
135152 - Ee Prof Olavo Leonel Ferreira | EE Prof Olavo Leonel Ferreira.pdf | ACUMULADO | 08.60.011 | RETIRADA DE APARELHOS SANITÁRIOS INCLUINDO ACESSÓRIOS | UN
135152 - Ee Prof Olavo Leonel Ferreira | EE Prof Olavo Leonel Ferreira.pdf | ACUMULADO | 08.80.012 | VOLANTE CROMADO PARA REGISTRO | UN
135152 - Ee Prof Olavo Leonel Ferreira | EE Prof Olavo Leonel Ferreira.pdf | ACUMULADO | 08.80.020 | REPARO DE VALVULA DE DESCARGA | UN
135152 - Ee Prof Olavo Leonel Ferreira | EE Prof Olavo Leonel Ferreira.pdf | ACUMULADO | 08.80.022 | TUBO DE LIGAÇÃO COM CANOPLA PARA VASO SANITÁRIO (METAL CROMADO) | UN
135152 - Ee Prof Olavo Leonel Ferreira | EE Prof Olavo Leonel Ferreira.pdf | ACUMULADO | 08.80.031 | TORNEIRA DE PRESSAO CROMADA DE 1/2" EM PAREDE | UN
135152 - Ee Prof Olavo Leonel Ferreira | EE Prof Olavo Leonel Ferreira.pdf | ACUMULADO | 08.82.041 | SIFAO METALICO TIPO COPO DN 1 1/2 X 1 1/2" | UN
135152 - Ee Prof Olavo Leonel Ferreira | EE Prof Olavo Leonel Ferreira.pdf | ACUMULADO | 08.82.050 | DESENTUPIMENTO DE RAMAIS DE ESGOTO | M
135152 - Ee Prof Olavo Leonel Ferreira | EE Prof Olavo Leonel Ferreira.pdf | ACUMULADO | 08.84.005 | TAMPA DE PLASTICO PARA BACIA SANITARIA | UN
135152 - Ee Prof Olavo Leonel Ferreira | EE Prof Olavo Leonel Ferreira.pdf | ACUMULADO | 09.02.078 | CONJ 4 CABOS P/ ENTRADA ENERGIA SECCAO 95MM2 C/ ELETRODUTOS | UN
135152 - Ee Prof Olavo Leonel Ferreira | EE Prof Olavo Leonel Ferreira.pdf | ACUMULADO | 09.02.085 | CHAVE SECCIONADORANH C/ CARGA 3X400A TAM 02 C/ FUSIVEIS | UN
135152 - Ee Prof Olavo Leonel Ferreira | EE Prof Olavo Leonel Ferreira.pdf | ACUMULADO | 09.03.046 | ELETRODUTO DE PVC RIGIDO ROSCAVEL DE 25MM - INCL CONEXOES | M
135152 - Ee Prof Olavo Leonel Ferreira | EE Prof Olavo Leonel Ferreira.pdf | ACUMULADO | 09.03.047 | ELETRODUTO DE PVC RIGIDO ROSCAVEL DE 32MM - INCL CONEXOES | M
135152 - Ee Prof Olavo Leonel Ferreira | EE Prof Olavo Leonel Ferreira.pdf | ACUMULADO | 09.04.042 | QUADRO GERAL-BARRAMENTO DE 100 A | M
135152 - Ee Prof Olavo Leonel Ferreira | EE Prof Olavo Leonel Ferreira.pdf | ACUMULADO | 09.04.050 | PLACA DE ACRILICO TRANSPARENTE ESP=5MM PROTECAO A CONTATO ACIDENTAL | M2
135152 - Ee Prof Olavo Leonel Ferreira | EE Prof Olavo Leonel Ferreira.pdf | ACUMULADO | 09.04.085 | TERRA COMPLETO 1 HASTE Ø 19MM COM CAIXA DE INSPEÇÃO | UN
135152 - Ee Prof Olavo Leonel Ferreira | EE Prof Olavo Leonel Ferreira.pdf | ACUMULADO | 09.05.002 | ELETROD ACO GALV QUENTE (NBR 5624) 20 MM (3/4") - INCL CONEXOES | M
135152 - Ee Prof Olavo Leonel Ferreira | EE Prof Olavo Leonel Ferreira.pdf | ACUMULADO | 09.05.003 | ELETROD ACO GALV QUENTE (NBR 5624) 25 MM (1") INCL CONEXOES
135152 - Ee Prof Olavo Leonel Ferreira | EE Prof Olavo Leonel Ferreira.pdf | ACUMULADO | 09.05.051 | QUADRO DISTRIBUICAO, DISJ. GERAL 8OA PI 22 A 26 DISJS | UN
135152 - Ee Prof Olavo Leonel Ferreira | EE Prof Olavo Leonel Ferreira.pdf | ACUMULADO | 09.05.054 | QUADRO DISTRIBUICAO, DISJ. GERAL 1O0A PI 28 A 42 DISJS-
135152 - Ee Prof Olavo Leonel Ferreira | EE Prof Olavo Leonel Ferreira.pdf | ACUMULADO | 09.05.070 | DISJUNTOR BIPOLAR TERMOMAGNETICO 2XIOA A 2XSOA | UN
135152 - Ee Prof Olavo Leonel Ferreira | EE Prof Olavo Leonel Ferreira.pdf | ACUMULADO | 09.05.073 | DISJUNTOR UNIPOLAR TERMOMAGNETICO 1XIOA A 1X3OA | UN
135152 - Ee Prof Olavo Leonel Ferreira | EE Prof Olavo Leonel Ferreira.pdf | ACUMULADO | 09.05.075 | DISJUNTOR TRIPOLAR TERMOMAGNETICO 3X60A A 3X100A | UN
135152 - Ee Prof Olavo Leonel Ferreira | EE Prof Olavo Leonel Ferreira.pdf | ACUMULADO | 09.05.077 | QUADRO COMANDO PARA CONJUNTO MOTOR BOMBA TRIFASICO DE 1 1/2 A 2 HP | UN
135152 - Ee Prof Olavo Leonel Ferreira | EE Prof Olavo Leonel Ferreira.pdf | ACUMULADO | 09.05.078 | QUADRO COMANDO PARA CONJUNTO MOTOR BOMBA TRIFASICO DE 2 A 3 HP | UN
135152 - Ee Prof Olavo Leonel Ferreira | EE Prof Olavo Leonel Ferreira.pdf | ACUMULADO | 09.06.002 | CAIXA DE PASSAGEM ESTAMPADA COM TAMPA PLASTICA DE 4"X4" | UN
135152 - Ee Prof Olavo Leonel Ferreira | EE Prof Olavo Leonel Ferreira.pdf | ACUMULADO | 09.06.025 | CAIXA DE PASSAGEM EM ALVENARIA DE 0,40X0,40X0,40 M | UN
135152 - Ee Prof Olavo Leonel Ferreira | EE Prof Olavo Leonel Ferreira.pdf | ACUMULADO | 09.07.004 | FIO DE 2,50 MM2 - 750 V DE ISOLACAO | M
135152 - Ee Prof Olavo Leonel Ferreira | EE Prof Olavo Leonel Ferreira.pdf | ACUMULADO | 09.07.005 | FIO DE 4 MM2 - 750 V DE ISOLACAO | M
135152 - Ee Prof Olavo Leonel Ferreira | EE Prof Olavo Leonel Ferreira.pdf | ACUMULADO | 09.07.006 | FIO DE 6 MM2 - 750 V DE ISOLACAO | M
135152 - Ee Prof Olavo Leonel Ferreira | EE Prof Olavo Leonel Ferreira.pdf | ACUMULADO | 09.07.012 | CABO DE 16 MM2 - 750 V DE ISOLACAO | M
135152 - Ee Prof Olavo Leonel Ferreira | EE Prof Olavo Leonel Ferreira.pdf | ACUMULADO | 09.07.024 | CABO DE 2,5MM2 - 750V DE ISOLAÇÃO | M
135152 - Ee Prof Olavo Leonel Ferreira | EE Prof Olavo Leonel Ferreira.pdf | ACUMULADO | 09.08.003 | INTERRUPTOR DE 2 TECLAS SIMPLES EM CX.4"X2"-ELETROD.AÇO GALV.A QUENTE | UN
135152 - Ee Prof Olavo Leonel Ferreira | EE Prof Olavo Leonel Ferreira.pdf | ACUMULADO | 09.08.005 | INTERRUPTOR DE 1 TECLA BIPOLAR SIMPLES EM CX.4"X2"-ELETROD.DE AÇO GALV.A QUENTE | UN
135152 - Ee Prof Olavo Leonel Ferreira | EE Prof Olavo Leonel Ferreira.pdf | ACUMULADO | 09.08.006 | 2 INTERRUPTORES DE 1 TECLA BIP.SIMPL.CX.4"X4"-ELETR.AÇO GALV.A QUENTE | UN
135152 - Ee Prof Olavo Leonel Ferreira | EE Prof Olavo Leonel Ferreira.pdf | ACUMULADO | 09.08.010 | VARIADOR DE LUMINOSIDADE ROTATIVO (DIMER) LÂMPADA LED DIMERIZÁVEL CAIXA 4X2. | UN
135152 - Ee Prof Olavo Leonel Ferreira | EE Prof Olavo Leonel Ferreira.pdf | ACUMULADO | 09.08.013 | TOMADA 2P+T PADRAO NBR 14136, CORRENTE 10A-250V-ELETR. AÇO GALV. A QUENTE | UN
135152 - Ee Prof Olavo Leonel Ferreira | EE Prof Olavo Leonel Ferreira.pdf | ACUMULADO | 09.08.016 | TOMADA 2P+T PADRAO NBR 14136, CORRENTE 20A-250V-ELETR.AÇO GALV.A QUENTE | UN
135152 - Ee Prof Olavo Leonel Ferreira | EE Prof Olavo Leonel Ferreira.pdf | ACUMULADO | 09.08.029 | INTERRUPTOR DE 1 TECLA - ELETROD. PVC Ø 25MM AMARELO. | UN
135152 - Ee Prof Olavo Leonel Ferreira | EE Prof Olavo Leonel Ferreira.pdf | ACUMULADO | 09.08.046 | TOMADA 2P+T PADRAO NBR 14136 CORRENTE 10A-250V - ELETROD. PVC Ø 25MM AMARELO. | UN
135152 - Ee Prof Olavo Leonel Ferreira | EE Prof Olavo Leonel Ferreira.pdf | ACUMULADO | 09.08.054 | BOTAO PARA CAMPAINHA - ELETROD. PVC Ø 25MM AMARELO. | UN
135152 - Ee Prof Olavo Leonel Ferreira | EE Prof Olavo Leonel Ferreira.pdf | ACUMULADO | 09.08.067 | INTERRUPTOR 1 TECLA BIPOLAR SIMPLES CAIXA 4"X2"- ELETR PVC RIGIDO | UN
135152 - Ee Prof Olavo Leonel Ferreira | EE Prof Olavo Leonel Ferreira.pdf | ACUMULADO | 09.08.079 | TOMADA 2P+T PADRAO NBR 14136 CORRENTE 1OA-25OV-ELETR. PVC RÍGIDO | UN
135152 - Ee Prof Olavo Leonel Ferreira | EE Prof Olavo Leonel Ferreira.pdf | ACUMULADO | 09.08.085 | PONTO SECO PIINSTALACAO DE SOMITVIALARMEILOGICA ELETRODUTO PVC | UN
135152 - Ee Prof Olavo Leonel Ferreira | EE Prof Olavo Leonel Ferreira.pdf | ACUMULADO | 09.09.034 | IL-42 LUMINARIA C/ DIFUSOR TRANSPARENTE P/ LAMPADA FLUOR (2X32W) | UN
135152 - Ee Prof Olavo Leonel Ferreira | EE Prof Olavo Leonel Ferreira.pdf | ACUMULADO | 09.09.052 | IL-45 LUMINARIA PARA LAMPADA FLUORESCENTE (2X32W) | UN
135152 - Ee Prof Olavo Leonel Ferreira | EE Prof Olavo Leonel Ferreira.pdf | ACUMULADO | 09.09.060 | IL-60 LUMINARIA DE SOBREPOR C/REFLETOR E ALETAS P/LAMP.FLUORESCENTE (2X32W) | UN
135152 - Ee Prof Olavo Leonel Ferreira | EE Prof Olavo Leonel Ferreira.pdf | ACUMULADO | 09.09.083 | IL-83 ILUMINAÇÃO AUTONOMA DE EMERGÊNCIA - LED | UN
135152 - Ee Prof Olavo Leonel Ferreira | EE Prof Olavo Leonel Ferreira.pdf | ACUMULADO | 09.10.003 | CENTRO DE LUZEM CAIXA FM ELETRODUTO DE PVC | UN
135152 - Ee Prof Olavo Leonel Ferreira | EE Prof Olavo Leonel Ferreira.pdf | ACUMULADO | 09.10.021 | CENTRO DE LUZ EM PERFILADOS-CAIXA FM | UN
135152 - Ee Prof Olavo Leonel Ferreira | EE Prof Olavo Leonel Ferreira.pdf | ACUMULADO | 09.11.068 | IL-53 LUMINARIA P/ VAPOR DE SODIO 1X150W EM POSTE 6M | UN
135152 - Ee Prof Olavo Leonel Ferreira | EE Prof Olavo Leonel Ferreira.pdf | ACUMULADO | 09.13.018 | BARRA CHATA ACO GALVANIZADO (3/4"X1/8") - DESCIDA P/ PARA RAIO | M
135152 - Ee Prof Olavo Leonel Ferreira | EE Prof Olavo Leonel Ferreira.pdf | ACUMULADO | 09.52.009 | REMOCAO DE TUBULACAO ELETRICA APARENTE ATE 2" | M
135152 - Ee Prof Olavo Leonel Ferreira | EE Prof Olavo Leonel Ferreira.pdf | ACUMULADO | 09.52.017 | REMOCAO DE FIO EMBUTIDO ATE 16 MM2 | M
135152 - Ee Prof Olavo Leonel Ferreira | EE Prof Olavo Leonel Ferreira.pdf | ACUMULADO | 09.52.030 | REMOCAO DE DISJUNTOR QUICK-LAG OU BASE P/ FUSIVEL DIAZED EM B.T | UN
135152 - Ee Prof Olavo Leonel Ferreira | EE Prof Olavo Leonel Ferreira.pdf | ACUMULADO | 09.54.001 | REMOCAO DE INTERRUPTORES TOMADAS BOTOES DE CAMPAINHA E CIGARRAS | UN
135152 - Ee Prof Olavo Leonel Ferreira | EE Prof Olavo Leonel Ferreira.pdf | ACUMULADO | 09.54.005 | REMOCAO AP.ILUM FLUORESC.C/PLAFON E PEND,OU CANOPLA P/ LUM.PENDENTE | UN
135152 - Ee Prof Olavo Leonel Ferreira | EE Prof Olavo Leonel Ferreira.pdf | ACUMULADO | 09.54.014 | REMOCAO DE AP. ILUMIN. EM POSTES OU DE PROJETORES EM FACHADAS | UN
135152 - Ee Prof Olavo Leonel Ferreira | EE Prof Olavo Leonel Ferreira.pdf | ACUMULADO | 09.60.029 | RETIRADA DE POSTE DE CONCRETO | UN
135152 - Ee Prof Olavo Leonel Ferreira | EE Prof Olavo Leonel Ferreira.pdf | ACUMULADO | 09.62.017 | RETIRADA DE FIO EMBUTIDO ATE 16 MM2 | M
135152 - Ee Prof Olavo Leonel Ferreira | EE Prof Olavo Leonel Ferreira.pdf | ACUMULADO | 09.62.024 | RETIRADA E DESMONTAGEM QD.DISTRIB, CAIXA PASSAGEM OU QD. CHAMADA | M2
135152 - Ee Prof Olavo Leonel Ferreira | EE Prof Olavo Leonel Ferreira.pdf | ACUMULADO | 09.64.014 | RETIRADA DE AP.ILUM.EM POSTE,ARANDELA EXT BRACO ACO OU PROJET EM FACHADA | UN
135152 - Ee Prof Olavo Leonel Ferreira | EE Prof Olavo Leonel Ferreira.pdf | ACUMULADO | 09.74.006 | RECOLOCAÇÃO DE APARELHO DE ILUMINACAO,PLAFONS OU PENDENTES P/ LAMP | UN
135152 - Ee Prof Olavo Leonel Ferreira | EE Prof Olavo Leonel Ferreira.pdf | ACUMULADO | 09.84.009 | TOMADA 2P+T PADRAO NBR 14136 CORRENTE 10A-250V | UN
135152 - Ee Prof Olavo Leonel Ferreira | EE Prof Olavo Leonel Ferreira.pdf | ACUMULADO | 09.84.020 | ESPELHO DE 4'X2' | UN
135152 - Ee Prof Olavo Leonel Ferreira | EE Prof Olavo Leonel Ferreira.pdf | ACUMULADO | 09.84.052 | SOQUETE P/LAMPADA FLUORESCENTE TIPO ANTI-VIBR. S/PORTA-STAR | UN
135152 - Ee Prof Olavo Leonel Ferreira | EE Prof Olavo Leonel Ferreira.pdf | ACUMULADO | 09.85.005 | LAMPADA FLUORESCENTE DE 32W | UN
135152 - Ee Prof Olavo Leonel Ferreira | EE Prof Olavo Leonel Ferreira.pdf | ACUMULADO | 09.85.060 | CONDULETE DE
135152 - Ee Prof Olavo Leonel Ferreira | EE Prof Olavo Leonel Ferreira.pdf | ACUMULADO | 09.85.064 | CONDULETE DE 3/4" | UN
135152 - Ee Prof Olavo Leonel Ferreira | EE Prof Olavo Leonel Ferreira.pdf | ACUMULADO | 12.01.001 | CHAPISCO | M2
135152 - Ee Prof Olavo Leonel Ferreira | EE Prof Olavo Leonel Ferreira.pdf | ACUMULADO | 12.02.006 | EMBOCO DESEMPENADO | M2
135152 - Ee Prof Olavo Leonel Ferreira | EE Prof Olavo Leonel Ferreira.pdf | ACUMULADO | 12.04.006 | EMBOCO DESEMPENADO | M2
135152 - Ee Prof Olavo Leonel Ferreira | EE Prof Olavo Leonel Ferreira.pdf | ACUMULADO | 12.50.002 | DEMOLIÇÃO DE REVEST DE AZULEJOS, PASTILHAS E LADRILHOS INCL ARG ASSENTAMENTO | M2
135152 - Ee Prof Olavo Leonel Ferreira | EE Prof Olavo Leonel Ferreira.pdf | ACUMULADO | 13.01.004 | LASTRO DE CONCRETO CI HIDROFUGO E=5CM | M2
135152 - Ee Prof Olavo Leonel Ferreira | EE Prof Olavo Leonel Ferreira.pdf | ACUMULADO | 13.01.018 | ARGAMASSA DE REGULARIZACAO CIM/AREIA 1:3 C/ IMPERM. ESP=2,50CM | M2
135152 - Ee Prof Olavo Leonel Ferreira | EE Prof Olavo Leonel Ferreira.pdf | ACUMULADO | 13.02.005 | CIMENTADO DESEMPENADO ALISADO E=3,50CM INCL ARG REG | M2
135152 - Ee Prof Olavo Leonel Ferreira | EE Prof Olavo Leonel Ferreira.pdf | ACUMULADO | 11.02.040 | INCLUS.TELA ESTRUTURANTE | M2
135152 - Ee Prof Olavo Leonel Ferreira | EE Prof Olavo Leonel Ferreira.pdf | ACUMULADO | 13.01.006 | LASTRO DE PEDRA BRITADA 5CM | M2
135152 - Ee Prof Olavo Leonel Ferreira | EE Prof Olavo Leonel Ferreira.pdf | ACUMULADO | 13.02.069 | PORCELANATO ESMALTADO | M2
135152 - Ee Prof Olavo Leonel Ferreira | EE Prof Olavo Leonel Ferreira.pdf | ACUMULADO | 13.05.022 | RODAPE PORCELANATO ESMALTADO 7CM
135152 - Ee Prof Olavo Leonel Ferreira | EE Prof Olavo Leonel Ferreira.pdf | ACUMULADO | 13.06.074 | S0-14 SOLEIRA RAMPADA DESNIVEL ATE 2CM (CIMENTADO ALVENARIA
135152 - Ee Prof Olavo Leonel Ferreira | EE Prof Olavo Leonel Ferreira.pdf | ACUMULADO | 13.06.085 | 50-25 SOLEIRA DE GRANITO RAMPADA DESNIVEL ATE 2CM 2 PEÇAS (L=19 A
135152 - Ee Prof Olavo Leonel Ferreira | EE Prof Olavo Leonel Ferreira.pdf | ACUMULADO | 13.07.002 | PE-02 PEITORIL
135152 - Ee Prof Olavo Leonel Ferreira | EE Prof Olavo Leonel Ferreira.pdf | ACUMULADO | 13.50.001 | DEMOLICAO PISO DE CONCRETO SIMPLES CAPEADO | M3
135152 - Ee Prof Olavo Leonel Ferreira | EE Prof Olavo Leonel Ferreira.pdf | ACUMULADO | 13.50.016 | DEMOLICAO RODAPES EM GERAL INCLUSIVE ARGAMASSA ASSENTAMENTO | M
135152 - Ee Prof Olavo Leonel Ferreira | EE Prof Olavo Leonel Ferreira.pdf | ACUMULADO | 13.50.017 | DEMOLICAO SOLEIRAS EM GERAL INCLUSIVE ARGAMASSA ASSENTAMENTO | M
135152 - Ee Prof Olavo Leonel Ferreira | EE Prof Olavo Leonel Ferreira.pdf | ACUMULADO | 13.50.018 | DEMOLICAO PEITORIS EM GERAL INCLUSIVE ARGAMASSA ASSENTAMENTO | M
135152 - Ee Prof Olavo Leonel Ferreira | EE Prof Olavo Leonel Ferreira.pdf | ACUMULADO | 13.80.018 | REPARO COMPLETO EM GRANILITE-RASPAGEM/ESTUCAMENTO/POLIMENTO | M2
135152 - Ee Prof Olavo Leonel Ferreira | EE Prof Olavo Leonel Ferreira.pdf | ACUMULADO | 13.80.057 | REPARO RODAPÉ EM GRANILITE RASPAGEM/ESTUCAMENTO/POLIMENTO | M
135152 - Ee Prof Olavo Leonel Ferreira | EE Prof Olavo Leonel Ferreira.pdf | ACUMULADO | 14.01.002 | VIDRO LISO COMUM INCOLOR DE 3MM
135152 - Ee Prof Olavo Leonel Ferreira | EE Prof Olavo Leonel Ferreira.pdf | ACUMULADO | 15.02.080 | TINTA LATEX PARA PISO | M2
135152 - Ee Prof Olavo Leonel Ferreira | EE Prof Olavo Leonel Ferreira.pdf | ACUMULADO | 15.03.006 | ESMALTE SEM MASSA NIVELADORA EM ESQUADRIAS DE MADEIRA | M2
135152 - Ee Prof Olavo Leonel Ferreira | EE Prof Olavo Leonel Ferreira.pdf | ACUMULADO | 15.03.035 | FUNDO ANTI-OXIDANTE EM ESQUADRIAS | M2
135152 - Ee Prof Olavo Leonel Ferreira | EE Prof Olavo Leonel Ferreira.pdf | ACUMULADO | 15.04.001 | CAIACAO | M2
135152 - Ee Prof Olavo Leonel Ferreira | EE Prof Olavo Leonel Ferreira.pdf | ACUMULADO | 15.04.009 | TRATAMENTO DE CONCRETO COM ESTUQUE E LIXAMENTO | M2
135152 - Ee Prof Olavo Leonel Ferreira | EE Prof Olavo Leonel Ferreira.pdf | ACUMULADO | 15.04.082 | TINTA LATEX PARA PISO | M2
135152 - Ee Prof Olavo Leonel Ferreira | EE Prof Olavo Leonel Ferreira.pdf | ACUMULADO | 15.80.018 | TINTA LATEX STANDARD INCLUSIVE PREPARO E RETOQUE DE MASSA NIVELADORA | M2
135152 - Ee Prof Olavo Leonel Ferreira | EE Prof Olavo Leonel Ferreira.pdf | ACUMULADO | 15.80.044 | ESMALTE EM SUPERFICIE INCLUSIVE PREPARO E RETOQUE DE MASSA | M2
135152 - Ee Prof Olavo Leonel Ferreira | EE Prof Olavo Leonel Ferreira.pdf | ACUMULADO | 16.02.070 | LASTRO DE CONCRETO 5CM | M2
135152 - Ee Prof Olavo Leonel Ferreira | EE Prof Olavo Leonel Ferreira.pdf | ACUMULADO | 16.02.090 | CIMENTADO DESEMPENADO COM JUNTA SECA E=3,5CM INCL ARG REG | M2
135152 - Ee Prof Olavo Leonel Ferreira | EE Prof Olavo Leonel Ferreira.pdf | ACUMULADO | 16.03.107 | FORRAÇÃO GRAMA-AMENDOIM | M2
135152 - Ee Prof Olavo Leonel Ferreira | EE Prof Olavo Leonel Ferreira.pdf | ACUMULADO | 16.04.019 | FQ-01 FECHAMENTO PARA QUADRA DE ESPORTES - FUNDO - BROCA | M
135152 - Ee Prof Olavo Leonel Ferreira | EE Prof Olavo Leonel Ferreira.pdf | ACUMULADO | 16.05.048 | TC-11 TAMPA DE CONCRETO PRE-MOLDADA PERF. P/ CANALETA L=35CM | M
135152 - Ee Prof Olavo Leonel Ferreira | EE Prof Olavo Leonel Ferreira.pdf | ACUMULADO | 16.06.059 | TAPUME H=225CM ENGASTADO NO TERRENO E PINTURA LATEX FACE EXTERNA COM LOGOTIPO | M
135152 - Ee Prof Olavo Leonel Ferreira | EE Prof Olavo Leonel Ferreira.pdf | ACUMULADO | 16.06.078 | FORNECIMENTO E INSTALAÇAO DE PLACA DE IDENTIFICAÇAO DE OBRA | M2
135152 - Ee Prof Olavo Leonel Ferreira | EE Prof Olavo Leonel Ferreira.pdf | ACUMULADO | 16.08.027 | CG-01 CAIXA DE GORDURA EM ALVENARIA | UN
135152 - Ee Prof Olavo Leonel Ferreira | EE Prof Olavo Leonel Ferreira.pdf | ACUMULADO | 16.35.014 | LIMPEZA DO SUBSTRATO COM APLICACAO DE JATO DE AGUA FRIA | M2
135152 - Ee Prof Olavo Leonel Ferreira | EE Prof Olavo Leonel Ferreira.pdf | ACUMULADO | 16.80.010 | TELA DE ARAME GALVANIZADO N.12 MALHA 2" | M2
135152 - Ee Prof Olavo Leonel Ferreira | EE Prof Olavo Leonel Ferreira.pdf | ACUMULADO | 16.80.012 | TUBO DE F.G. 2" P/ SUSTENT TELA DE ALAMBRADO EXCL BASE-MONTANTE | M
135152 - Ee Prof Olavo Leonel Ferreira | EE Prof Olavo Leonel Ferreira.pdf | ACUMULADO | 16.80.016 | TELA Q-92 PARA PISO DE CONCRETO | M2
135152 - Ee Prof Olavo Leonel Ferreira | EE Prof Olavo Leonel Ferreira.pdf | ACUMULADO | 16.80.022 | CESTO PARA TABELA DE BASQUETE | UN
135152 - Ee Prof Olavo Leonel Ferreira | EE Prof Olavo Leonel Ferreira.pdf | ACUMULADO | 16.80.024 | TABELA DE BASQUETE COM ARO E CESTO | UN
135152 - Ee Prof Olavo Leonel Ferreira | EE Prof Olavo Leonel Ferreira.pdf | ACUMULADO | 16.80.025 | TUBO DE F.G. 1 1/4" P/ SUSTENT.TELA DE ALAMBRADO EXCL BASE-TRAVAMENTO | M
Ee Prof Otilia De Paula Leite | EE Prof Otilia de Paula Leite.pdf | ACUMULADO | 07.03.057 | TELHADE ACO GALV PINT 1 FACEPO OU COIL-COATING ONDULADA E=0.8MM | M2
Ee Prof Otilia De Paula Leite | EE Prof Otilia de Paula Leite.pdf | ACUMULADO | 08.12.031 | RUFO EM CHAPA GALVANIZADA N 24 - CORTE 0,16 M | M
Ee Prof Otilia De Paula Leite | EE Prof Otilia de Paula Leite.pdf | ACUMULADO | 08.03.020 | TUBO PVC RÍGIDO JUNTA SOLDÁVEL DE 60 INCL CONEXÕES
Ee Prof Otilia De Paula Leite | EE Prof Otilia de Paula Leite.pdf | ACUMULADO | 08.04.006 | REGISTRO DE GAVETA BRUTO DN 50MM (2") | UN
Ee Prof Otilia De Paula Leite | EE Prof Otilia de Paula Leite.pdf | ACUMULADO | 08.12.041 | RUFO EM CHAPA GALVANIZADA N 26 - CORTE 0,50 M | M
Ee Prof Otilia De Paula Leite | EE Prof Otilia de Paula Leite.pdf | ACUMULADO | 08.14.103 | CAIXA DÁGUA CÔNICA POLIETILENO CAPACIDADE DE 1000L INCLUSIVE TAMPA | UN
Ee Prof Otilia De Paula Leite | EE Prof Otilia de Paula Leite.pdf | ACUMULADO | 08.16.001 | BACIA SIFONADA DE LOUCA BRANCA (VDR 6L) CI ASSENTO
Ee Prof Otilia De Paula Leite | EE Prof Otilia de Paula Leite.pdf | ACUMULADO | 08.17.055 | FILTRO PRESSAO CUNO(AQUALAR)C/ELEM FILTR CARVAO ATIVADO E CEL 180/L/H | UN
Ee Prof Otilia De Paula Leite | EE Prof Otilia de Paula Leite.pdf | ACUMULADO | 08.17.085 | TORNEIRA DE FECHAMENTO AUTOMATICO DE MESA | UN
Ee Prof Otilia De Paula Leite | EE Prof Otilia de Paula Leite.pdf | ACUMULADO | 08.17.086 | TORNEIRA DE FECHAMENTO AUTOMATICO DE PAREDE | UN
Ee Prof Otilia De Paula Leite | EE Prof Otilia de Paula Leite.pdf | ACUMULADO | 08.60.005 | RETIRADA DE REGISTROS E VÁLVULAS DE DESCARGA | UN
Ee Prof Otilia De Paula Leite | EE Prof Otilia de Paula Leite.pdf | ACUMULADO | 08.60.011 | RETIRADA DE APARELHOS SANITÁRIOS INCLUINDO ACESSÓRIOS | UN
Ee Prof Otilia De Paula Leite | EE Prof Otilia de Paula Leite.pdf | ACUMULADO | 08.80.020 | REPARO DE VALVULA DE DESCARGA | UN
Ee Prof Otilia De Paula Leite | EE Prof Otilia de Paula Leite.pdf | ACUMULADO | 08.82.041 | SIFAO METALICO TIPO COPO DN 1 1/2 X 1 1/2" | UN
Ee Prof Otilia De Paula Leite | EE Prof Otilia de Paula Leite.pdf | ACUMULADO | 08.82.050 | DESENTUPIMENTO DE RAMAIS DE ESGOTO | M
Ee Prof Otilia De Paula Leite | EE Prof Otilia de Paula Leite.pdf | ACUMULADO | 08.82.056 | LIMPEZA SIMPLES EM LAJES/CALHAS DE CONCRETO | M2
Ee Prof Otilia De Paula Leite | EE Prof Otilia de Paula Leite.pdf | ACUMULADO | 09.09.034 | IL-42 LUMINARIA C/ DIFUSOR TRANSPARENTE P/ LAMPADA FLUOR (2X32W) | UN
Ee Prof Otilia De Paula Leite | EE Prof Otilia de Paula Leite.pdf | ACUMULADO | 09.09.037 | IL-58 ILUMINACAO P/ QUADRA DE ESP. COB. LAMP. VAPOR METALICO (1X250W) | UN
Ee Prof Otilia De Paula Leite | EE Prof Otilia de Paula Leite.pdf | ACUMULADO | 09.84.001 | INTERRUPTOR DE 1 TECLA | UN
Ee Prof Otilia De Paula Leite | EE Prof Otilia de Paula Leite.pdf | ACUMULADO | 09.84.046 | REATOR ELETRONICO P/LAMPADA FLUORESC.AFP 2X32W BIVOLT COM PROTEÇÃO | UN
Ee Prof Otilia De Paula Leite | EE Prof Otilia de Paula Leite.pdf | ACUMULADO | 09.85.006 | LAMPADA FLUORESCENTE COMPACTA 23W | UN
Ee Prof Otilia De Paula Leite | EE Prof Otilia de Paula Leite.pdf | ACUMULADO | 09.85.064 | CONDULETE DE 3/4" | UN
Ee Prof Otilia De Paula Leite | EE Prof Otilia de Paula Leite.pdf | ACUMULADO | 15.80.018 | TINTA LATEX STANDARD INCLUSIVE PREPARO E RETOQUE DE MASSA NIVELADORA | M2
Ee Prof Otilia De Paula Leite | EE Prof Otilia de Paula Leite.pdf | ACUMULADO | 15.80.043 | TINTA LATEX ECONOMICA INCLUSIVE PREPARO E RETOQUE DE MASSA NIVELADORA | M2
Ee Prof Otilia De Paula Leite | EE Prof Otilia de Paula Leite.pdf | ACUMULADO | 15.80.045 | ESMALTE EM ESQUADRIAS DE FERRO INCLUSIVE PREPARO E RETOQUES DE ZARCAO | M2
Ee Prof Palmira Grassiotto Ferreira Da Silva | EE Prof Palmira Grassiotto Ferreira da Silva.pdf | ACUMULADO | 01.01.001 | RETIRANDO A VEGETACAO, TRONCOS ATE 5CM DE DIAMETRO E RASPAGEM. | M2
Ee Prof Palmira Grassiotto Ferreira Da Silva | EE Prof Palmira Grassiotto Ferreira da Silva.pdf | ACUMULADO | 02.01.001 | ESCAVACAO MANUAL PROFUNDIDADE ATE | M3
Ee Prof Palmira Grassiotto Ferreira Da Silva | EE Prof Palmira Grassiotto Ferreira da Silva.pdf | ACUMULADO | 02.01.010 | APILOAMENTO PARA SIMPLES REGULARIZACAO | M2
Ee Prof Palmira Grassiotto Ferreira Da Silva | EE Prof Palmira Grassiotto Ferreira da Silva.pdf | ACUMULADO | 02.01.012 | LASTRO DE PEDRA BRITADA 5CM | M2
Ee Prof Palmira Grassiotto Ferreira Da Silva | EE Prof Palmira Grassiotto Ferreira da Silva.pdf | ACUMULADO | 02.01.025 | REATERRO INTERNO APILOADO | M3
Ee Prof Palmira Grassiotto Ferreira Da Silva | EE Prof Palmira Grassiotto Ferreira da Silva.pdf | ACUMULADO | 02.02.026 | BROCA DE CONCRETO DE DIAMETRO 25CM INCL ARRANQUES | M
Ee Prof Palmira Grassiotto Ferreira Da Silva | EE Prof Palmira Grassiotto Ferreira da Silva.pdf | ACUMULADO | 02.02.027 | BROCA DE CONCRETO DE DIAMETRO 30CM - INCL ARRANQUES | M
Ee Prof Palmira Grassiotto Ferreira Da Silva | EE Prof Palmira Grassiotto Ferreira da Silva.pdf | ACUMULADO | 02.02.085 | TRANSPORTE E ATERRO INTERNO DE MATERIAL ESCAVADO DE FUNDAÇÃO - | M3
Ee Prof Palmira Grassiotto Ferreira Da Silva | EE Prof Palmira Grassiotto Ferreira da Silva.pdf | ACUMULADO | 02.03.001 | FORMA DE MADEIRA MACICA | M2
Ee Prof Palmira Grassiotto Ferreira Da Silva | EE Prof Palmira Grassiotto Ferreira da Silva.pdf | ACUMULADO | 02.04.003 | ACO CA 60 (A OU B) FYK= 600 M PA | KG
Ee Prof Palmira Grassiotto Ferreira Da Silva | EE Prof Palmira Grassiotto Ferreira da Silva.pdf | ACUMULADO | 04.01.046 | ARMADURA CA 50 PARA PAREDE AUTO-PORTANTE | KG
Ee Prof Palmira Grassiotto Ferreira Da Silva | EE Prof Palmira Grassiotto Ferreira da Silva.pdf | ACUMULADO | 04.01.047 | ARMADURA CA 60 PARA PAREDE AUTO-PORTANTE | KG
Ee Prof Palmira Grassiotto Ferreira Da Silva | EE Prof Palmira Grassiotto Ferreira da Silva.pdf | ACUMULADO | 04.01.050 | ALVENARIA AUTO-PORTANTE: BLOCO CONCRETO ESTRUTURAL DE | M2
Ee Prof Palmira Grassiotto Ferreira Da Silva | EE Prof Palmira Grassiotto Ferreira da Silva.pdf | ACUMULADO | 04.01.051 | ALVENARIA AUTO-PORTANTE: BLOCO CONCRETO ESTRUTURAL DE 167 77 | M2
Ee Prof Palmira Grassiotto Ferreira Da Silva | EE Prof Palmira Grassiotto Ferreira da Silva.pdf | ACUMULADO | 04.01.058 | VERGA/CINTA EM BLOCO DE CONCRETO CANALETA - 14 CM | M
Ee Prof Palmira Grassiotto Ferreira Da Silva | EE Prof Palmira Grassiotto Ferreira da Silva.pdf | ACUMULADO | 04.01.071 | ALVENARIA DE TIJOLO CERAMICO FURADO (BAIANO) ESP.NOM. 12.5 CM | M2
Ee Prof Palmira Grassiotto Ferreira Da Silva | EE Prof Palmira Grassiotto Ferreira da Silva.pdf | ACUMULADO | 04.50.001 | DEMOLIÇÃO DE ALVENARIAS EM GERAL E ELEMENTOS VAZADOS,INCL | M3
Ee Prof Palmira Grassiotto Ferreira Da Silva | EE Prof Palmira Grassiotto Ferreira da Silva.pdf | ACUMULADO | 05.01.005 | PM-05 PORTA DE MADEIRA SARRAFEADA PI PINT. BAT. MADEIRA L=92CM | UN
Ee Prof Palmira Grassiotto Ferreira Da Silva | EE Prof Palmira Grassiotto Ferreira da Silva.pdf | ACUMULADO | 05.01.010 | PM-20 PORTA DE MADEIRA MACHO/FEMEA P/ PINT. BAT. MADEIRA L=82CM | UN
Ee Prof Palmira Grassiotto Ferreira Da Silva | EE Prof Palmira Grassiotto Ferreira da Silva.pdf | ACUMULADO | 05.01.011 | PM-21 PORTA DE MADEIRA MACHOIFEMEA PI PINT. BAT. MADEIRA L=92CM | UN
Ee Prof Palmira Grassiotto Ferreira Da Silva | EE Prof Palmira Grassiotto Ferreira da Silva.pdf | ACUMULADO | 05.01.014 | PM-24 PORTA DE MADEIRA SARRAFEADA P/ PINT. BAT. MADEIRA L=72CM | UN
Ee Prof Palmira Grassiotto Ferreira Da Silva | EE Prof Palmira Grassiotto Ferreira da Silva.pdf | ACUMULADO | 05.80.020 | BATENTE DE MADEIRA PARA PORTAS DE 1 FL SEM BANDEIRA | CJ
Ee Prof Palmira Grassiotto Ferreira Da Silva | EE Prof Palmira Grassiotto Ferreira da Silva.pdf | ACUMULADO | 05.80.071 | FECHADURA COMPLETA, TIPO GORGE DE EMBUTIR | JG
Ee Prof Palmira Grassiotto Ferreira Da Silva | EE Prof Palmira Grassiotto Ferreira da Silva.pdf | ACUMULADO | 05.80.080 | DOBRADICA DE 3 1/2" X 3" CROMADO, COM EIXO E BOLA DE LATAO | UN
Ee Prof Palmira Grassiotto Ferreira Da Silva | EE Prof Palmira Grassiotto Ferreira da Silva.pdf | ACUMULADO | 05.81.001 | PORTA MADEIRA COMPENS LISA P/ VERNIZ 72X210CM | UN
Ee Prof Palmira Grassiotto Ferreira Da Silva | EE Prof Palmira Grassiotto Ferreira da Silva.pdf | ACUMULADO | 05.81.002 | PORTA MADEIRA COMPENS LISA P/ VERNIZ 82X210CM | UN
Ee Prof Palmira Grassiotto Ferreira Da Silva | EE Prof Palmira Grassiotto Ferreira da Silva.pdf | ACUMULADO | 06.01.001 | EF-01 ESQUADRIA DE FERRO 90X60CM | UN
Ee Prof Palmira Grassiotto Ferreira Da Silva | EE Prof Palmira Grassiotto Ferreira da Silva.pdf | ACUMULADO | 06.01.004 | EF-04 ESQUADRIA DE FERRO 180XSOCM | UN
Ee Prof Palmira Grassiotto Ferreira Da Silva | EE Prof Palmira Grassiotto Ferreira da Silva.pdf | ACUMULADO | 06.01.006 | EF-06 ESQUADRIA DE FERRO 180X15OCM | UN
Ee Prof Palmira Grassiotto Ferreira Da Silva | EE Prof Palmira Grassiotto Ferreira da Silva.pdf | ACUMULADO | 06.02.015 | PF-15 PORTA EM CHAPA DE FERRO (L=82 CM) | UN
Ee Prof Palmira Grassiotto Ferreira Da Silva | EE Prof Palmira Grassiotto Ferreira da Silva.pdf | ACUMULADO | 06.60.001 | RETIRADA DE ESQUADRIAS METÁLICAS | M2
Ee Prof Palmira Grassiotto Ferreira Da Silva | EE Prof Palmira Grassiotto Ferreira da Silva.pdf | ACUMULADO | 06.70.001 | RECOLOCAÇÃO DE ESQUADRIAS METÁLICAS | M2
Ee Prof Palmira Grassiotto Ferreira Da Silva | EE Prof Palmira Grassiotto Ferreira da Silva.pdf | ACUMULADO | 06.80.001 | CAIXILHO BASCULANTE EM PERFIL DE FERRO | M2
Ee Prof Palmira Grassiotto Ferreira Da Silva | EE Prof Palmira Grassiotto Ferreira da Silva.pdf | ACUMULADO | 07.04.001 | CUMEEIRA E ESPIGAO EMBOCADOS PARA TELHA CERAMICA | M
Ee Prof Palmira Grassiotto Ferreira Da Silva | EE Prof Palmira Grassiotto Ferreira da Silva.pdf | ACUMULADO | 08.02.005 | AG-08 ABRIGO PARA GAS COM 2 BUJOES DE 13 KG | UN
Ee Prof Palmira Grassiotto Ferreira Da Silva | EE Prof Palmira Grassiotto Ferreira da Silva.pdf | ACUMULADO | 08.02.016 | PROTECAO ANTICORROSIVA PARA RAMAIS SOB A TERRA | M
Ee Prof Palmira Grassiotto Ferreira Da Silva | EE Prof Palmira Grassiotto Ferreira da Silva.pdf | ACUMULADO | 08.02.021 | VG-01 VALVULA E REGULADOR DE PRESSAO DE GAS | UN
Ee Prof Palmira Grassiotto Ferreira Da Silva | EE Prof Palmira Grassiotto Ferreira da Silva.pdf | ACUMULADO | 08.02.040 | TUBO ACO GALV NBR5590-CLASSE PESADA DN 20MM (3/4") INCL CONEXOES | M
Ee Prof Palmira Grassiotto Ferreira Da Silva | EE Prof Palmira Grassiotto Ferreira da Silva.pdf | ACUMULADO | 08.03.016 | TUBO PVC RÍGIDO JUNTA SOLDÁVEL DE 25 INCL CONEXÕES
Ee Prof Palmira Grassiotto Ferreira Da Silva | EE Prof Palmira Grassiotto Ferreira da Silva.pdf | ACUMULADO | 08.03.018 | TUBO PVC RÍGIDO JUNTA SOLDÁVEL DE 40 INCL CONEXÕES | M
Ee Prof Palmira Grassiotto Ferreira Da Silva | EE Prof Palmira Grassiotto Ferreira da Silva.pdf | ACUMULADO | 08.03.019 | TUBO PVC RÍGIDO JUNTA SOLDÁVEL DE 50 INCL CONEXÕES
Ee Prof Palmira Grassiotto Ferreira Da Silva | EE Prof Palmira Grassiotto Ferreira da Silva.pdf | ACUMULADO | 08.04.023 | REGISTRO DE GAVETA COM CANOPLA CROMADA DN 25MM (1")
Ee Prof Palmira Grassiotto Ferreira Da Silva | EE Prof Palmira Grassiotto Ferreira da Silva.pdf | ACUMULADO | 08.04.024 | REGISTRO DE GAVETA COM CANOPLA CROMADA DN 32MM (1 1/4") | UN
Ee Prof Palmira Grassiotto Ferreira Da Silva | EE Prof Palmira Grassiotto Ferreira da Silva.pdf | ACUMULADO | 08.04.025 | REGISTRO DE GAVETA COM CANOPLA CROMADA DN 4OMM 1/2")
Ee Prof Palmira Grassiotto Ferreira Da Silva | EE Prof Palmira Grassiotto Ferreira da Silva.pdf | ACUMULADO | 08.04.032 | REGISTRO DE PRESSAO CI CANOPLA CROMADA DN 2OMM (3/4")
Ee Prof Palmira Grassiotto Ferreira Da Silva | EE Prof Palmira Grassiotto Ferreira da Silva.pdf | ACUMULADO | 08.09.015 | TUBO PVC NORMAL "SN" JUNTA SOLDÁVELIELÁSTICA DN 40 INCL CONEXÕES
Ee Prof Palmira Grassiotto Ferreira Da Silva | EE Prof Palmira Grassiotto Ferreira da Silva.pdf | ACUMULADO | 08.09.017 | TUBO PVC NORMAL "SN' JUNTA ELÁSTICA DN 75 INCL CONEXÕES
Ee Prof Palmira Grassiotto Ferreira Da Silva | EE Prof Palmira Grassiotto Ferreira da Silva.pdf | ACUMULADO | 08.09.018 | TUBO PVC NORMAL "SN' JUNTA ELÁSTICA DN 100 INCL CONEXÕES
Ee Prof Palmira Grassiotto Ferreira Da Silva | EE Prof Palmira Grassiotto Ferreira da Silva.pdf | ACUMULADO | 08.10.008 | CAIXA SIFONADA DE PVC DN 100X150X50MM COM GRELHA DE AÇO INOX COM FECHO ROTATIVO. | UN
Ee Prof Palmira Grassiotto Ferreira Da Silva | EE Prof Palmira Grassiotto Ferreira da Silva.pdf | ACUMULADO | 08.16.045 | TANQUE DE LOUCA BRANCA,PEQUENO C/COLUNA | UN
Ee Prof Palmira Grassiotto Ferreira Da Silva | EE Prof Palmira Grassiotto Ferreira da Silva.pdf | ACUMULADO | 08.16.051 | SABONETEIRA DE LOUCA BRANCA DE 15X15 CM | UN
Ee Prof Palmira Grassiotto Ferreira Da Silva | EE Prof Palmira Grassiotto Ferreira da Silva.pdf | ACUMULADO | 08.16.065 | PAPELEIRA DE LOUCA BRANCA DE 15X15CM
Ee Prof Palmira Grassiotto Ferreira Da Silva | EE Prof Palmira Grassiotto Ferreira da Silva.pdf | ACUMULADO | 08.16.070 | CABIDE DE LOUCA BRANCA COM 2 GANCHOS | UN
Ee Prof Palmira Grassiotto Ferreira Da Silva | EE Prof Palmira Grassiotto Ferreira da Silva.pdf | ACUMULADO | 08.17.058 | FT-02 FILTRO PARA AGUA POTAVEL | UN
Ee Prof Palmira Grassiotto Ferreira Da Silva | EE Prof Palmira Grassiotto Ferreira da Silva.pdf | ACUMULADO | 08.82.056 | LIMPEZA SIMPLES EM LAJES/CALHAS DE CONCRETO | M2
Ee Prof Palmira Grassiotto Ferreira Da Silva | EE Prof Palmira Grassiotto Ferreira da Silva.pdf | ACUMULADO | 09.05.016 | ELETRODUTO DE PVC RIGIDO ROSCAVEL DE 50MM - INCL CONEXOES | M
Ee Prof Palmira Grassiotto Ferreira Da Silva | EE Prof Palmira Grassiotto Ferreira da Silva.pdf | ACUMULADO | 09.05.042 | QUADRO DISTRIBUICAO, DISJ. GERAL 30A P/ 4 A 8 DISJS. | UN
Ee Prof Palmira Grassiotto Ferreira Da Silva | EE Prof Palmira Grassiotto Ferreira da Silva.pdf | ACUMULADO | 08.10.006 | CAIXA SIFONADA DE PVC DN 15OX15OXSOMM CIGRELHA METALICA
Ee Prof Palmira Grassiotto Ferreira Da Silva | EE Prof Palmira Grassiotto Ferreira da Silva.pdf | ACUMULADO | 09.05.036 | ELETRODUTO EM POLIETILENO DE 25MM-INCLUSIVE CONEXOES | M
Ee Prof Palmira Grassiotto Ferreira Da Silva | EE Prof Palmira Grassiotto Ferreira da Silva.pdf | ACUMULADO | 13.02.093 | RASPAGEM COM CALAFETACAO E APLICACAO DE CERA | M2
Ee Prof Palmira Grassiotto Ferreira Da Silva | EE Prof Palmira Grassiotto Ferreira da Silva.pdf | ACUMULADO | 13.06.074 | S0-14 SOLEIRA RAMPADA DESNIVEL ATE 2CM (CIMENTADO ALVENARIA
Ee Prof Palmira Grassiotto Ferreira Da Silva | EE Prof Palmira Grassiotto Ferreira da Silva.pdf | ACUMULADO | 13.07.002 | PE-02 PEITORIL
Ee Prof Palmira Grassiotto Ferreira Da Silva | EE Prof Palmira Grassiotto Ferreira da Silva.pdf | ACUMULADO | 13.50.001 | DEMOLICAO PISO DE CONCRETO SIMPLES CAPEADO | M3
Ee Prof Palmira Grassiotto Ferreira Da Silva | EE Prof Palmira Grassiotto Ferreira da Silva.pdf | ACUMULADO | 13.80.002 | LASTRO DE CONCRETO | M3
Ee Prof Palmira Grassiotto Ferreira Da Silva | EE Prof Palmira Grassiotto Ferreira da Silva.pdf | ACUMULADO | 14.01.002 | VIDRO LISO COMUM INCOLOR DE 3MM
Ee Prof Palmira Grassiotto Ferreira Da Silva | EE Prof Palmira Grassiotto Ferreira da Silva.pdf | ACUMULADO | 14.01.035 | VIDRO IMPRESSO INCOLOR (E-4MM)
Ee Prof Palmira Grassiotto Ferreira Da Silva | EE Prof Palmira Grassiotto Ferreira da Silva.pdf | ACUMULADO | 15.01.012 | ESMALTE SIAPAREL EMASS PREVIOS EM ESTRUTURA DE MADEIRA | M2
Ee Prof Palmira Grassiotto Ferreira Da Silva | EE Prof Palmira Grassiotto Ferreira da Silva.pdf | ACUMULADO | 15.02.005 | TINTA LATEX ECONOMICA | M2
Ee Prof Palmira Grassiotto Ferreira Da Silva | EE Prof Palmira Grassiotto Ferreira da Silva.pdf | ACUMULADO | 15.03.007 | ESMALTECOM MASSA NIVELADORAEM ESQUADRIASDE MADEIRA | M2
Ee Prof Palmira Grassiotto Ferreira Da Silva | EE Prof Palmira Grassiotto Ferreira da Silva.pdf | ACUMULADO | 15.03.021 | ESMALTE EM ESQUADRIAS DE FERRO | M2
Ee Prof Palmira Grassiotto Ferreira Da Silva | EE Prof Palmira Grassiotto Ferreira da Silva.pdf | ACUMULADO | 16.01.045 | PORTÃO EM GRADIL ELETROFUNDIDO | M2
Ee Prof Palmira Grassiotto Ferreira Da Silva | EE Prof Palmira Grassiotto Ferreira da Silva.pdf | ACUMULADO | 16.01.046 | PORTÃO EM CHAPA DE AÇO | M2
Ee Prof Palmira Grassiotto Ferreira Da Silva | EE Prof Palmira Grassiotto Ferreira da Silva.pdf | ACUMULADO | 16.01.058 | GRADIL ELETROFUNDIDO GALV. COM PINTURA ELETROSTATICA 62X132MM BARRA 25X2MM | M2
Ee Prof Palmira Grassiotto Ferreira Da Silva | EE Prof Palmira Grassiotto Ferreira da Silva.pdf | ACUMULADO | 16.01.088 | PT-41 PORTAO EM CHAPA DE ACO (300X235CM) | UN
Ee Prof Palmira Grassiotto Ferreira Da Silva | EE Prof Palmira Grassiotto Ferreira da Silva.pdf | ACUMULADO | 16.01.089 | PT-42 PORTAO EM CHAPA DE ACO (180X235CM) | UN
Ee Prof Palmira Grassiotto Ferreira Da Silva | EE Prof Palmira Grassiotto Ferreira da Silva.pdf | ACUMULADO | 16.02.031 | DEGRAU DE CONCRETO CAMURCADO | M
Ee Prof Palmira Grassiotto Ferreira Da Silva | EE Prof Palmira Grassiotto Ferreira da Silva.pdf | ACUMULADO | 16.02.071 | LASTRO DE PEDRA BRITADA 5CM | M2
Ee Prof Palmira Grassiotto Ferreira Da Silva | EE Prof Palmira Grassiotto Ferreira da Silva.pdf | ACUMULADO | 16.04.034 | FQ-02 ALAMBRADO SOBRE DIVISA | M2
Ee Prof Palmira Grassiotto Ferreira Da Silva | EE Prof Palmira Grassiotto Ferreira da Silva.pdf | ACUMULADO | 16.05.048 | TC-11 TAMPA DE CONCRETO PRE-MOLDADA PERF. P/ CANALETA L=35CM | M
Ee Prof Palmira Grassiotto Ferreira Da Silva | EE Prof Palmira Grassiotto Ferreira da Silva.pdf | ACUMULADO | 16.06.066 | ANDAIME TORRE ALUGUEL MENSAL | M
Ee Prof Palmira Grassiotto Ferreira Da Silva | EE Prof Palmira Grassiotto Ferreira da Silva.pdf | ACUMULADO | 16.06.076 | FORNECIMENTO E INSTALAÇAODE PLACASDE OBRA | M2
Ee Prof Palmira Grassiotto Ferreira Da Silva | EE Prof Palmira Grassiotto Ferreira da Silva.pdf | ACUMULADO | 16.11.005 | LIMPEZA DA OBRA | M2
410102 - Ee Prof Pedro Fernandes De Camargo | EE Prof Pedro Fernandes de Camargo0001.pdf | ACUMULADO | 01.07.002 | LASTRO DE PEDRA BRITADA - 5CM | M2
410102 - Ee Prof Pedro Fernandes De Camargo | EE Prof Pedro Fernandes de Camargo0001.pdf | ACUMULADO | 01.07.010 | LASTRO DE CONCRETO - 5 CM | M2
410102 - Ee Prof Pedro Fernandes De Camargo | EE Prof Pedro Fernandes de Camargo0001.pdf | ACUMULADO | 04.03.001 | DV-01 DIVISORIA DE GRANILITE LATERAL ABERTA | M
410102 - Ee Prof Pedro Fernandes De Camargo | EE Prof Pedro Fernandes de Camargo0001.pdf | ACUMULADO | 04.03.003 | DV-03 DIVISORIA DE GRANILITE FRONTAL | M
410102 - Ee Prof Pedro Fernandes De Camargo | EE Prof Pedro Fernandes de Camargo0001.pdf | ACUMULADO | 04.03.008 | DV-04 DIVISÓRIA DE GRANILITE ANTEPARO | M
410102 - Ee Prof Pedro Fernandes De Camargo | EE Prof Pedro Fernandes de Camargo0001.pdf | ACUMULADO | 05.01.029 | PM-74 PORTA SARRAFEADO MACIÇO PIBOXES L=62CM-COMPLETA | UN
410102 - Ee Prof Pedro Fernandes De Camargo | EE Prof Pedro Fernandes de Camargo0001.pdf | ACUMULADO | 05.80.035 | GUARNICAO DE 5 CM PARA PORTA DE 1 FOLHA | CJ
410102 - Ee Prof Pedro Fernandes De Camargo | EE Prof Pedro Fernandes de Camargo0001.pdf | ACUMULADO | 05.80.070 | FECHADURA COMPLETA, CILINDRICA DE EMBUTIR | JG
410102 - Ee Prof Pedro Fernandes De Camargo | EE Prof Pedro Fernandes de Camargo0001.pdf | ACUMULADO | 05.80.072 | FECHADURA COMPL TIPO TARGETA DE SOBREPOR C/VISOR "LIVRE-OCUPADO" | JG
410102 - Ee Prof Pedro Fernandes De Camargo | EE Prof Pedro Fernandes de Camargo0001.pdf | ACUMULADO | 05.80.080 | DOBRADICA DE 3 1/2" X 3" CROMADO, COM EIXO E BOLA DE LATAO | UN
410102 - Ee Prof Pedro Fernandes De Camargo | EE Prof Pedro Fernandes de Camargo0001.pdf | ACUMULADO | 05.81.027 | PORTA MADEIRA MACHO-FEMEA 92X210CM | UN
410102 - Ee Prof Pedro Fernandes De Camargo | EE Prof Pedro Fernandes de Camargo0001.pdf | ACUMULADO | 06.01.025 | CAIXILHOS DE FERRO -BASCULANTES | M2
410102 - Ee Prof Pedro Fernandes De Camargo | EE Prof Pedro Fernandes de Camargo0001.pdf | ACUMULADO | 06.03.037 | PERFIL METALICO TUBULAR SECCAO QUADRADA 8X8CM E=3MM | M
410102 - Ee Prof Pedro Fernandes De Camargo | EE Prof Pedro Fernandes de Camargo0001.pdf | ACUMULADO | 06.03.039 | TELA DE PROTEÇÃO CONTRA NIDIFICACAO DE PASSAROS | M2
410102 - Ee Prof Pedro Fernandes De Camargo | EE Prof Pedro Fernandes de Camargo0001.pdf | ACUMULADO | 06.60.001 | RETIRADA DE ESQUADRIAS METÁLICAS | M2
410102 - Ee Prof Pedro Fernandes De Camargo | EE Prof Pedro Fernandes de Camargo0001.pdf | ACUMULADO | 06.80.001 | CAIXILHO BASCULANTE EM PERFIL DE FERRO | M2
410102 - Ee Prof Pedro Fernandes De Camargo | EE Prof Pedro Fernandes de Camargo0001.pdf | ACUMULADO | 06.80.044 | ALAVANCA PARA CAIXILHO BASCULANTE | UN
410102 - Ee Prof Pedro Fernandes De Camargo | EE Prof Pedro Fernandes de Camargo0001.pdf | ACUMULADO | 06.80.049 | LUBRIFICACAO DE CAIXILHO E TROCA DE REBITES | M2
410102 - Ee Prof Pedro Fernandes De Camargo | EE Prof Pedro Fernandes de Camargo0001.pdf | ACUMULADO | 07.03.110 | TELHA CERAMICA TIPO ROMANA | M2
410102 - Ee Prof Pedro Fernandes De Camargo | EE Prof Pedro Fernandes de Camargo0001.pdf | ACUMULADO | 07.04.001 | CUMEEIRA E ESPIGAO EMBOCADOS PARA TELHA CERAMICA | M
410102 - Ee Prof Pedro Fernandes De Camargo | EE Prof Pedro Fernandes de Camargo0001.pdf | ACUMULADO | 07.60.010 | RETIRADA DE VIGAMENTO DE APOIO P/TELHAS DE BARRO/FIBRO-CIM/AL/PLAST/PLANA PRE-FAB | M
410102 - Ee Prof Pedro Fernandes De Camargo | EE Prof Pedro Fernandes de Camargo0001.pdf | ACUMULADO | 07.60.015 | RETIRADA DE CAIBROS | M
410102 - Ee Prof Pedro Fernandes De Camargo | EE Prof Pedro Fernandes de Camargo0001.pdf | ACUMULADO | 07.60.051 | RETIRADA DE TELHAS DE BARRO - S/REAPROV | M2
410102 - Ee Prof Pedro Fernandes De Camargo | EE Prof Pedro Fernandes de Camargo0001.pdf | ACUMULADO | 07.60.055 | RETIRADA DE CUMEEIRAS E ESPIGÕES DE BARRO | M
410102 - Ee Prof Pedro Fernandes De Camargo | EE Prof Pedro Fernandes de Camargo0001.pdf | ACUMULADO | 07.60.060 | RETIRADA DE TELHAS OND DE FIBRO-CIM/PLAST OU ALUM/PLANA PRE FAB | M2
410102 - Ee Prof Pedro Fernandes De Camargo | EE Prof Pedro Fernandes de Camargo0001.pdf | ACUMULADO | 07.70.050 | RECOLOCAÇÃO DE TELHAS DE BARRO TIPO FRANCESA / ROMANA | M2
410102 - Ee Prof Pedro Fernandes De Camargo | EE Prof Pedro Fernandes de Camargo0001.pdf | ACUMULADO | 07.80.004 | VIGA DE MADEIRA 6 X 12 CM G1-C6 | M
410102 - Ee Prof Pedro Fernandes De Camargo | EE Prof Pedro Fernandes de Camargo0001.pdf | ACUMULADO | 07.80.002 | CAIBRO DE 5 X 6 CM G1-C6 | M
410102 - Ee Prof Pedro Fernandes De Camargo | EE Prof Pedro Fernandes de Camargo0001.pdf | ACUMULADO | 07.80.005 | VIGA DE MADEIRA 6 X 16 CM G1-C6 | M
410102 - Ee Prof Pedro Fernandes De Camargo | EE Prof Pedro Fernandes de Camargo0001.pdf | ACUMULADO | 08.02.002 | AG-05 ABRIGO PARA GAS COM 4 CILINDROS DE 45 KG | UN
410102 - Ee Prof Pedro Fernandes De Camargo | EE Prof Pedro Fernandes de Camargo0001.pdf | ACUMULADO | 08.02.016 | PROTECAO ANTICORROSIVA PARA RAMAIS SOB A TERRA | M
410102 - Ee Prof Pedro Fernandes De Camargo | EE Prof Pedro Fernandes de Camargo0001.pdf | ACUMULADO | 08.02.021 | VG-01 VALVULA E REGULADOR DE PRESSAO DE GAS | UN
410102 - Ee Prof Pedro Fernandes De Camargo | EE Prof Pedro Fernandes de Camargo0001.pdf | ACUMULADO | 08.02.040 | TUBO ACO GALV NBR5590-CLASSE PESADA DN 20MM (3/4") INCL CONEXOES | M
410102 - Ee Prof Pedro Fernandes De Camargo | EE Prof Pedro Fernandes de Camargo0001.pdf | ACUMULADO | 08.03.016 | TUBO PVC RÍGIDO JUNTA SOLDÁVEL DE 25 INCL CONEXÕES
410102 - Ee Prof Pedro Fernandes De Camargo | EE Prof Pedro Fernandes de Camargo0001.pdf | ACUMULADO | 08.03.019 | TUBO PVC RÍGIDO JUNTA SOLDÁVEL DE 50 INCL CONEXÕES
410102 - Ee Prof Pedro Fernandes De Camargo | EE Prof Pedro Fernandes de Camargo0001.pdf | ACUMULADO | 08.04.022 | REGISTRO DE GAVETA COM CANOPLA CROMADA DN 2OMM (3/4")
410102 - Ee Prof Pedro Fernandes De Camargo | EE Prof Pedro Fernandes de Camargo0001.pdf | ACUMULADO | 08.04.025 | REGISTRO DE GAVETA COM CANOPLA CROMADA DN 4OMM 1/2")
410102 - Ee Prof Pedro Fernandes De Camargo | EE Prof Pedro Fernandes de Camargo0001.pdf | ACUMULADO | 08.04.044 | VALVULA DE DESCARGA CI REG INCORP DN=4OMM(1 1/2) ACAB
410102 - Ee Prof Pedro Fernandes De Camargo | EE Prof Pedro Fernandes de Camargo0001.pdf | ACUMULADO | 08.04.048 | VALVULA DE DESCARGA DE FECHAMENTO AUTOMATICO PARA MICTORIO | UN
410102 - Ee Prof Pedro Fernandes De Camargo | EE Prof Pedro Fernandes de Camargo0001.pdf | ACUMULADO | 08.09.061 | TUBO PVC REFORÇADO "SR" JUNTA ELÁSTICA DN 50 INCL CONEXÕES | M
410102 - Ee Prof Pedro Fernandes De Camargo | EE Prof Pedro Fernandes de Camargo0001.pdf | ACUMULADO | 08.09.063 | TUBO PVC REFORÇADO "SR" JUNTA ELÁSTICA DN 100 INCL CONEXÕES | M
410102 - Ee Prof Pedro Fernandes De Camargo | EE Prof Pedro Fernandes de Camargo0001.pdf | ACUMULADO | 08.10.006 | CAIXA SIFONADA DE PVC DN 15OX15OXSOMM CIGRELHA METALICA
410102 - Ee Prof Pedro Fernandes De Camargo | EE Prof Pedro Fernandes de Camargo0001.pdf | ACUMULADO | 08.11.054 | TUBO DE PVC REFORÇADO "SR" JUNTA ELÁSTICA DN 150 INCL CONEXÕES | M
410102 - Ee Prof Pedro Fernandes De Camargo | EE Prof Pedro Fernandes de Camargo0001.pdf | ACUMULADO | 08.15.018 | LT-06 LAVATÓRIO COLETIVO COM TORNEIRA ANTIVANDALISMO
410102 - Ee Prof Pedro Fernandes De Camargo | EE Prof Pedro Fernandes de Camargo0001.pdf | ACUMULADO | 08.16.001 | BACIA SIFONADA DE LOUCA BRANCA (VDR 6L) CI ASSENTO
410102 - Ee Prof Pedro Fernandes De Camargo | EE Prof Pedro Fernandes de Camargo0001.pdf | ACUMULADO | 08.16.010 | LAVATORIO DE LOUCA BRANCA SEM COLUNA C/ TORNEIRA DE FECHAM AUTOMATICO | UN
410102 - Ee Prof Pedro Fernandes De Camargo | EE Prof Pedro Fernandes de Camargo0001.pdf | ACUMULADO | 08.16.025 | MICTORIO DE LOUCA SIFONADOIAUTO ASPIRANTE BRANCO
410102 - Ee Prof Pedro Fernandes De Camargo | EE Prof Pedro Fernandes de Camargo0001.pdf | ACUMULADO | 09.03.008 | CABO DE 70 MM2 - 750 V DE ISOLACAO | M
410102 - Ee Prof Pedro Fernandes De Camargo | EE Prof Pedro Fernandes de Camargo0001.pdf | ACUMULADO | 09.04.008 | QUADRO GERAL : CHAVE SECCIONADORANH C/ FUSIVEL 3X250A | UN
410102 - Ee Prof Pedro Fernandes De Camargo | EE Prof Pedro Fernandes de Camargo0001.pdf | ACUMULADO | 09.04.020 | QUADRO GERAL - DISJUNTOR TERMOMAGNETICO 3X60A A 3X100A | UN
410102 - Ee Prof Pedro Fernandes De Camargo | EE Prof Pedro Fernandes de Camargo0001.pdf | ACUMULADO | 09.04.025 | QUADRO GERAL - DISJUNTOR TERMO MAGNETICO 3X125A A 3X225A | UN
410102 - Ee Prof Pedro Fernandes De Camargo | EE Prof Pedro Fernandes de Camargo0001.pdf | ACUMULADO | 09.04.043 | QUADRO GERAL-BARRAMENTO DE 150 A | M
410102 - Ee Prof Pedro Fernandes De Camargo | EE Prof Pedro Fernandes de Camargo0001.pdf | ACUMULADO | 09.04.050 | PLACA DE ACRILICO TRANSPARENTE ESP=5MM PROTECAO A CONTATO ACIDENTAL | M2
410102 - Ee Prof Pedro Fernandes De Camargo | EE Prof Pedro Fernandes de Camargo0001.pdf | ACUMULADO | 09.05.002 | ELETROD ACO GALV QUENTE (NBR 5624) 20 MM (3/4") - INCL CONEXOES | M
410102 - Ee Prof Pedro Fernandes De Camargo | EE Prof Pedro Fernandes de Camargo0001.pdf | ACUMULADO | 09.05.051 | QUADRO DISTRIBUICAO, DISJ. GERAL 8OA PI 22 A 26 DISJS | UN
410102 - Ee Prof Pedro Fernandes De Camargo | EE Prof Pedro Fernandes de Camargo0001.pdf | ACUMULADO | 09.05.070 | DISJUNTOR BIPOLAR TERMOMAGNETICO 2XIOA A 2XSOA | UN
410102 - Ee Prof Pedro Fernandes De Camargo | EE Prof Pedro Fernandes de Camargo0001.pdf | ACUMULADO | 09.05.073 | DISJUNTOR UNIPOLAR TERMOMAGNETICO 1XIOA A 1X3OA | UN
410102 - Ee Prof Pedro Fernandes De Camargo | EE Prof Pedro Fernandes de Camargo0001.pdf | ACUMULADO | 09.07.004 | FIO DE 2,50 MM2 - 750 V DE ISOLACAO | M
410102 - Ee Prof Pedro Fernandes De Camargo | EE Prof Pedro Fernandes de Camargo0001.pdf | ACUMULADO | 09.07.005 | FIO DE 4 MM2 - 750 V DE ISOLACAO | M
410102 - Ee Prof Pedro Fernandes De Camargo | EE Prof Pedro Fernandes de Camargo0001.pdf | ACUMULADO | 09.07.011 | CABO DE 10 MM2 750V (ISOLAÇAO NAO HALOGENADO) | M
410102 - Ee Prof Pedro Fernandes De Camargo | EE Prof Pedro Fernandes de Camargo0001.pdf | ACUMULADO | 09.07.012 | CABO DE 16 MM2 - 750 V DE ISOLACAO | M
410102 - Ee Prof Pedro Fernandes De Camargo | EE Prof Pedro Fernandes de Camargo0001.pdf | ACUMULADO | 09.09.052 | IL-45 LUMINARIA PARA LAMPADA FLUORESCENTE (2X32W) | UN
410102 - Ee Prof Pedro Fernandes De Camargo | EE Prof Pedro Fernandes de Camargo0001.pdf | ACUMULADO | 09.84.001 | INTERRUPTOR DE 1 TECLA | UN
410102 - Ee Prof Pedro Fernandes De Camargo | EE Prof Pedro Fernandes de Camargo0001.pdf | ACUMULADO | 09.03.052 | ELETRODUTO DE PVC RIGIDO ROSCAVEL DE 85MM - INCL CONEXOES | M
410102 - Ee Prof Pedro Fernandes De Camargo | EE Prof Pedro Fernandes de Camargo0001.pdf | ACUMULADO | 09.84.041 | CALHA DA LUMINÁRIA P/LÂMPADA FLUOR.4X16W COM REFLETOR, ALETAS E SOQUETES (IL-62) | UN
410102 - Ee Prof Pedro Fernandes De Camargo | EE Prof Pedro Fernandes de Camargo0001.pdf | ACUMULADO | 09.84.009 | TOMADA 2P+T PADRAO NBR 14136 CORRENTE 10A-250V | UN
410102 - Ee Prof Pedro Fernandes De Camargo | EE Prof Pedro Fernandes de Camargo0001.pdf | ACUMULADO | 09.84.046 | REATOR ELETRONICO P/LAMPADA FLUORESC.AFP 2X32W BIVOLT COM PROTEÇÃO | UN
410102 - Ee Prof Pedro Fernandes De Camargo | EE Prof Pedro Fernandes de Camargo0001.pdf | ACUMULADO | 09.85.005 | LAMPADA FLUORESCENTE DE 32W | UN
410102 - Ee Prof Pedro Fernandes De Camargo | EE Prof Pedro Fernandes de Camargo0001.pdf | ACUMULADO | 09.85.064 | CONDULETE DE 3/4" | UN
410102 - Ee Prof Pedro Fernandes De Camargo | EE Prof Pedro Fernandes de Camargo0001.pdf | ACUMULADO | 10.50.001 | DEMOLIÇÃO DE FORRO DE ESTUQUE OU MADEIRA, INCLUSIVE ENTARUGAMENTO | M2
410102 - Ee Prof Pedro Fernandes De Camargo | EE Prof Pedro Fernandes de Camargo0001.pdf | ACUMULADO | 10.80.034 | TABUA DE 10 X 1 CM TIPO MACHO-FEMEA G1-C4 PARA FORRO | M2
410102 - Ee Prof Pedro Fernandes De Camargo | EE Prof Pedro Fernandes de Camargo0001.pdf | ACUMULADO | 11.04.004 | JUNTAS DE DILATACAOIMASTIQUE ELASTICO OU POLIURETANO
410102 - Ee Prof Pedro Fernandes De Camargo | EE Prof Pedro Fernandes de Camargo0001.pdf | ACUMULADO | 12.02.002 | CHAPISCO | M2
410102 - Ee Prof Pedro Fernandes De Camargo | EE Prof Pedro Fernandes de Camargo0001.pdf | ACUMULADO | 12.02.005 | EMBOCO | M2
410102 - Ee Prof Pedro Fernandes De Camargo | EE Prof Pedro Fernandes de Camargo0001.pdf | ACUMULADO | 12.02.036 | REVESTIMENTO COM AZULEJOS RETIFICADOS LISOS BRANCO BRILHANTE | M2
410102 - Ee Prof Pedro Fernandes De Camargo | EE Prof Pedro Fernandes de Camargo0001.pdf | ACUMULADO | 12.50.002 | DEMOLIÇÃO DE REVEST DE AZULEJOS, PASTILHAS E LADRILHOS INCL ARG ASSENTAMENTO | M2
410102 - Ee Prof Pedro Fernandes De Camargo | EE Prof Pedro Fernandes de Camargo0001.pdf | ACUMULADO | 13.01.018 | ARGAMASSA DE REGULARIZACAO CIM/AREIA 1:3 C/ IMPERM. ESP=2,50CM | M2
410102 - Ee Prof Pedro Fernandes De Camargo | EE Prof Pedro Fernandes de Camargo0001.pdf | ACUMULADO | 13.02.069 | PORCELANATO ESMALTADO | M2
410102 - Ee Prof Pedro Fernandes De Camargo | EE Prof Pedro Fernandes de Camargo0001.pdf | ACUMULADO | 13.05.022 | RODAPE PORCELANATO ESMALTADO 7CM
410102 - Ee Prof Pedro Fernandes De Camargo | EE Prof Pedro Fernandes de Camargo0001.pdf | ACUMULADO | 13.06.082 | SO-22 SOLEIRA DE GRANITO EM NIVEL 1 PEÇA (L= 14 A 17CM) | M
410102 - Ee Prof Pedro Fernandes De Camargo | EE Prof Pedro Fernandes de Camargo0001.pdf | ACUMULADO | 13.06.083 | 80-23 SOLEIRA DE GRANITO EM NIVEL PEÇA (L=19 A 22CM)
410102 - Ee Prof Pedro Fernandes De Camargo | EE Prof Pedro Fernandes de Camargo0001.pdf | ACUMULADO | 13.50.004 | DEMOLICAO PISO SOALHO DE TABUAS INCLUSIVE VIGAMENTOS | M2
410102 - Ee Prof Pedro Fernandes De Camargo | EE Prof Pedro Fernandes de Camargo0001.pdf | ACUMULADO | 14.01.002 | VIDRO LISO COMUM INCOLOR DE 3MM
410102 - Ee Prof Pedro Fernandes De Camargo | EE Prof Pedro Fernandes de Camargo0001.pdf | ACUMULADO | 14.60.001 | RETIRADA DE VIDRO INCLUSIVE RASPAGEM DE MASSA OU RETIRADA DE BAGUETES | M2
410102 - Ee Prof Pedro Fernandes De Camargo | EE Prof Pedro Fernandes de Camargo0001.pdf | ACUMULADO | 13.50.001 | DEMOLICAO PISO DE CONCRETO SIMPLES CAPEADO | M3
410102 - Ee Prof Pedro Fernandes De Camargo | EE Prof Pedro Fernandes de Camargo0001.pdf | ACUMULADO | 15.80.019 | ESMALTEEM ESQUADRIASDE MADEIRA INCLUSIVE PREPARO E RETOQUESDE MASSA | M2
410102 - Ee Prof Pedro Fernandes De Camargo | EE Prof Pedro Fernandes de Camargo0001.pdf | ACUMULADO | 15.80.044 | ESMALTE EM SUPERFICIE INCLUSIVE PREPARO E RETOQUE DE MASSA | M2
410102 - Ee Prof Pedro Fernandes De Camargo | EE Prof Pedro Fernandes de Camargo0001.pdf | ACUMULADO | 15.80.045 | ESMALTE EM ESQUADRIAS DE FERRO INCLUSIVE PREPARO E RETOQUES DE ZARCAO | M2
410102 - Ee Prof Pedro Fernandes De Camargo | EE Prof Pedro Fernandes de Camargo0001.pdf | ACUMULADO | 16.05.032 | CA-22 CANALETA DE AGUAS PLUVIAIS EM CONCRETO (30CM) | M
410102 - Ee Prof Pedro Fernandes De Camargo | EE Prof Pedro Fernandes de Camargo0001.pdf | ACUMULADO | 16.05.075 | CA-10 CAIXA DE AREIA 50X50 CM PARA AGUAS PLUVIAIS | UN
410102 - Ee Prof Pedro Fernandes De Camargo | EE Prof Pedro Fernandes de Camargo0001.pdf | ACUMULADO | 16.80.013 | PISO DE CONCRETO DESEMPENADO C/ REQUADRO 1.80CM E=6CM | M2
410102 - Ee Prof Pedro Fernandes De Camargo | EE Prof Pedro Fernandes de Camargo0001.pdf | ACUMULADO | 16.80.018 | PISO DE CONCRETO FCK=25MPA E=5CM | M2
410102 - Ee Prof Pedro Fernandes De Camargo | EE Prof Pedro Fernandes de Camargo0001.pdf | ACUMULADO | 16.80.097 | CAÇAMBA DE 4M3 PARA RETIRADA DE ENTULHO | UN
Ee Prof Pedro Moreira Matos | EE Prof Pedro Moreira Matos.pdf | ACUMULADO | 05.60.010 | RETIRADA DE GUARNIÇÃO OU MOLDURAS | M
Ee Prof Pedro Moreira Matos | EE Prof Pedro Moreira Matos.pdf | ACUMULADO | 05.60.050 | RETIRADA DE FECHADURAS DE EMBUTIR | UN
Ee Prof Pedro Moreira Matos | EE Prof Pedro Moreira Matos.pdf | ACUMULADO | 09.04.090 | DISJUNTOR UNIPOLAR TERMOMAGNETICO 1X10A 1X30A | UN
Ee Prof Pedro Moreira Matos | EE Prof Pedro Moreira Matos.pdf | ACUMULADO | 09.05.020 | ELETRODUTO DE PVC RIGIDO ROSCAVEL DE 110MM -INCL CONEXOES | M
Ee Prof Porcino Rodrigues | EE Prof Porcino Rodrigues.pdf | ACUMULADO | 01.01.010 | CORTE, RECORTE E REMOCAO DE ARVORES INCL RAIZES DIAM>5<15CM | UN
Ee Prof Porcino Rodrigues | EE Prof Porcino Rodrigues.pdf | ACUMULADO | 03.02.020 | CONJUNTO DE LUVAS E PINO ROSCAVEL DN 12,5MM P/SOLIDARIZAÇÃO DE VIGA FORNEC. E | UN
Ee Prof Porcino Rodrigues | EE Prof Porcino Rodrigues.pdf | ACUMULADO | 08.14.040 | VALVULA DE RETENCAO DE PE COM CRIVO DE BRONZE DE 3" | UN
Ee Profa Raquel Saes Melhado Da Silva | EE PROF RAQUEL SAES MELHADO DA SILVA.pdf | ACUMULADO | 01.07.002 | LASTRO DE PEDRA BRITADA - 5CM | M2
Ee Profa Raquel Saes Melhado Da Silva | EE PROF RAQUEL SAES MELHADO DA SILVA.pdf | ACUMULADO | 07.03.077 | TELHADE ACO GALV.ACAB.NATURAL TRAPEZ. E=0,8MM H=40,0MM | M2
Ee Profa Raquel Saes Melhado Da Silva | EE PROF RAQUEL SAES MELHADO DA SILVA.pdf | ACUMULADO | 07.60.060 | RETIRADA DE TELHAS OND DE FIBRO-CIM/PLAST OU ALUM/PLANA PRE FAB | M2
Ee Profa Raquel Saes Melhado Da Silva | EE PROF RAQUEL SAES MELHADO DA SILVA.pdf | ACUMULADO | 08.13.001 | TUBO PVC RÍGIDO JUNTA SOLDÁVEL DE 25 INCL CONEXÕES
Ee Profa Raquel Saes Melhado Da Silva | EE PROF RAQUEL SAES MELHADO DA SILVA.pdf | ACUMULADO | 08.13.005 | TUBO PVC RÍGIDO JUNTA SOLDÁVEL DE 60 INCL CONEXÕES
Ee Profa Raquel Saes Melhado Da Silva | EE PROF RAQUEL SAES MELHADO DA SILVA.pdf | ACUMULADO | 08.14.005 | REGISTRO DE GAVETA BRUTO DN 40MM (1.1/2") | UN
Ee Profa Raquel Saes Melhado Da Silva | EE PROF RAQUEL SAES MELHADO DA SILVA.pdf | ACUMULADO | 08.14.045 | TORNEIRA DE BOIA EM LATAO (BOIA PLAST) DN 20MM (3/4") | UN
Ee Profa Raquel Saes Melhado Da Silva | EE PROF RAQUEL SAES MELHADO DA SILVA.pdf | ACUMULADO | 09.02.077 | CONJ 4 CABOS P/ ENTRADA ENERGIA SECCAO 70MM2 C/ ELETRODUTOS | UN
Ee Profa Raquel Saes Melhado Da Silva | EE PROF RAQUEL SAES MELHADO DA SILVA.pdf | ACUMULADO | 09.02.091 | DISJUNTOR TRIPOLAR TERMOMAGNETICO 3X125A A 3X225A | UN
Ee Profa Raquel Saes Melhado Da Silva | EE PROF RAQUEL SAES MELHADO DA SILVA.pdf | ACUMULADO | 09.02.097 | CHAVE SECCIONADORANH COM CARGA 3X250A SECA | UN
Ee Profa Raquel Saes Melhado Da Silva | EE PROF RAQUEL SAES MELHADO DA SILVA.pdf | ACUMULADO | 09.03.008 | CABO DE 70 MM2 - 750 V DE ISOLACAO | M
Ee Profa Raquel Saes Melhado Da Silva | EE PROF RAQUEL SAES MELHADO DA SILVA.pdf | ACUMULADO | 09.04.006 | CAIXA EM CHAPA DE AÇO 16 COM PORTA E FECHO | M2
Ee Profa Raquel Saes Melhado Da Silva | EE PROF RAQUEL SAES MELHADO DA SILVA.pdf | ACUMULADO | 09.04.020 | QUADRO GERAL - DISJUNTOR TERMOMAGNETICO 3X60A A 3X100A | UN
Ee Profa Raquel Saes Melhado Da Silva | EE PROF RAQUEL SAES MELHADO DA SILVA.pdf | ACUMULADO | 09.04.043 | QUADRO GERAL-BARRAMENTO DE 150 A | M
Ee Profa Raquel Saes Melhado Da Silva | EE PROF RAQUEL SAES MELHADO DA SILVA.pdf | ACUMULADO | 09.04.044 | QUADRO GERAL-BARRAMENTO DE 200 A | M
Ee Profa Raquel Saes Melhado Da Silva | EE PROF RAQUEL SAES MELHADO DA SILVA.pdf | ACUMULADO | 09.04.050 | PLACA DE ACRILICO TRANSPARENTE ESP=5MM PROTECAO A CONTATO ACIDENTAL | M2
Ee Profa Raquel Saes Melhado Da Silva | EE PROF RAQUEL SAES MELHADO DA SILVA.pdf | ACUMULADO | 09.04.089 | DISJUNTOR UNIPOLAR TERMOMAGNETICO 1X35A A 1X50A | UN
Ee Profa Raquel Saes Melhado Da Silva | EE PROF RAQUEL SAES MELHADO DA SILVA.pdf | ACUMULADO | 09.04.091 | DISJUNTOR BIPOLAR TERMOMAGNETICO 2X10A A 2X50A | UN
Ee Profa Raquel Saes Melhado Da Silva | EE PROF RAQUEL SAES MELHADO DA SILVA.pdf | ACUMULADO | 09.05.004 | ELETROD ACO GALV QUENTE (NBR 5624) 32 MM (1 1/4") - INCL CONEXOES
Ee Profa Raquel Saes Melhado Da Silva | EE PROF RAQUEL SAES MELHADO DA SILVA.pdf | ACUMULADO | 09.05.006 | ELETROD ACO GALV QUENTE (NBR 5624) 50 MM (2") - INCL CONEXOES | M
Ee Profa Raquel Saes Melhado Da Silva | EE PROF RAQUEL SAES MELHADO DA SILVA.pdf | ACUMULADO | 09.05.054 | QUADRO DISTRIBUICAO, DISJ. GERAL 1O0A PI 28 A 42 DISJS-
Ee Profa Raquel Saes Melhado Da Silva | EE PROF RAQUEL SAES MELHADO DA SILVA.pdf | ACUMULADO | 09.07.004 | FIO DE 2,50 MM2 - 750 V DE ISOLACAO | M
Ee Profa Raquel Saes Melhado Da Silva | EE PROF RAQUEL SAES MELHADO DA SILVA.pdf | ACUMULADO | 09.07.005 | FIO DE 4 MM2 - 750 V DE ISOLACAO | M
Ee Profa Raquel Saes Melhado Da Silva | EE PROF RAQUEL SAES MELHADO DA SILVA.pdf | ACUMULADO | 09.07.011 | CABO DE 10 MM2 750V (ISOLAÇAO NAO HALOGENADO) | M
Ee Profa Raquel Saes Melhado Da Silva | EE PROF RAQUEL SAES MELHADO DA SILVA.pdf | ACUMULADO | 09.07.012 | CABO DE 16 MM2 - 750 V DE ISOLACAO | M
Ee Profa Raquel Saes Melhado Da Silva | EE PROF RAQUEL SAES MELHADO DA SILVA.pdf | ACUMULADO | 09.08.013 | TOMADA 2P+T PADRAO NBR 14136, CORRENTE 10A-250V-ELETR. AÇO GALV. A QUENTE | UN
Ee Profa Raquel Saes Melhado Da Silva | EE PROF RAQUEL SAES MELHADO DA SILVA.pdf | ACUMULADO | 09.09.037 | IL-58 ILUMINACAO P/ QUADRA DE ESP. COB. LAMP. VAPOR METALICO (1X250W) | UN
Ee Profa Raquel Saes Melhado Da Silva | EE PROF RAQUEL SAES MELHADO DA SILVA.pdf | ACUMULADO | 09.52.019 | REMOCAO DE FIO APARENTE ATE 16 MM2 | M
Ee Profa Raquel Saes Melhado Da Silva | EE PROF RAQUEL SAES MELHADO DA SILVA.pdf | ACUMULADO | 09.52.030 | REMOCAO DE DISJUNTOR QUICK-LAG OU BASE P/ FUSIVEL DIAZED EM B.T | UN
Ee Profa Raquel Saes Melhado Da Silva | EE PROF RAQUEL SAES MELHADO DA SILVA.pdf | ACUMULADO | 09.52.039 | REMOCAO DE BARRAMENTO DE COBRE | M
Ee Profa Raquel Saes Melhado Da Silva | EE PROF RAQUEL SAES MELHADO DA SILVA.pdf | ACUMULADO | 09.64.006 | RETIRADA DE APARELHOS DE ILUMINACAO, PLAFONS E PENDENTES P/LAMPADAS FLUORESC | UN
Ee Profa Raquel Saes Melhado Da Silva | EE PROF RAQUEL SAES MELHADO DA SILVA.pdf | ACUMULADO | 09.74.006 | RECOLOCAÇÃO DE APARELHO DE ILUMINACAO,PLAFONS OU PENDENTES P/ LAMP | UN
Ee Profa Raquel Saes Melhado Da Silva | EE PROF RAQUEL SAES MELHADO DA SILVA.pdf | ACUMULADO | 09.84.046 | REATOR ELETRONICO P/LAMPADA FLUORESC.AFP 2X32W BIVOLT COM PROTEÇÃO | UN
Ee Profa Raquel Saes Melhado Da Silva | EE PROF RAQUEL SAES MELHADO DA SILVA.pdf | ACUMULADO | 09.85.005 | LAMPADA FLUORESCENTE DE 32W | UN
Ee Profa Raquel Saes Melhado Da Silva | EE PROF RAQUEL SAES MELHADO DA SILVA.pdf | ACUMULADO | 09.85.061 | CONDULETE DE 1 1/4" | UN
Ee Profa Raquel Saes Melhado Da Silva | EE PROF RAQUEL SAES MELHADO DA SILVA.pdf | ACUMULADO | 09.85.063 | CONDULETE DE 2" | UN
Ee Profa Raquel Saes Melhado Da Silva | EE PROF RAQUEL SAES MELHADO DA SILVA.pdf | ACUMULADO | 11.50.002 | DEMOLIÇÃO DE ARGAMASSA COM IMPERMEABILIZANTE | M2
Ee Profa Raquel Saes Melhado Da Silva | EE PROF RAQUEL SAES MELHADO DA SILVA.pdf | ACUMULADO | 15.80.018 | TINTA LATEX STANDARD INCLUSIVE PREPARO E RETOQUE DE MASSA NIVELADORA | M2
Ee Profa Raquel Saes Melhado Da Silva | EE PROF RAQUEL SAES MELHADO DA SILVA.pdf | ACUMULADO | 09.05.002 | ELETROD ACO GALV QUENTE (NBR 5624) 20 MM (3/4") - INCL CONEXOES | M
Ee Profa Raquel Saes Melhado Da Silva | EE PROF RAQUEL SAES MELHADO DA SILVA.pdf | ACUMULADO | 09.07.014 | CABO DE 35 MM2 - 750 V DE ISOLACAO | M
Ee Profa Raquel Saes Melhado Da Silva | EE PROF RAQUEL SAES MELHADO DA SILVA.pdf | ACUMULADO | 16.50.010 | DEMOLICAO DE PISO DE CONCRETO SIMPLES CAPEADO | M3
Ee Profa Raquel Saes Melhado Da Silva | EE PROF RAQUEL SAES MELHADO DA SILVA.pdf | ACUMULADO | 16.80.013 | PISO DE CONCRETO DESEMPENADO C/ REQUADRO 1.80CM E=6CM | M2
Ee Profa Raquel Saes Melhado Da Silva | EE PROF RAQUEL SAES MELHADO DA SILVA.pdf | ACUMULADO | 16.80.098 | RETIRADA DE ENTULHO | M3
108161 - Ee Prof Riolando Canno | EE Prof Riolando Canno.pdf | ACUMULADO | 02.01.025 | REATERRO INTERNO APILOADO | M3
108161 - Ee Prof Riolando Canno | EE Prof Riolando Canno.pdf | ACUMULADO | 03.50.001 | DEMOLIÇÃO DE CONCRETO INCLUINDO REVESTIMENTOS (MANUAL) | M3
108161 - Ee Prof Riolando Canno | EE Prof Riolando Canno.pdf | ACUMULADO | 04.03.001 | DV-01 DIVISORIA DE GRANILITE LATERAL ABERTA | M
108161 - Ee Prof Riolando Canno | EE Prof Riolando Canno.pdf | ACUMULADO | 04.03.003 | DV-03 DIVISORIA DE GRANILITE FRONTAL | M
108161 - Ee Prof Riolando Canno | EE Prof Riolando Canno.pdf | ACUMULADO | 04.50.001 | DEMOLIÇÃO DE ALVENARIAS EM GERAL E ELEMENTOS VAZADOS,INCL | M3
108161 - Ee Prof Riolando Canno | EE Prof Riolando Canno.pdf | ACUMULADO | 04.50.011 | DEMOLIÇÃO DE DIVISÓRIAS EM PLACAS PARA SANITÁRIOS | M2
108161 - Ee Prof Riolando Canno | EE Prof Riolando Canno.pdf | ACUMULADO | 05.01.029 | PM-74 PORTA SARRAFEADO MACIÇO PIBOXES L=62CM-COMPLETA | UN
108161 - Ee Prof Riolando Canno | EE Prof Riolando Canno.pdf | ACUMULADO | 05.01.108 | PM-76 PORTA SARRAFEADA MACICA SANIT. ACESSIVEL BAT. MAD. | UN
108161 - Ee Prof Riolando Canno | EE Prof Riolando Canno.pdf | ACUMULADO | 05.60.001 | RETIRADA DE FOLHAS DE PORTAS OU JANELAS
108161 - Ee Prof Riolando Canno | EE Prof Riolando Canno.pdf | ACUMULADO | 05.60.005 | RETIRADA DE BATENTES DE ESQUADRIAS DE MADEIRA
108161 - Ee Prof Riolando Canno | EE Prof Riolando Canno.pdf | ACUMULADO | 05.70.001 | RECOLOCAÇÃO DE FOLHAS DE PORTA OU JANELA | UN
108161 - Ee Prof Riolando Canno | EE Prof Riolando Canno.pdf | ACUMULADO | 05.70.005 | RECOLOCAÇÃO DE BATENTES DE ESQUADRIAS DE MADEIRA | UN
108161 - Ee Prof Riolando Canno | EE Prof Riolando Canno.pdf | ACUMULADO | 05.80.001 | PORTA MADEIRA COMPENS LISA P/ PINTURA | M2
108161 - Ee Prof Riolando Canno | EE Prof Riolando Canno.pdf | ACUMULADO | 06.03.100 | CO-34 CORRIMÃO DUPLO AÇO GALVANIZADO COM PINTURA ESMALTE. | M
108161 - Ee Prof Riolando Canno | EE Prof Riolando Canno.pdf | ACUMULADO | 06.03.102 | CO-36 CORRIMÃO DUPLO INTERMEDIÁRIO AÇO GALVANIZADO COM PINTURA ESMALTE | M
108161 - Ee Prof Riolando Canno | EE Prof Riolando Canno.pdf | ACUMULADO | 06.03.103 | CO-37 CORRIMÃO SIMPLES AÇO GALVANIZADO COM PINTURA ESMALTE | M
108161 - Ee Prof Riolando Canno | EE Prof Riolando Canno.pdf | ACUMULADO | 06.80.050 | FERRO TRABALHADO (CAIXILHO) | KG
108161 - Ee Prof Riolando Canno | EE Prof Riolando Canno.pdf | ACUMULADO | 07.80.035 | LIMPEZA DE TELHADO INCLUSIVE REMOÇÃO DO MATERIAL RECOLHIDO | M2
108161 - Ee Prof Riolando Canno | EE Prof Riolando Canno.pdf | ACUMULADO | 08.03.019 | TUBO PVC RÍGIDO JUNTA SOLDÁVEL DE 50 INCL CONEXÕES
108161 - Ee Prof Riolando Canno | EE Prof Riolando Canno.pdf | ACUMULADO | 08.04.025 | REGISTRO DE GAVETA COM CANOPLA CROMADA DN 4OMM 1/2")
108161 - Ee Prof Riolando Canno | EE Prof Riolando Canno.pdf | ACUMULADO | 08.04.044 | VALVULA DE DESCARGA CI REG INCORP DN=4OMM(1 1/2) ACAB
108161 - Ee Prof Riolando Canno | EE Prof Riolando Canno.pdf | ACUMULADO | 08.07.002 | TUBO ACO GALVANIZ NBRS58O-CL MEDIA DNGSMM (2 1/2" _ INCL CONEXOES | M
108161 - Ee Prof Riolando Canno | EE Prof Riolando Canno.pdf | ACUMULADO | 08.07.010 | PROTECAO ANTI CORROSIVA PARA RAMAIS SOB A TERRA | M
108161 - Ee Prof Riolando Canno | EE Prof Riolando Canno.pdf | ACUMULADO | 08.08.002 | REGISTRO DE GAVETA BRUTO DN 65MM (2 1/2") | UN
108161 - Ee Prof Riolando Canno | EE Prof Riolando Canno.pdf | ACUMULADO | 08.08.003 | REGISTRO DE GAVETA BRUTO DN 80MM (3") | UN
108161 - Ee Prof Riolando Canno | EE Prof Riolando Canno.pdf | ACUMULADO | 08.08.010 | REGISTRO GLOBO ANGULAR AMARELO 2 1/2" | UN
108161 - Ee Prof Riolando Canno | EE Prof Riolando Canno.pdf | ACUMULADO | 08.08.012 | REGISTRO DE RECALQUE NO PASSEIO (RR-01) | UN
108161 - Ee Prof Riolando Canno | EE Prof Riolando Canno.pdf | ACUMULADO | 08.08.028 | AH-04 ABRIGO PARA HIDRANTE COM MANGUEIRA 1/2" E ESGUICHO | UN
108161 - Ee Prof Riolando Canno | EE Prof Riolando Canno.pdf | ACUMULADO | 08.08.031 | MANGUEIRA COM UNIAO DE ENGATE RAPIDO DE 2 1/2" | M
108161 - Ee Prof Riolando Canno | EE Prof Riolando Canno.pdf | ACUMULADO | 08.08.037 | ESGUICHO DE LATAO C/ENGATE RAPIDO ORIFICIO DE 3/4" | UN
108161 - Ee Prof Riolando Canno | EE Prof Riolando Canno.pdf | ACUMULADO | 08.08.042 | VALVULA RETENCAO HORIZONTAL DE BRONZE DE 3" | UN
108161 - Ee Prof Riolando Canno | EE Prof Riolando Canno.pdf | ACUMULADO | 08.08.045 | EXTINTORES MANUAIS DE CO2 COM CAPACIDADE DE 6 KG | UN
108161 - Ee Prof Riolando Canno | EE Prof Riolando Canno.pdf | ACUMULADO | 08.08.046 | EXTINTORES MANUAIS PO QUIMICO SECO COM CAPACIDADE DE 4 KG | UN
108161 - Ee Prof Riolando Canno | EE Prof Riolando Canno.pdf | ACUMULADO | 08.08.050 | EXTINTORES MANUAIS DE AGUA PRESSURIZADA CAP DE 10 L | UN
108161 - Ee Prof Riolando Canno | EE Prof Riolando Canno.pdf | ACUMULADO | 08.08.061 | PRESSOSTATO (VALVULA DE FLUXO) COM SENSOR DIAFRAGMA. | UN
108161 - Ee Prof Riolando Canno | EE Prof Riolando Canno.pdf | ACUMULADO | 08.08.075 | CONJ MOTOR-BOMBA (CENTRIFUGA) 3 HP (25000 L/H - 20 MCA) | UN
108161 - Ee Prof Riolando Canno | EE Prof Riolando Canno.pdf | ACUMULADO | 08.08.090 | TREINAMENTO BÁSICO PARA BRIGADA DE INCÊNDIO INCLUSO EQUIPAMENTOS (POR | UN
108161 - Ee Prof Riolando Canno | EE Prof Riolando Canno.pdf | ACUMULADO | 08.09.017 | TUBO PVC NORMAL "SN' JUNTA ELÁSTICA DN 75 INCL CONEXÕES
108161 - Ee Prof Riolando Canno | EE Prof Riolando Canno.pdf | ACUMULADO | 08.09.018 | TUBO PVC NORMAL "SN' JUNTA ELÁSTICA DN 100 INCL CONEXÕES
108161 - Ee Prof Riolando Canno | EE Prof Riolando Canno.pdf | ACUMULADO | 08.10.045 | RALO SIFONADO CONICO PVC DN OOMM CIGRELHA PVC CROMADO | UN
108161 - Ee Prof Riolando Canno | EE Prof Riolando Canno.pdf | ACUMULADO | 08.11.053 | TUBO DE PVC REFORÇADO "SR" JUNTA ELÁSTICA DN 100 INCL CONEXÕES | M
108161 - Ee Prof Riolando Canno | EE Prof Riolando Canno.pdf | ACUMULADO | 08.12.008 | LIGACAO CALHA CONDUTOR DE CHAPA ACO GALVANIZADO N.24 DIAMETRO DE 4" | UN
108161 - Ee Prof Riolando Canno | EE Prof Riolando Canno.pdf | ACUMULADO | 08.12.022 | CALHA OU AGUA FURTADA EM CHAPA GALV. N 26 - CORTE 0,50M | M
108161 - Ee Prof Riolando Canno | EE Prof Riolando Canno.pdf | ACUMULADO | 08.12.041 | RUFO EM CHAPA GALVANIZADA N 26 - CORTE 0,50 M | M
108161 - Ee Prof Riolando Canno | EE Prof Riolando Canno.pdf | ACUMULADO | 08.14.046 | TORNEIRA DE BOIA EM LATAO (BOIA PLAST) DN 25MM (1") | UN
108161 - Ee Prof Riolando Canno | EE Prof Riolando Canno.pdf | ACUMULADO | 08.14.078 | CONJ MOTOR-BOMBA (CENTRIFUGA) 1 HP 8500 L/H-20 MCA | UN
108161 - Ee Prof Riolando Canno | EE Prof Riolando Canno.pdf | ACUMULADO | 08.15.023 | MT-04 MICTORIO COLETIVO
108161 - Ee Prof Riolando Canno | EE Prof Riolando Canno.pdf | ACUMULADO | 08.16.001 | BACIA SIFONADA DE LOUCA BRANCA (VDR 6L) CI ASSENTO
108161 - Ee Prof Riolando Canno | EE Prof Riolando Canno.pdf | ACUMULADO | 08.50.001 | DEMOLIÇÃO DE TUBULACÕES EM GERAL INCLUINDO CONEXÕES, CAIXAS E RALOS | M
108161 - Ee Prof Riolando Canno | EE Prof Riolando Canno.pdf | ACUMULADO | 08.50.020 | DEMOLIÇÃO DE CALHAS E RUFOS EM CHAPAS METALICAS | M
108161 - Ee Prof Riolando Canno | EE Prof Riolando Canno.pdf | ACUMULADO | 08.50.021 | DEMOLIÇÃO DE CONDUTORES APARENTES | M
108161 - Ee Prof Riolando Canno | EE Prof Riolando Canno.pdf | ACUMULADO | 08.60.005 | RETIRADA DE REGISTROS E VÁLVULAS DE DESCARGA | UN
108161 - Ee Prof Riolando Canno | EE Prof Riolando Canno.pdf | ACUMULADO | 08.60.010 | RETIRADA DE SIFÕES | UN
108161 - Ee Prof Riolando Canno | EE Prof Riolando Canno.pdf | ACUMULADO | 08.60.011 | RETIRADA DE APARELHOS SANITÁRIOS INCLUINDO ACESSÓRIOS | UN
108161 - Ee Prof Riolando Canno | EE Prof Riolando Canno.pdf | ACUMULADO | 08.60.014 | RETIRADA DE CONJUNTO DE MOTOR-BOMBA | UN
108161 - Ee Prof Riolando Canno | EE Prof Riolando Canno.pdf | ACUMULADO | 08.60.015 | RETIRADA DE HIDRANTE DE PAREDE COMPLETO | UN
108161 - Ee Prof Riolando Canno | EE Prof Riolando Canno.pdf | ACUMULADO | 08.70.014 | RECOLOCAÇÃO DE CONJUNTO MOTOR BOMBA | UN
108161 - Ee Prof Riolando Canno | EE Prof Riolando Canno.pdf | ACUMULADO | 08.70.016 | RECOLOCAÇÃO DE APARELHOS SANITARIOS INCLUINDO ACESSORIOS | UN
108161 - Ee Prof Riolando Canno | EE Prof Riolando Canno.pdf | ACUMULADO | 08.80.010 | CANOPLA PARA REGISTROS | UN
108161 - Ee Prof Riolando Canno | EE Prof Riolando Canno.pdf | ACUMULADO | 08.80.011 | CANOPLA PARA VALVULA DE DESCARGA | UN
108161 - Ee Prof Riolando Canno | EE Prof Riolando Canno.pdf | ACUMULADO | 08.80.015 | BOTAO PARA VALVULA DE DESCARGA | UN
108161 - Ee Prof Riolando Canno | EE Prof Riolando Canno.pdf | ACUMULADO | 08.80.018 | ACABAMENTO ANTIVANDALISMO PARA VALVULA DE DESCARGA | UN
108161 - Ee Prof Riolando Canno | EE Prof Riolando Canno.pdf | ACUMULADO | 08.80.020 | REPARO DE VALVULA DE DESCARGA | UN
108161 - Ee Prof Riolando Canno | EE Prof Riolando Canno.pdf | ACUMULADO | 08.80.031 | TORNEIRA DE PRESSAO CROMADA DE 1/2" EM PAREDE | UN
108161 - Ee Prof Riolando Canno | EE Prof Riolando Canno.pdf | ACUMULADO | 08.82.040 | SIFAO METALICO TIPO COPO DN 2X2" | UN
108161 - Ee Prof Riolando Canno | EE Prof Riolando Canno.pdf | ACUMULADO | 08.82.046 | SIFAO PVC RIGIDO TIPO COPO DN 1 1/2X1 1/2" | UN
108161 - Ee Prof Riolando Canno | EE Prof Riolando Canno.pdf | ACUMULADO | 08.82.050 | DESENTUPIMENTO DE RAMAIS DE ESGOTO | M
108161 - Ee Prof Riolando Canno | EE Prof Riolando Canno.pdf | ACUMULADO | 09.02.084 | CHAVE SECCIONADORANH C/ CARGA 3X250A TAM 01 C/ FUSIVEIS | UN
108161 - Ee Prof Riolando Canno | EE Prof Riolando Canno.pdf | ACUMULADO | 09.02.087 | DISJUNTOR BIPOLAR TERMOMAGNETICO 2X60A A 2X100A | UN
108161 - Ee Prof Riolando Canno | EE Prof Riolando Canno.pdf | ACUMULADO | 09.03.011 | CABO DE 150 MM2 - 750 V DE ISOLACAO | M
108161 - Ee Prof Riolando Canno | EE Prof Riolando Canno.pdf | ACUMULADO | 09.03.052 | ELETRODUTO DE PVC RIGIDO ROSCAVEL DE 85MM - INCL CONEXOES | M
108161 - Ee Prof Riolando Canno | EE Prof Riolando Canno.pdf | ACUMULADO | 09.04.041 | QUADRO GERAL-BARRAMENTO DE 60 A | M
108161 - Ee Prof Riolando Canno | EE Prof Riolando Canno.pdf | ACUMULADO | 09.04.042 | QUADRO GERAL-BARRAMENTO DE 100 A | M
108161 - Ee Prof Riolando Canno | EE Prof Riolando Canno.pdf | ACUMULADO | 09.04.050 | PLACA DE ACRILICO TRANSPARENTE ESP=5MM PROTECAO A CONTATO ACIDENTAL | M2
108161 - Ee Prof Riolando Canno | EE Prof Riolando Canno.pdf | ACUMULADO | 09.04.085 | TERRA COMPLETO 1 HASTE Ø 19MM COM CAIXA DE INSPEÇÃO | UN
108161 - Ee Prof Riolando Canno | EE Prof Riolando Canno.pdf | ACUMULADO | 09.05.002 | ELETROD ACO GALV QUENTE (NBR 5624) 20 MM (3/4") - INCL CONEXOES | M
108161 - Ee Prof Riolando Canno | EE Prof Riolando Canno.pdf | ACUMULADO | 09.05.045 | QUADRO DISTRIBUICAO, DISJ. GERAL 50A P/ 10 A 12 DISJS. | UN
108161 - Ee Prof Riolando Canno | EE Prof Riolando Canno.pdf | ACUMULADO | 09.05.069 | INTERRUPTOR TIPO AUTOMÁTICO DE BÓIA | UN
108161 - Ee Prof Riolando Canno | EE Prof Riolando Canno.pdf | ACUMULADO | 09.05.070 | DISJUNTOR BIPOLAR TERMOMAGNETICO 2XIOA A 2XSOA | UN
108161 - Ee Prof Riolando Canno | EE Prof Riolando Canno.pdf | ACUMULADO | 09.05.071 | DISJUNTOR BIPOLAR TERMOMAGNETICO 2X60A A 2X100A | UN
108161 - Ee Prof Riolando Canno | EE Prof Riolando Canno.pdf | ACUMULADO | 09.05.073 | DISJUNTOR UNIPOLAR TERMOMAGNETICO 1XIOA A 1X3OA | UN
108161 - Ee Prof Riolando Canno | EE Prof Riolando Canno.pdf | ACUMULADO | 09.05.078 | QUADRO COMANDO PARA CONJUNTO MOTOR BOMBA TRIFASICO DE 2 A 3 HP | UN
108161 - Ee Prof Riolando Canno | EE Prof Riolando Canno.pdf | ACUMULADO | 09.05.096 | CENTRAL DE SISTEMA DE ALARME ATÉ 12 ENDEREÇOS | UN
108161 - Ee Prof Riolando Canno | EE Prof Riolando Canno.pdf | ACUMULADO | 09.06.007 | CAIXA DE PASSAGEM CHAPA TAMPA PARAFUSADA DE 15X15X8 CM | UN
108161 - Ee Prof Riolando Canno | EE Prof Riolando Canno.pdf | ACUMULADO | 09.07.004 | FIO DE 2,50 MM2 - 750 V DE ISOLACAO | M
108161 - Ee Prof Riolando Canno | EE Prof Riolando Canno.pdf | ACUMULADO | 09.05.076 | QUADRO COMANDO PARA CONJUNTO MOTOR BOMBA TRIFASICO DE 3/4 A 1 HP | UN
108161 - Ee Prof Riolando Canno | EE Prof Riolando Canno.pdf | ACUMULADO | 09.07.005 | FIO DE 4 MM2 - 750 V DE ISOLACAO | M
108161 - Ee Prof Riolando Canno | EE Prof Riolando Canno.pdf | ACUMULADO | 09.07.014 | CABO DE 35 MM2 - 750 V DE ISOLACAO | M
108161 - Ee Prof Riolando Canno | EE Prof Riolando Canno.pdf | ACUMULADO | 09.07.012 | CABO DE 16 MM2 - 750 V DE ISOLACAO | M
108161 - Ee Prof Riolando Canno | EE Prof Riolando Canno.pdf | ACUMULADO | 09.08.013 | TOMADA 2P+T PADRAO NBR 14136, CORRENTE 10A-250V-ELETR. AÇO GALV. A QUENTE | UN
108161 - Ee Prof Riolando Canno | EE Prof Riolando Canno.pdf | ACUMULADO | 09.08.055 | BOTOEIRA PARA ACIONAMENTO DA BOMBA DE INCENDIO | UN
108161 - Ee Prof Riolando Canno | EE Prof Riolando Canno.pdf | ACUMULADO | 09.08.056 | CIGARRA - ELETROD. PVC Ø 25MM AMARELO. | UN
108161 - Ee Prof Riolando Canno | EE Prof Riolando Canno.pdf | ACUMULADO | 09.08.075 | INTERRUPTOR 1 TECLA SIMPLES/TOMADA 2P+T PADRÃO NBR 14136 CORRENTE 10A ELETROD.PVC | UN
108161 - Ee Prof Riolando Canno | EE Prof Riolando Canno.pdf | ACUMULADO | 09.08.086 | ACIONADOR DO ALARME DE INCENDIO | UN
108161 - Ee Prof Riolando Canno | EE Prof Riolando Canno.pdf | ACUMULADO | 09.08.087 | SIRENE PARA ALARME DE EMERGENCIA- ELETRODUTO DE PVC | UN
108161 - Ee Prof Riolando Canno | EE Prof Riolando Canno.pdf | ACUMULADO | 09.09.044 | IL-05 ARANDELA BLINDADA | UN
108161 - Ee Prof Riolando Canno | EE Prof Riolando Canno.pdf | ACUMULADO | 09.09.052 | IL-45 LUMINARIA PARA LAMPADA FLUORESCENTE (2X32W) | UN
108161 - Ee Prof Riolando Canno | EE Prof Riolando Canno.pdf | ACUMULADO | 09.09.083 | IL-83 ILUMINAÇÃO AUTONOMA DE EMERGÊNCIA - LED | UN
108161 - Ee Prof Riolando Canno | EE Prof Riolando Canno.pdf | ACUMULADO | 09.10.003 | CENTRO DE LUZEM CAIXA FM ELETRODUTO DE PVC | UN
108161 - Ee Prof Riolando Canno | EE Prof Riolando Canno.pdf | ACUMULADO | 09.10.011 | CENTRO DE LUZEM CONDULETE-ELETRODUTO DE PVC | UN
108161 - Ee Prof Riolando Canno | EE Prof Riolando Canno.pdf | ACUMULADO | 09.11.035 | IL-06 LUZ DE OBSTACULO COM LAMPADA | UN
108161 - Ee Prof Riolando Canno | EE Prof Riolando Canno.pdf | ACUMULADO | 09.13.010 | PP-02 PARA RAIOS FRANKLIN COM MASTRO AÇO GALVANIZADO 02" X 3,00M | UN
108161 - Ee Prof Riolando Canno | EE Prof Riolando Canno.pdf | ACUMULADO | 09.13.027 | TERRA SIMPLES - 1 HASTE COM CAIXA DE INSPEÇÃO E TAMPA DE CONCRETO | UN
108161 - Ee Prof Riolando Canno | EE Prof Riolando Canno.pdf | ACUMULADO | 09.13.034 | CONEXAO EXOTERMICA EM ESTRUTURA METALICA | UN
108161 - Ee Prof Riolando Canno | EE Prof Riolando Canno.pdf | ACUMULADO | 09.13.035 | DESCARGAS ATMOSFERICAS CONFORME NBR 5419 | UN
108161 - Ee Prof Riolando Canno | EE Prof Riolando Canno.pdf | ACUMULADO | 09.13.036 | TUBO DE PVC Ø 2'' X 3,00M PARA PROTEÇAO DESCIDA DE CORDOALHA | UN
108161 - Ee Prof Riolando Canno | EE Prof Riolando Canno.pdf | ACUMULADO | 09.13.040 | CORDOALHA DE AÇO GALV. A QUENTE 50 MM2 (3/8") C/SUPORTE.DE FIXAÇÃO. | M
108161 - Ee Prof Riolando Canno | EE Prof Riolando Canno.pdf | ACUMULADO | 09.52.009 | REMOCAO DE TUBULACAO ELETRICA APARENTE ATE 2" | M
108161 - Ee Prof Riolando Canno | EE Prof Riolando Canno.pdf | ACUMULADO | 09.52.017 | REMOCAO DE FIO EMBUTIDO ATE 16 MM2 | M
108161 - Ee Prof Riolando Canno | EE Prof Riolando Canno.pdf | ACUMULADO | 09.52.030 | REMOCAO DE DISJUNTOR QUICK-LAG OU BASE P/ FUSIVEL DIAZED EM B.T | UN
108161 - Ee Prof Riolando Canno | EE Prof Riolando Canno.pdf | ACUMULADO | 09.54.001 | REMOCAO DE INTERRUPTORES TOMADAS BOTOES DE CAMPAINHA E CIGARRAS | UN
108161 - Ee Prof Riolando Canno | EE Prof Riolando Canno.pdf | ACUMULADO | 09.54.002 | REMOCAO DE CHAVE AUTOMATICA DA BOIA | UN
108161 - Ee Prof Riolando Canno | EE Prof Riolando Canno.pdf | ACUMULADO | 09.62.024 | RETIRADA E DESMONTAGEM QD.DISTRIB, CAIXA PASSAGEM OU QD. CHAMADA | M2
108161 - Ee Prof Riolando Canno | EE Prof Riolando Canno.pdf | ACUMULADO | 09.64.006 | RETIRADA DE APARELHOS DE ILUMINACAO, PLAFONS E PENDENTES P/LAMPADAS FLUORESC | UN
108161 - Ee Prof Riolando Canno | EE Prof Riolando Canno.pdf | ACUMULADO | 09.66.004 | RETIRADA DE CABOS DE AÇO E ESTICADORES DE PARA-RAIOS | M
108161 - Ee Prof Riolando Canno | EE Prof Riolando Canno.pdf | ACUMULADO | 09.72.024 | RECOLOCAÇÃO E MONTAGEM DE QD.DISTRIB,CX DE PASSAG MET OU QD.CHAMADA | M2
108161 - Ee Prof Riolando Canno | EE Prof Riolando Canno.pdf | ACUMULADO | 09.74.006 | RECOLOCAÇÃO DE APARELHO DE ILUMINACAO,PLAFONS OU PENDENTES P/ LAMP | UN
108161 - Ee Prof Riolando Canno | EE Prof Riolando Canno.pdf | ACUMULADO | 09.76.004 | RECOLOCAÇÃO DE CABO ACO E ESTICADORES,OU DE CABO COBRE NU P/ATERR. P.RAIOS | M
108161 - Ee Prof Riolando Canno | EE Prof Riolando Canno.pdf | ACUMULADO | 09.80.051 | MAO FRANCESA DE 700 MM | UN
108161 - Ee Prof Riolando Canno | EE Prof Riolando Canno.pdf | ACUMULADO | 09.83.037 | BARRA DE COBRE PARA NEUTRO - 60 A | UN
108161 - Ee Prof Riolando Canno | EE Prof Riolando Canno.pdf | ACUMULADO | 09.84.001 | INTERRUPTOR DE 1 TECLA | UN
108161 - Ee Prof Riolando Canno | EE Prof Riolando Canno.pdf | ACUMULADO | 09.85.005 | LAMPADA FLUORESCENTE DE 32W | UN
108161 - Ee Prof Riolando Canno | EE Prof Riolando Canno.pdf | ACUMULADO | 09.85.064 | CONDULETE DE 3/4" | UN
108161 - Ee Prof Riolando Canno | EE Prof Riolando Canno.pdf | ACUMULADO | 09.85.084 | MOTOR PARA BOMBA DE RECALQUE DE 3 HP - 220 V TRIFASICO | UN
108161 - Ee Prof Riolando Canno | EE Prof Riolando Canno.pdf | ACUMULADO | 09.85.087 | LAMPADA LED TUBULAR POLICARBONATO DE 10W C/TEMPERATURA DE COR 4000° K | UN
108161 - Ee Prof Riolando Canno | EE Prof Riolando Canno.pdf | ACUMULADO | 10.01.049 | FORRO DE GESSO ACARTONADO INCL ESTRUTURA | M2
108161 - Ee Prof Riolando Canno | EE Prof Riolando Canno.pdf | ACUMULADO | 10.01.082 | FORRO EM LÂMINA DE PVC 200MM E = 7 OU 8MM | M2
108161 - Ee Prof Riolando Canno | EE Prof Riolando Canno.pdf | ACUMULADO | 10.01.083 | ESTRUTURA METÁLICA TUBULAR 20X20 GALV. E=0,95MM MALHA 1,20X0,40M P/SUSTENTAÇÃO DE | M2
108161 - Ee Prof Riolando Canno | EE Prof Riolando Canno.pdf | ACUMULADO | 10.50.003 | DEMOLIÇÃO DE FORRO EM GESSO | M2
108161 - Ee Prof Riolando Canno | EE Prof Riolando Canno.pdf | ACUMULADO | 11.03.001 | COM ARGAMASSA CIM AREIA 1:3 COM HIDROFUGO (APLICACAO INTERNA) | M2
108161 - Ee Prof Riolando Canno | EE Prof Riolando Canno.pdf | ACUMULADO | 11.04.010 | MANGUEIRA PLASTICA FLEXIVEL PARA JUNTA DE DILATACAO | M
108161 - Ee Prof Riolando Canno | EE Prof Riolando Canno.pdf | ACUMULADO | 11.04.021 | JUNTA ELASTICA ESTRUTURAL NEOPRENE (REF 2020F) INCLUSIVE LIMPEZA | M
108161 - Ee Prof Riolando Canno | EE Prof Riolando Canno.pdf | ACUMULADO | 11.50.002 | DEMOLIÇÃO DE ARGAMASSA COM IMPERMEABILIZANTE | M2
108161 - Ee Prof Riolando Canno | EE Prof Riolando Canno.pdf | ACUMULADO | 12.80.051 | CANTONEIRA DE ABAS IGUAIS 1"x1/8" ALUMINIO | M
108161 - Ee Prof Riolando Canno | EE Prof Riolando Canno.pdf | ACUMULADO | 13.01.006 | LASTRO DE PEDRA BRITADA 5CM | M2
108161 - Ee Prof Riolando Canno | EE Prof Riolando Canno.pdf | ACUMULADO | 13.02.005 | CIMENTADO DESEMPENADO ALISADO E=3,50CM INCL ARG REG | M2
108161 - Ee Prof Riolando Canno | EE Prof Riolando Canno.pdf | ACUMULADO | 13.50.001 | DEMOLICAO PISO DE CONCRETO SIMPLES CAPEADO | M3
108161 - Ee Prof Riolando Canno | EE Prof Riolando Canno.pdf | ACUMULADO | 15.04.001 | CAIACAO | M2
108161 - Ee Prof Riolando Canno | EE Prof Riolando Canno.pdf | ACUMULADO | 15.04.009 | TRATAMENTO DE CONCRETO COM ESTUQUE E LIXAMENTO | M2
108161 - Ee Prof Riolando Canno | EE Prof Riolando Canno.pdf | ACUMULADO | 15.80.018 | TINTA LATEX STANDARD INCLUSIVE PREPARO E RETOQUE DE MASSA NIVELADORA | M2
108161 - Ee Prof Riolando Canno | EE Prof Riolando Canno.pdf | ACUMULADO | 15.80.029 | VERNIZ ANTIPICHAÇÃO 2 DEMAOS | M2
108161 - Ee Prof Riolando Canno | EE Prof Riolando Canno.pdf | ACUMULADO | 15.80.040 | PINTURA DE QUADRAS ESPORTIVAS - LINHAS DEMARCATORIAS | UN
108161 - Ee Prof Riolando Canno | EE Prof Riolando Canno.pdf | ACUMULADO | 16.01.016 | FD- 16 FECHAMENTO DIVISABL CONCRETOIREVEST CHAPISCO FINO | M
108161 - Ee Prof Riolando Canno | EE Prof Riolando Canno.pdf | ACUMULADO | 11.03.006 | SEMIFLEXIVEL + 4 DEMÃOS FLEXIVEL INCLUS.TELA ESTRUTURANTE | M2
108161 - Ee Prof Riolando Canno | EE Prof Riolando Canno.pdf | ACUMULADO | 15.80.013 | ESMALTE EM ESQUADRIAS DE MADEIRA INCLUSIVE PREPARO E RETOQUES DE MASSA | M2
108161 - Ee Prof Riolando Canno | EE Prof Riolando Canno.pdf | ACUMULADO | 16.02.031 | DEGRAU DE CONCRETO CAMURCADO | M
108161 - Ee Prof Riolando Canno | EE Prof Riolando Canno.pdf | ACUMULADO | 16.02.071 | LASTRO DE PEDRA BRITADA 5CM | M2
108161 - Ee Prof Riolando Canno | EE Prof Riolando Canno.pdf | ACUMULADO | 16.04.034 | FQ-02 ALAMBRADO SOBRE DIVISA | M2
108161 - Ee Prof Riolando Canno | EE Prof Riolando Canno.pdf | ACUMULADO | 16.05.038 | CANALETA DE CONCRETO 1/2 CANA DN 50CM P/ AGUAS PLUVIAIS | M
108161 - Ee Prof Riolando Canno | EE Prof Riolando Canno.pdf | ACUMULADO | 16.06.066 | ANDAIME TORRE ALUGUEL MENSAL | M
108161 - Ee Prof Riolando Canno | EE Prof Riolando Canno.pdf | ACUMULADO | 16.06.077 | MANUTENÇÃO MENSAL DE PLACAS DE OBRA | M2
108161 - Ee Prof Riolando Canno | EE Prof Riolando Canno.pdf | ACUMULADO | 16.06.078 | FORNECIMENTO E INSTALAÇAO DE PLACA DE IDENTIFICAÇAO DE OBRA | M2
108161 - Ee Prof Riolando Canno | EE Prof Riolando Canno.pdf | ACUMULADO | 16.11.005 | LIMPEZA DA OBRA | M2
108161 - Ee Prof Riolando Canno | EE Prof Riolando Canno.pdf | ACUMULADO | 16.18.072 | SI-03 PLACA DE SINALIZAÇÃO DE AMBIENTE 2OOXZOOMM (PAREDE INTERNA) | UN
108161 - Ee Prof Riolando Canno | EE Prof Riolando Canno.pdf | ACUMULADO | 16.18.075 | SI-06 PLACA DE SINALIZAÇÃO DE AMBIENTE 7OOXZOOMM (PAREDE INTERNA) | UN
108161 - Ee Prof Riolando Canno | EE Prof Riolando Canno.pdf | ACUMULADO | 16.35.001 | DEFINICAO E DEMARCACAO DA AREA DE REPARO, COM DISCO DE CORTE | M
108161 - Ee Prof Riolando Canno | EE Prof Riolando Canno.pdf | ACUMULADO | 16.35.014 | LIMPEZA DO SUBSTRATO COM APLICACAO DE JATO DE AGUA FRIA | M2
108161 - Ee Prof Riolando Canno | EE Prof Riolando Canno.pdf | ACUMULADO | 16.50.010 | DEMOLICAO DE PISO DE CONCRETO SIMPLES CAPEADO | M3
108161 - Ee Prof Riolando Canno | EE Prof Riolando Canno.pdf | ACUMULADO | 16.80.013 | PISO DE CONCRETO DESEMPENADO C/ REQUADRO 1.80CM E=6CM | M2
108161 - Ee Prof Riolando Canno | EE Prof Riolando Canno.pdf | ACUMULADO | 16.80.014 | LASTRO DE BRITA GRADUADA COMPACTAÇÃO MECÂNICA E=8CM | M2
108161 - Ee Prof Riolando Canno | EE Prof Riolando Canno.pdf | ACUMULADO | 16.80.016 | TELA Q-92 PARA PISO DE CONCRETO | M2
108161 - Ee Prof Riolando Canno | EE Prof Riolando Canno.pdf | ACUMULADO | 16.80.098 | RETIRADA DE ENTULHO | M3
108161 - Ee Prof Riolando Canno | EE Prof Riolando Canno.pdf | ACUMULADO | 16.80.091 | LIMPEZA DE CAIXAS D'AGUA ACIMA DE 10.000 LITROS | UN
Ee Prof Rubens Oscar Guelli | EE Prof Rubens Oscar Guelli.pdf | ACUMULADO | 02.04.003 | ACO CA 60 (A OU B) FYK= 600 M PA | KG
Ee Prof Rubens Oscar Guelli | EE Prof Rubens Oscar Guelli.pdf | ACUMULADO | 02.05.014 | CONCRETO DOSADO E LANÇADO FCK-ZOMPA | M3
Ee Prof Rubens Oscar Guelli | EE Prof Rubens Oscar Guelli.pdf | ACUMULADO | 03.50.001 | DEMOLIÇÃO DE CONCRETO INCLUINDO REVESTIMENTOS (MANUAL) | M3
Ee Prof Rubens Oscar Guelli | EE Prof Rubens Oscar Guelli.pdf | ACUMULADO | 04.01.045 | CONCRETO GROUT , PREPARADO NO LOCAL, LANÇADO E ADENSADO | M3
Ee Prof Rubens Oscar Guelli | EE Prof Rubens Oscar Guelli.pdf | ACUMULADO | 04.03.026 | DV-05 DIVISORIA PARA SALA DE INFORMÁTICA | M2
Ee Prof Rubens Oscar Guelli | EE Prof Rubens Oscar Guelli.pdf | ACUMULADO | 04.50.001 | DEMOLIÇÃO DE ALVENARIAS EM GERAL E ELEMENTOS VAZADOS,INCL | M3
Ee Prof Rubens Oscar Guelli | EE Prof Rubens Oscar Guelli.pdf | ACUMULADO | 04.60.010 | RETIRADA DE DIVISÓRIAS EM CHAPAS DE MADEIRA, INCLUSIVE ENTARUGAMENTO | M2
Ee Prof Rubens Oscar Guelli | EE Prof Rubens Oscar Guelli.pdf | ACUMULADO | 05.05.062 | BE-16 BANCADA LABORATORIO 2 CUBAS 50X40X25CM (L=180CM) | UN
Ee Prof Rubens Oscar Guelli | EE Prof Rubens Oscar Guelli.pdf | ACUMULADO | 05.05.103 | CC-03 CUBA INOX (50X40X25CM) TORNEIRA DE PAREDE INCL.VÁLVULA AMERICANA-GRANITO | UN
Ee Prof Rubens Oscar Guelli | EE Prof Rubens Oscar Guelli.pdf | ACUMULADO | 05.60.001 | RETIRADA DE FOLHAS DE PORTAS OU JANELAS
Ee Prof Rubens Oscar Guelli | EE Prof Rubens Oscar Guelli.pdf | ACUMULADO | 05.60.005 | RETIRADA DE BATENTES DE ESQUADRIAS DE MADEIRA
Ee Prof Rubens Oscar Guelli | EE Prof Rubens Oscar Guelli.pdf | ACUMULADO | 05.60.010 | RETIRADA DE GUARNIÇÃO OU MOLDURAS | M
Ee Prof Rubens Oscar Guelli | EE Prof Rubens Oscar Guelli.pdf | ACUMULADO | 05.60.060 | RETIRADA DE DOBRADIÇAS | UN
Ee Prof Rubens Oscar Guelli | EE Prof Rubens Oscar Guelli.pdf | ACUMULADO | 05.70.001 | RECOLOCAÇÃO DE FOLHAS DE PORTA OU JANELA | UN
Ee Prof Rubens Oscar Guelli | EE Prof Rubens Oscar Guelli.pdf | ACUMULADO | 05.80.020 | BATENTE DE MADEIRA PARA PORTAS DE 1 FL SEM BANDEIRA | CJ
Ee Prof Rubens Oscar Guelli | EE Prof Rubens Oscar Guelli.pdf | ACUMULADO | 05.80.042 | LOUSA QUADRICULADA L=4.61M MOD. LG-01 | UN
Ee Prof Rubens Oscar Guelli | EE Prof Rubens Oscar Guelli.pdf | ACUMULADO | 05.80.070 | FECHADURA COMPLETA, CILINDRICA DE EMBUTIR | JG
Ee Prof Rubens Oscar Guelli | EE Prof Rubens Oscar Guelli.pdf | ACUMULADO | 06.01.025 | CAIXILHOS DE FERRO -BASCULANTES | M2
Ee Prof Rubens Oscar Guelli | EE Prof Rubens Oscar Guelli.pdf | ACUMULADO | 06.02.016 | PF-16 PORTA EM CHAPA DE FERRO (L=92 CM) | UN
Ee Prof Rubens Oscar Guelli | EE Prof Rubens Oscar Guelli.pdf | ACUMULADO | 06.03.001 | TI-01 TAMPA DE INSPECAO - ACO | UN
Ee Prof Rubens Oscar Guelli | EE Prof Rubens Oscar Guelli.pdf | ACUMULADO | 06.03.019 | EM-05 ESCADA MARINHEIRO (GALVANIZADA) | M
Ee Prof Rubens Oscar Guelli | EE Prof Rubens Oscar Guelli.pdf | ACUMULADO | 06.03.020 | EM-06 ESCADA DE MARINHEIRO C/GUARDA CORPO GALVANIZADA | M
Ee Prof Rubens Oscar Guelli | EE Prof Rubens Oscar Guelli.pdf | ACUMULADO | 06.03.064 | CO-30 GUARDA-CORPO TUBULAR AÇO INOX FORNECIDO E INSTALADO | M
Ee Prof Rubens Oscar Guelli | EE Prof Rubens Oscar Guelli.pdf | ACUMULADO | 06.60.001 | RETIRADA DE ESQUADRIAS METÁLICAS | M2
Ee Prof Rubens Oscar Guelli | EE Prof Rubens Oscar Guelli.pdf | ACUMULADO | 09.52.017 | REMOCAO DE FIO EMBUTIDO ATE 16 MM2 | M
Ee Prof Rubens Oscar Guelli | EE Prof Rubens Oscar Guelli.pdf | ACUMULADO | 09.54.001 | REMOCAO DE INTERRUPTORES TOMADAS BOTOES DE CAMPAINHA E CIGARRAS | UN
Ee Prof Rubens Oscar Guelli | EE Prof Rubens Oscar Guelli.pdf | ACUMULADO | 09.64.006 | RETIRADA DE APARELHOS DE ILUMINACAO, PLAFONS E PENDENTES P/LAMPADAS FLUORESC | UN
Ee Prof Rubens Oscar Guelli | EE Prof Rubens Oscar Guelli.pdf | ACUMULADO | 09.74.006 | RECOLOCAÇÃO DE APARELHO DE ILUMINACAO,PLAFONS OU PENDENTES P/ LAMP | UN
Ee Prof Rubens Oscar Guelli | EE Prof Rubens Oscar Guelli.pdf | ACUMULADO | 09.84.009 | TOMADA 2P+T PADRAO NBR 14136 CORRENTE 10A-250V | UN
Ee Prof Rubens Oscar Guelli | EE Prof Rubens Oscar Guelli.pdf | ACUMULADO | 09.84.010 | TOMADA 2P+T PADRAO NBR 14136 CORRENTE 20A-250V | UN
Ee Prof Rubens Oscar Guelli | EE Prof Rubens Oscar Guelli.pdf | ACUMULADO | 09.84.020 | ESPELHO DE 4'X2' | UN
Ee Prof Rubens Oscar Guelli | EE Prof Rubens Oscar Guelli.pdf | ACUMULADO | 09.85.005 | LAMPADA FLUORESCENTE DE 32W | UN
Ee Prof Rubens Oscar Guelli | EE Prof Rubens Oscar Guelli.pdf | ACUMULADO | 09.85.061 | CONDULETE DE 1 1/4" | UN
Ee Prof Rubens Oscar Guelli | EE Prof Rubens Oscar Guelli.pdf | ACUMULADO | 09.85.064 | CONDULETE DE 3/4" | UN
Ee Prof Rubens Oscar Guelli | EE Prof Rubens Oscar Guelli.pdf | ACUMULADO | 10.01.049 | FORRO DE GESSO ACARTONADO INCL ESTRUTURA | M2
Ee Prof Rubens Oscar Guelli | EE Prof Rubens Oscar Guelli.pdf | ACUMULADO | 10.50.001 | DEMOLIÇÃO DE FORRO DE ESTUQUE OU MADEIRA, INCLUSIVE ENTARUGAMENTO | M2
Ee Prof Rubens Oscar Guelli | EE Prof Rubens Oscar Guelli.pdf | ACUMULADO | 10.60.005 | RETIRADA DE FORRO DE PVC EM LAMINAS | M2
Ee Prof Rubens Oscar Guelli | EE Prof Rubens Oscar Guelli.pdf | ACUMULADO | 10.50.004 | DEMOLIÇÃO DE ENTARUGAMENTO | M2
Ee Prof Rubens Oscar Guelli | EE Prof Rubens Oscar Guelli.pdf | ACUMULADO | 16.05.038 | CANALETA DE CONCRETO 1/2 CANA DN 50CM P/ AGUAS PLUVIAIS | M
Ee Prof Rubens Oscar Guelli | EE Prof Rubens Oscar Guelli.pdf | ACUMULADO | 16.06.076 | FORNECIMENTO E INSTALAÇAODE PLACASDE OBRA | M2
Ee Prof Rubens Oscar Guelli | EE Prof Rubens Oscar Guelli.pdf | ACUMULADO | 16.50.010 | DEMOLICAO DE PISO DE CONCRETO SIMPLES CAPEADO | M3
Ee Prof Rubens Oscar Guelli | EE Prof Rubens Oscar Guelli.pdf | ACUMULADO | 16.80.097 | CAÇAMBA DE 4M3 PARA RETIRADA DE ENTULHO | UN
Ee Prof Rubens Oscar Guelli | EE Prof Rubens Oscar Guelli.pdf | ACUMULADO | 16.80.013 | PISO DE CONCRETO DESEMPENADO C/ REQUADRO 1.80CM E=6CM | M2
Ee Prof Sergio Da Silva Nobreza I | EE Prof Sergio da Silva Nobreza I.pdf | ACUMULADO | 15.01.000 | PINTURAS - ESTRUTURA METÁLICA | %
Ee Prof Sergio Da Silva Nobreza I | EE Prof Sergio da Silva Nobreza I.pdf | ACUMULADO | 15.03.000 | PINTURAS - ESQUADRIAS METÁLICAS | %
Ee Prof Sergio Da Silva Nobreza I | EE Prof Sergio da Silva Nobreza I.pdf | ACUMULADO | 16.02.068 | DEGRAU DE CONCRETO ARMADO FCK 25MPA DESEMPENADO E=6CM | M
Ee Prof Sergio Da Silva Nobreza I | EE Prof Sergio da Silva Nobreza I.pdf | ACUMULADO | 16.02.070 | LASTRO DE CONCRETO 5CM | M2
Ee Prof Sergio Da Silva Nobreza I | EE Prof Sergio da Silva Nobreza I.pdf | ACUMULADO | 16.02.071 | LASTRO DE PEDRA BRITADA 5CM | M2
Ee Prof Sergio Da Silva Nobreza I | EE Prof Sergio da Silva Nobreza I.pdf | ACUMULADO | 16.02.090 | CIMENTADO DESEMPENADO COM JUNTA SECA E=3,5CM INCL ARG REG | M2
Ee Prof Sergio Da Silva Nobreza I | EE Prof Sergio da Silva Nobreza I.pdf | ACUMULADO | 16.05.031 | CA-21 CANALETA DE AGUAS PLUVIAIS EM CONCRETO (2OCM) | M
Ee Prof Sergio Da Silva Nobreza I | EE Prof Sergio da Silva Nobreza I.pdf | ACUMULADO | 16.05.032 | CA-22 CANALETA DE AGUAS PLUVIAIS EM CONCRETO (30CM) | M
Ee Prof Sergio Da Silva Nobreza I | EE Prof Sergio da Silva Nobreza I.pdf | ACUMULADO | 16.05.047 | TC-10 TAMPA DE CONCRETO PRE-MOLDADA PERF. P/ CANALETA L=25CM | M
Ee Prof Sergio Da Silva Nobreza I | EE Prof Sergio da Silva Nobreza I.pdf | ACUMULADO | 16.06.050 | CANTEIRO DE OBRAS | M2
Ee Prof Sergio Da Silva Nobreza I | EE Prof Sergio da Silva Nobreza I.pdf | ACUMULADO | 16.06.059 | TAPUME H=225CM ENGASTADO NO TERRENO E PINTURA LATEX FACE EXTERNA COM LOGOTIPO | M
Ee Prof Sergio Da Silva Nobreza I | EE Prof Sergio da Silva Nobreza I.pdf | ACUMULADO | 16.06.066 | ANDAIME TORRE ALUGUEL MENSAL | M
Ee Prof Sergio Da Silva Nobreza I | EE Prof Sergio da Silva Nobreza I.pdf | ACUMULADO | 16.11.005 | LIMPEZA DA OBRA | M2
Ee Prof Sergio Da Silva Nobreza I | EE Prof Sergio da Silva Nobreza I.pdf | ACUMULADO | 16.18.072 | SI-03 PLACA DE SINALIZAÇÃO DE AMBIENTE 2OOXZOOMM (PAREDE INTERNA) | UN
Ee Prof Sergio Da Silva Nobreza I | EE Prof Sergio da Silva Nobreza I.pdf | ACUMULADO | 16.18.070 | SI-01 PLACA DE SINALIZAÇÃO DE AMBIENTE 2OOXZOOMM (PORTA) | UN
Ee Prof Sergio Da Silva Nobreza I | EE Prof Sergio da Silva Nobreza I.pdf | ACUMULADO | 16.18.080 | SL-11 SINALIZAÇÃO HORIZONTAL PARA VAGA ACESSIVEL | UN
Ee Prof Sergio Da Silva Nobreza Ii | EE Prof Sergio da Silva Nobreza II.pdf | ACUMULADO | 09.64.006 | RETIRADA DE APARELHOS DE ILUMINACAO, PLAFONS E PENDENTES P/LAMPADAS FLUORESC | UN
Ee Prof Sergio Da Silva Nobreza Ii | EE Prof Sergio da Silva Nobreza II.pdf | ACUMULADO | 09.84.009 | TOMADA 2P+T PADRAO NBR 14136 CORRENTE 10A-250V | UN
Ee Prof Sergio Da Silva Nobreza Ii | EE Prof Sergio da Silva Nobreza II.pdf | ACUMULADO | 09.84.010 | TOMADA 2P+T PADRAO NBR 14136 CORRENTE 20A-250V | UN
Ee Prof Sergio Da Silva Nobreza Ii | EE Prof Sergio da Silva Nobreza II.pdf | ACUMULADO | 09.84.020 | ESPELHO DE 4'X2' | UN
Ee Prof Sergio Da Silva Nobreza Ii | EE Prof Sergio da Silva Nobreza II.pdf | ACUMULADO | 09.84.021 | ESPELHO 4'X4' | UN
Ee Prof Sergio Da Silva Nobreza Ii | EE Prof Sergio da Silva Nobreza II.pdf | ACUMULADO | 09.85.005 | LAMPADA FLUORESCENTE DE 32W | UN
Ee Prof Sergio Da Silva Nobreza Ii | EE Prof Sergio da Silva Nobreza II.pdf | ACUMULADO | 09.85.064 | CONDULETE DE 3/4" | UN
Ee Prof Sergio Da Silva Nobreza Ii | EE Prof Sergio da Silva Nobreza II.pdf | ACUMULADO | 11.03.001 | COM ARGAMASSA CIM AREIA 1:3 COM HIDROFUGO (APLICACAO INTERNA) | M2
Ee Prof Sergio Da Silva Nobreza Ii | EE Prof Sergio da Silva Nobreza II.pdf | ACUMULADO | 12.01.001 | CHAPISCO | M2
Ee Prof Sergio Da Silva Nobreza Ii | EE Prof Sergio da Silva Nobreza II.pdf | ACUMULADO | 12.01.006 | EMBOCO DESEMPENADO | M2
Ee Prof Sergio Da Silva Nobreza Ii | EE Prof Sergio da Silva Nobreza II.pdf | ACUMULADO | 12.02.002 | CHAPISCO | M2
Ee Prof Sergio Da Silva Nobreza Ii | EE Prof Sergio da Silva Nobreza II.pdf | ACUMULADO | 12.02.006 | EMBOCO DESEMPENADO | M2
Ee Prof Sergio Da Silva Nobreza Ii | EE Prof Sergio da Silva Nobreza II.pdf | ACUMULADO | 09.74.006 | RECOLOCAÇÃO DE APARELHO DE ILUMINACAO,PLAFONS OU PENDENTES P/ LAMP | UN
Ee Prof Sergio Da Silva Nobreza Ii | EE Prof Sergio da Silva Nobreza II.pdf | ACUMULADO | 11.03.010 | COM TINTA BETUMINOSA (APLICACAO EXTERNA) | M2
Ee Prof Sergio Da Silva Nobreza Ii | EE Prof Sergio da Silva Nobreza II.pdf | QUANTITATIVA | 06.03.019 | EM-05 ESCADA MARINHEIRO (GALVANIZADA) | M
Ee Prof Sergio Da Silva Nobreza Ii | EE Prof Sergio da Silva Nobreza II.pdf | QUANTITATIVA | 08.02.001 | AG-04 ABRIGO PARA GAS COM 2 CILINDROS DE 45 KG | UN
Ee Prof Sergio Da Silva Nobreza Ii | EE Prof Sergio da Silva Nobreza II.pdf | QUANTITATIVA | 08.02.016 | PROTECAO ANTICORROSIVA PARA RAMAIS SOB A TERRA | M
Ee Prof Sergio Da Silva Nobreza Ii | EE Prof Sergio da Silva Nobreza II.pdf | QUANTITATIVA | 08.02.021 | VG-01 VALVULA E REGULADOR DE PRESSAO DE GAS | UN
Ee Prof Sergio Da Silva Nobreza Ii | EE Prof Sergio da Silva Nobreza II.pdf | QUANTITATIVA | 08.02.040 | TUBO ACO GALV NBR5590-CLASSE PESADA DN 20MM (3/4") INCL CONEXOES | M
Ee Prof Sergio Da Silva Nobreza Ii | EE Prof Sergio da Silva Nobreza II.pdf | QUANTITATIVA | 08.03.017 | TUBO PVC RÍGIDO JUNTA SOLDÁVEL DE 32 INCL CONEXÕES
Ee Prof Sergio Da Silva Nobreza Ii | EE Prof Sergio da Silva Nobreza II.pdf | QUANTITATIVA | 08.07.002 | TUBO ACO GALVANIZ NBRS58O-CL MEDIA DNGSMM (2 1/2" _ INCL CONEXOES | M
Ee Prof Sergio Da Silva Nobreza Ii | EE Prof Sergio da Silva Nobreza II.pdf | QUANTITATIVA | 08.07.003 | TUBO ACO GALVANIZ NBR5580-CL MEDIA, DN80MM (3")-INCL CONEXOES | M
Ee Prof Sergio Da Silva Nobreza Ii | EE Prof Sergio da Silva Nobreza II.pdf | QUANTITATIVA | 08.07.010 | PROTECAO ANTI CORROSIVA PARA RAMAIS SOB A TERRA | M
Ee Prof Sergio Da Silva Nobreza Ii | EE Prof Sergio da Silva Nobreza II.pdf | QUANTITATIVA | 08.08.002 | REGISTRO DE GAVETA BRUTO DN 65MM (2 1/2") | UN
Ee Prof Sergio Da Silva Nobreza Ii | EE Prof Sergio da Silva Nobreza II.pdf | QUANTITATIVA | 08.08.041 | VALVULA RETENCAO HORIZ BRONZE DE 2 1/2" | UN
Ee Prof Sergio Da Silva Nobreza Ii | EE Prof Sergio da Silva Nobreza II.pdf | QUANTITATIVA | 08.08.074 | CONJ MOTOR-BOMBA (CENTRIFUGA) 2 HP (13900 L/H - 20 MCA) | UN
Ee Prof Sergio Da Silva Nobreza Ii | EE Prof Sergio da Silva Nobreza II.pdf | QUANTITATIVA | 08.12.015 | CALHA OU AGUA FURTADA EM CHAPA GALV. N 24 - CORTE 0,33M | M
Ee Prof Sergio Da Silva Nobreza Ii | EE Prof Sergio da Silva Nobreza II.pdf | QUANTITATIVA | 08.12.033 | RUFO EM CHAPA GALVANIZADA N 24 - CORTE 0,33 M | M
Ee Prof Sergio Da Silva Nobreza Ii | EE Prof Sergio da Silva Nobreza II.pdf | QUANTITATIVA | 08.13.012 | TUBO ACO GALVANIZ NBR5580-CL MEDIA, DN25MM (1") - INCL CONEXOES | M
Ee Prof Sergio Da Silva Nobreza Ii | EE Prof Sergio da Silva Nobreza II.pdf | QUANTITATIVA | 08.13.013 | TUBO ACO GALVANIZ NBR5580-CL MEDIA, DN32MM (1 1/4")-INCL CONEXOES | M
Ee Prof Sergio Da Silva Nobreza Ii | EE Prof Sergio da Silva Nobreza II.pdf | QUANTITATIVA | 08.13.014 | TUBO ACO GALVANIZ NBR5580-CL MEDIA, DN40MM (1 1/2") - INCL CONEXOES | M
Ee Prof Sergio Da Silva Nobreza Ii | EE Prof Sergio da Silva Nobreza II.pdf | QUANTITATIVA | 08.14.003 | REGISTRO DE GAVETA BRUTO DN 25MM (1") | UN
Ee Prof Sergio Da Silva Nobreza Ii | EE Prof Sergio da Silva Nobreza II.pdf | QUANTITATIVA | 08.14.085 | ANEIS PRE-MOLDADOS EM CONCRETO ARMADO P/ RESERVATORIO D'AGUA D=2,50M | M
Ee Prof Sergio Da Silva Nobreza Ii | EE Prof Sergio da Silva Nobreza II.pdf | QUANTITATIVA | 08.14.086 | LAJE PRE-MOLDADA D=2,50M E=8CM P/ RESERVATORIO | UN
Ee Prof Sergio Da Silva Nobreza Ii | EE Prof Sergio da Silva Nobreza II.pdf | QUANTITATIVA | 09.02.043 | DPS - DISPOSITIVO PROTECAO CONTRA SURTOS (ENERGIA) | UN
Ee Prof Sergio Da Silva Nobreza Ii | EE Prof Sergio da Silva Nobreza II.pdf | QUANTITATIVA | 09.02.089 | DISJUNTOR TRIPOLAR TERMOMAGNETICO 3X60A A 3X100A | UN
Ee Prof Sergio Da Silva Nobreza Ii | EE Prof Sergio da Silva Nobreza II.pdf | QUANTITATIVA | 09.02.091 | DISJUNTOR TRIPOLAR TERMOMAGNETICO 3X125A A 3X225A | UN
Ee Prof Sergio Da Silva Nobreza Ii | EE Prof Sergio da Silva Nobreza II.pdf | QUANTITATIVA | 09.03.009 | CABO DE 95 MM2 - 750 V DE ISOLACAO | M
Ee Prof Sergio Da Silva Nobreza Ii | EE Prof Sergio da Silva Nobreza II.pdf | QUANTITATIVA | 09.03.011 | CABO DE 150 MM2 - 750 V DE ISOLACAO | M
Ee Prof Sergio Da Silva Nobreza Ii | EE Prof Sergio da Silva Nobreza II.pdf | QUANTITATIVA | 09.03.048 | ELETRODUTO DE PVC RIGIDO ROSCAVEL DE 40MM - INCL CONEXOES | M
Ee Prof Sergio Da Silva Nobreza Ii | EE Prof Sergio da Silva Nobreza II.pdf | QUANTITATIVA | 09.03.052 | ELETRODUTO DE PVC RIGIDO ROSCAVEL DE 85MM - INCL CONEXOES | M
Ee Prof Sergio Da Silva Nobreza Ii | EE Prof Sergio da Silva Nobreza II.pdf | QUANTITATIVA | 09.03.090 | ENVELOPE DE CONCRETO PARA DUTOS | M
Ee Prof Sergio Da Silva Nobreza Ii | EE Prof Sergio da Silva Nobreza II.pdf | QUANTITATIVA | 09.05.002 | ELETROD ACO GALV QUENTE (NBR 5624) 20 MM (3/4") - INCL CONEXOES | M
Ee Prof Sergio Da Silva Nobreza Ii | EE Prof Sergio da Silva Nobreza II.pdf | QUANTITATIVA | 09.05.004 | ELETROD ACO GALV QUENTE (NBR 5624) 32 MM (1 1/4") - INCL CONEXOES
Ee Prof Sergio Da Silva Nobreza Ii | EE Prof Sergio da Silva Nobreza II.pdf | QUANTITATIVA | 09.05.013 | ELETRODUTO DE PVC RIGIDO ROSCAVEL DE 25MM - INCL CONEXOES | M
Ee Prof Sergio Da Silva Nobreza Ii | EE Prof Sergio da Silva Nobreza II.pdf | QUANTITATIVA | 09.05.014 | ELETRODUTO DE PVC RIGIDO ROSCAVEL DE 32MM INCL CONEXOES
Ee Prof Sergio Da Silva Nobreza Ii | EE Prof Sergio da Silva Nobreza II.pdf | QUANTITATIVA | 09.05.018 | ELETRODUTO DE PVC RIGIDO ROSCAVEL DE 75MM - INCL CONEXOES | M
Ee Prof Sergio Da Silva Nobreza Ii | EE Prof Sergio da Silva Nobreza II.pdf | QUANTITATIVA | 09.05.040 | ENVELOPE DE CONCRETO PARA DUTOS
Ee Prof Sergio Da Silva Nobreza Ii | EE Prof Sergio da Silva Nobreza II.pdf | QUANTITATIVA | 09.07.011 | CABO DE 10 MM2 750V (ISOLAÇAO NAO HALOGENADO) | M
Ee Prof Sergio Da Silva Nobreza Ii | EE Prof Sergio da Silva Nobreza II.pdf | QUANTITATIVA | 09.07.012 | CABO DE 16 MM2 - 750 V DE ISOLACAO | M
Ee Prof Sergio Da Silva Nobreza Ii | EE Prof Sergio da Silva Nobreza II.pdf | QUANTITATIVA | 09.07.017 | CABO DE 95 MM2 - 750 V DE ISOLACAO | M
Ee Prof Sergio Da Silva Nobreza Ii | EE Prof Sergio da Silva Nobreza II.pdf | QUANTITATIVA | 09.08.079 | TOMADA 2P+T PADRAO NBR 14136 CORRENTE 1OA-25OV-ELETR. PVC RÍGIDO | UN
Ee Prof Sergio Da Silva Nobreza Ii | EE Prof Sergio da Silva Nobreza II.pdf | QUANTITATIVA | 09.08.087 | SIRENE PARA ALARME DE EMERGENCIA- ELETRODUTO DE PVC | UN
Ee Prof Sergio Da Silva Nobreza Ii | EE Prof Sergio da Silva Nobreza II.pdf | QUANTITATIVA | 09.10.003 | CENTRO DE LUZEM CAIXA FM ELETRODUTO DE PVC | UN
Ee Prof Sergio Da Silva Nobreza Ii | EE Prof Sergio da Silva Nobreza II.pdf | QUANTITATIVA | 09.11.021 | IL-37 LUMINARIA C/GRADE C/LAMP. VAPOR SÓDIO 150W C/ BRACO ACO GALV. | UN
Ee Prof Sergio Da Silva Nobreza Ii | EE Prof Sergio da Silva Nobreza II.pdf | QUANTITATIVA | 09.13.025 | CORDOALHA DE AÇO GALV. A QUENTE 80MM2 (7/16") SOB A TERRA | M
Ee Prof Sergio Da Silva Nobreza Ii | EE Prof Sergio da Silva Nobreza II.pdf | QUANTITATIVA | 09.13.033 | CONEXAO EXOTERMICA CABO/HASTE | UN
Ee Prof Sergio Da Silva Nobreza Ii | EE Prof Sergio da Silva Nobreza II.pdf | QUANTITATIVA | 11.04.022 | JUNTA ELASTICA ESTRUTURAL NEOPRENE (REF 2027M) INCLUSIVE LIMPEZA | M
Ee Prof Sergio Da Silva Nobreza Ii | EE Prof Sergio da Silva Nobreza II.pdf | QUANTITATIVA | 13.06.077 | SO-17 SOLEIRA RAMPADA DESNIVEL ATE 2CM (GRANILITE / ALVENARIA 22CM) | M
Ee Prof Sergio Da Silva Nobreza Ii | EE Prof Sergio da Silva Nobreza II.pdf | QUANTITATIVA | 13.06.083 | 80-23 SOLEIRA DE GRANITO EM NIVEL PEÇA (L=19 A 22CM)
Ee Prof Sergio Da Silva Nobreza Ii | EE Prof Sergio da Silva Nobreza II.pdf | QUANTITATIVA | 13.07.002 | PE-02 PEITORIL
Ee Prof Sergio Da Silva Nobreza Ii | EE Prof Sergio da Silva Nobreza II.pdf | QUANTITATIVA | 15.02.019 | ESMALTE | M2
Ee Prof Sergio Da Silva Nobreza Ii | EE Prof Sergio da Silva Nobreza II.pdf | QUANTITATIVA | 15.03.061 | FACE INTERNA DE CALHAS COM TINTA BETUMINOSA | M
Ee Prof Sergio Da Silva Nobreza Ii | EE Prof Sergio da Silva Nobreza II.pdf | QUANTITATIVA | 15.04.006 | TINTA LATEX STANDARD | M2
128301 - Ee Profa Shisuko Ioshida Niwa | EE Prof Shisuko Ioshida Niwa.pdf | ACUMULADO | 01.01.024 | CORTE, RECORTE E REMOÇÃO DE ÁRVORES INCL.RAIZES 60CM<DIAM<100CM | UN
128301 - Ee Profa Shisuko Ioshida Niwa | EE Prof Shisuko Ioshida Niwa.pdf | ACUMULADO | 01.02.001 | CORTE E ATERRO DENTRO DA OBRA COM TRANSPORTE INTERNO | M3
128301 - Ee Profa Shisuko Ioshida Niwa | EE Prof Shisuko Ioshida Niwa.pdf | ACUMULADO | 07.02.007 | FORN. E MONT. ESTRUTURA METÁLICA TUBULAR GALVANIZADA | KG
128301 - Ee Profa Shisuko Ioshida Niwa | EE Prof Shisuko Ioshida Niwa.pdf | ACUMULADO | 03.01.001 | FORMAS DE MADEIRA MACICA | M2
128301 - Ee Profa Shisuko Ioshida Niwa | EE Prof Shisuko Ioshida Niwa.pdf | ACUMULADO | 03.02.002 | ACO CA 50 (A OU B FYK= 500 M PA | KG
128301 - Ee Profa Shisuko Ioshida Niwa | EE Prof Shisuko Ioshida Niwa.pdf | ACUMULADO | 03.02.003 | ACO CA 60 (A OU B) FYK= 600 M PA | KG
128301 - Ee Profa Shisuko Ioshida Niwa | EE Prof Shisuko Ioshida Niwa.pdf | ACUMULADO | 03.03.016 | CONCRETO DOSADO E LANCADO FCK-25 MPA | M3
128301 - Ee Profa Shisuko Ioshida Niwa | EE Prof Shisuko Ioshida Niwa.pdf | ACUMULADO | 03.04.010 | FORNECIMENTO E MONTAGEM DE ESTRUTURA METALICA COM AÇO NAO PATINAVEL (ASTM | KG
128301 - Ee Profa Shisuko Ioshida Niwa | EE Prof Shisuko Ioshida Niwa.pdf | ACUMULADO | 03.50.001 | DEMOLIÇÃO DE CONCRETO INCLUINDO REVESTIMENTOS (MANUAL) | M3
128301 - Ee Profa Shisuko Ioshida Niwa | EE Prof Shisuko Ioshida Niwa.pdf | ACUMULADO | 04.01.033 | ALVENARIA DE BLOCO DE CONCRETO 14X19X39 CM CLASSE C | M2
128301 - Ee Profa Shisuko Ioshida Niwa | EE Prof Shisuko Ioshida Niwa.pdf | ACUMULADO | 04.01.058 | VERGA/CINTA EM BLOCO DE CONCRETO CANALETA - 14 CM | M
128301 - Ee Profa Shisuko Ioshida Niwa | EE Prof Shisuko Ioshida Niwa.pdf | ACUMULADO | 04.03.001 | DV-01 DIVISORIA DE GRANILITE LATERAL ABERTA | M
128301 - Ee Profa Shisuko Ioshida Niwa | EE Prof Shisuko Ioshida Niwa.pdf | ACUMULADO | 04.50.001 | DEMOLIÇÃO DE ALVENARIAS EM GERAL E ELEMENTOS VAZADOS,INCL | M3
128301 - Ee Profa Shisuko Ioshida Niwa | EE Prof Shisuko Ioshida Niwa.pdf | ACUMULADO | 05.01.004 | PM-04 PORTA DE MADEIRA SARRAFEADA P/ PINT. BAT. MADEIRA L=82CM | UN
128301 - Ee Profa Shisuko Ioshida Niwa | EE Prof Shisuko Ioshida Niwa.pdf | ACUMULADO | 02.01.012 | LASTRO DE PEDRA BRITADA 5CM | M2
128301 - Ee Profa Shisuko Ioshida Niwa | EE Prof Shisuko Ioshida Niwa.pdf | ACUMULADO | 03.03.018 | LAJE PRE-FABRICADA VIGOTA TRELICADA UNIDIRECIONAL LT12-100KGF/M2 | M2
128301 - Ee Profa Shisuko Ioshida Niwa | EE Prof Shisuko Ioshida Niwa.pdf | ACUMULADO | 05.01.005 | PM-05 PORTA DE MADEIRA SARRAFEADA PI PINT. BAT. MADEIRA L=92CM | UN
128301 - Ee Profa Shisuko Ioshida Niwa | EE Prof Shisuko Ioshida Niwa.pdf | ACUMULADO | 05.01.048 | PM-72 PORTA DE MADEIRA SARRAFEADA P/ PINT. BAT. MET. L=92CM | UN
128301 - Ee Profa Shisuko Ioshida Niwa | EE Prof Shisuko Ioshida Niwa.pdf | ACUMULADO | 05.05.049 | BE-04 BANCADA LAVATORIO/EDUCAÇAO INFANTIL | UN
128301 - Ee Profa Shisuko Ioshida Niwa | EE Prof Shisuko Ioshida Niwa.pdf | ACUMULADO | 05.05.087 | GS-04 GUICHE DE SECRETARIA/JANELA DE CORRER | UN
128301 - Ee Profa Shisuko Ioshida Niwa | EE Prof Shisuko Ioshida Niwa.pdf | ACUMULADO | 05.05.075 | PR-09 PRATELEIRA EM GRANILITE - L=55CM | M
128301 - Ee Profa Shisuko Ioshida Niwa | EE Prof Shisuko Ioshida Niwa.pdf | ACUMULADO | 05.05.078 | GS-03 GUICHE DE SECRETARIA/JANELA DE 2 FOLHAS | UN
128301 - Ee Profa Shisuko Ioshida Niwa | EE Prof Shisuko Ioshida Niwa.pdf | ACUMULADO | 05.05.079 | PR-10 PRATELEIRA EM GRANILITE L=70CM | M
128301 - Ee Profa Shisuko Ioshida Niwa | EE Prof Shisuko Ioshida Niwa.pdf | ACUMULADO | 05.05.080 | ET-05 ESTRADO DE POLIPROPILENO | M
128301 - Ee Profa Shisuko Ioshida Niwa | EE Prof Shisuko Ioshida Niwa.pdf | ACUMULADO | 05.05.086 | BA-13 BALCAO ATENDIMENTO - GRANITO | UN
128301 - Ee Profa Shisuko Ioshida Niwa | EE Prof Shisuko Ioshida Niwa.pdf | ACUMULADO | 05.05.060 | BE-14 BANCADA APOIO PARA CAPELA | UN
128301 - Ee Profa Shisuko Ioshida Niwa | EE Prof Shisuko Ioshida Niwa.pdf | ACUMULADO | 05.05.103 | CC-03 CUBA INOX (50X40X25CM) TORNEIRA DE PAREDE INCL.VÁLVULA AMERICANA-GRANITO | UN
128301 - Ee Profa Shisuko Ioshida Niwa | EE Prof Shisuko Ioshida Niwa.pdf | ACUMULADO | 05.60.001 | RETIRADA DE FOLHAS DE PORTAS OU JANELAS
128301 - Ee Profa Shisuko Ioshida Niwa | EE Prof Shisuko Ioshida Niwa.pdf | ACUMULADO | 05.60.005 | RETIRADA DE BATENTES DE ESQUADRIAS DE MADEIRA
128301 - Ee Profa Shisuko Ioshida Niwa | EE Prof Shisuko Ioshida Niwa.pdf | ACUMULADO | 05.60.010 | RETIRADA DE GUARNIÇÃO OU MOLDURAS | M
128301 - Ee Profa Shisuko Ioshida Niwa | EE Prof Shisuko Ioshida Niwa.pdf | ACUMULADO | 06.01.014 | EF-14 ESQUADRIA DE FERRO 180X90CM | UN
128301 - Ee Profa Shisuko Ioshida Niwa | EE Prof Shisuko Ioshida Niwa.pdf | ACUMULADO | 06.01.025 | CAIXILHOS DE FERRO -BASCULANTES | M2
128301 - Ee Profa Shisuko Ioshida Niwa | EE Prof Shisuko Ioshida Niwa.pdf | ACUMULADO | 05.05.040 | BS-05 BANCADA PARA COZINHA - GRANITO POLIDO 20MM | M
128301 - Ee Profa Shisuko Ioshida Niwa | EE Prof Shisuko Ioshida Niwa.pdf | ACUMULADO | 05.05.101 | CC-01 CUBA INOX (60X50X30CM) INCLUSIVE VÁLVULA AMERICANA-GRANITO | UN
128301 - Ee Profa Shisuko Ioshida Niwa | EE Prof Shisuko Ioshida Niwa.pdf | ACUMULADO | 05.05.104 | CC-04 CUBA DUPLA INOX (102X40X25CM) INCLUSIVE VÁLVULA AMERICANA-GRANITO | UN
128301 - Ee Profa Shisuko Ioshida Niwa | EE Prof Shisuko Ioshida Niwa.pdf | ACUMULADO | 05.05.105 | CC-05 CUBA INOX (50X40X25CM) TORNEIRA DE MESA INCL.VÁLVULA AMERICANA-GRANITO | UN
128301 - Ee Profa Shisuko Ioshida Niwa | EE Prof Shisuko Ioshida Niwa.pdf | ACUMULADO | 06.01.004 | EF-04 ESQUADRIA DE FERRO 180XSOCM | UN
128301 - Ee Profa Shisuko Ioshida Niwa | EE Prof Shisuko Ioshida Niwa.pdf | ACUMULADO | 06.02.053 | PF-32 PORTA EM CHAPA DE AÇO 82X210CM C/VENTILAÇÃO | UN
128301 - Ee Profa Shisuko Ioshida Niwa | EE Prof Shisuko Ioshida Niwa.pdf | ACUMULADO | 06.02.061 | PT-39 PORTAO EM GRADIL ELETROFUNDIDO (165X230CM) | UN
128301 - Ee Profa Shisuko Ioshida Niwa | EE Prof Shisuko Ioshida Niwa.pdf | ACUMULADO | 06.03.024 | TP-12 TELA DE PROTECAO REMOVIVEL | M2
128301 - Ee Profa Shisuko Ioshida Niwa | EE Prof Shisuko Ioshida Niwa.pdf | ACUMULADO | 06.03.032 | GR-01 GRADE DE PROTECAO FERRO CHATO 1" X 1/4" MALHA 15CM X15CM | M2
128301 - Ee Profa Shisuko Ioshida Niwa | EE Prof Shisuko Ioshida Niwa.pdf | ACUMULADO | 06.03.085 | EM-07 ESCADA MARINHEIRO GALVANIZADA ACESSO POÇO DO ELEVADOR | UN
128301 - Ee Profa Shisuko Ioshida Niwa | EE Prof Shisuko Ioshida Niwa.pdf | ACUMULADO | 06.03.090 | CAIXILHARIA EM ALUMINIO | KG
128301 - Ee Profa Shisuko Ioshida Niwa | EE Prof Shisuko Ioshida Niwa.pdf | ACUMULADO | 08.60.014 | RETIRADA DE CONJUNTO DE MOTOR-BOMBA | UN
128301 - Ee Profa Shisuko Ioshida Niwa | EE Prof Shisuko Ioshida Niwa.pdf | ACUMULADO | 06.60.002 | RETIRADA DE TELA | M2
128301 - Ee Profa Shisuko Ioshida Niwa | EE Prof Shisuko Ioshida Niwa.pdf | ACUMULADO | 06.80.029 | TELA DE PROTEÇAO P/CAIXILHO C/REQ. DE PERFIL DE FERRO E TELA ARAME GALV. | M2
128301 - Ee Profa Shisuko Ioshida Niwa | EE Prof Shisuko Ioshida Niwa.pdf | ACUMULADO | 07.02.004 | FORNECIMENTO E MONTAGEM DE ESTRUTURA METALICA COM AÇO NAO | KG
128301 - Ee Profa Shisuko Ioshida Niwa | EE Prof Shisuko Ioshida Niwa.pdf | ACUMULADO | 07.03.138 | INFERIOR PLANO TELHA GALVALUME / ACO GALV SANDUICHE E=50MM (PUR) / (PIR) SUPERIOR TRAPEZ H=40MM / | M2
128301 - Ee Profa Shisuko Ioshida Niwa | EE Prof Shisuko Ioshida Niwa.pdf | ACUMULADO | 07.04.121 | RUFO DENTADO ACO GALV PINT PO/COIL-COATING E=0,65MM CORTE ATE 400MM | M
128301 - Ee Profa Shisuko Ioshida Niwa | EE Prof Shisuko Ioshida Niwa.pdf | ACUMULADO | 07.50.001 | DEMOLICAO DE TELHA FIBRO CIMENTO TRAPEZOIDAL | M2
128301 - Ee Profa Shisuko Ioshida Niwa | EE Prof Shisuko Ioshida Niwa.pdf | ACUMULADO | 07.60.006 | RETIRADA DE ESTRUT DE MADEIRA EM TESOURA,PARA TELHA DE FIBRO-CIM SOBRE VAO LIVRE | M2
128301 - Ee Profa Shisuko Ioshida Niwa | EE Prof Shisuko Ioshida Niwa.pdf | ACUMULADO | 07.60.010 | RETIRADA DE VIGAMENTO DE APOIO P/TELHAS DE BARRO/FIBRO-CIM/AL/PLAST/PLANA PRE-FAB | M
128301 - Ee Profa Shisuko Ioshida Niwa | EE Prof Shisuko Ioshida Niwa.pdf | ACUMULADO | 07.60.015 | RETIRADA DE CAIBROS | M
128301 - Ee Profa Shisuko Ioshida Niwa | EE Prof Shisuko Ioshida Niwa.pdf | ACUMULADO | 08.02.016 | PROTECAO ANTICORROSIVA PARA RAMAIS SOB A TERRA | M
128301 - Ee Profa Shisuko Ioshida Niwa | EE Prof Shisuko Ioshida Niwa.pdf | ACUMULADO | 06.02.063 | PORTÃO EM GRADIL ELETROFUNDIDO | M2
128301 - Ee Profa Shisuko Ioshida Niwa | EE Prof Shisuko Ioshida Niwa.pdf | ACUMULADO | 06.03.035 | GR-02 GRADE DE PROTECAO / GUICHE (122X105 CM) FERRO CHATO 1/2" X 1/8" | UN
128301 - Ee Profa Shisuko Ioshida Niwa | EE Prof Shisuko Ioshida Niwa.pdf | ACUMULADO | 06.03.080 | QE-39 TABELA DE BASQUETE (LAJE ALVEOLAR) | UN
128301 - Ee Profa Shisuko Ioshida Niwa | EE Prof Shisuko Ioshida Niwa.pdf | ACUMULADO | 06.80.020 | PORTA DE ENROLAR EM TIRAS ARTICULADAS | M2
128301 - Ee Profa Shisuko Ioshida Niwa | EE Prof Shisuko Ioshida Niwa.pdf | ACUMULADO | 07.60.016 | RETIRADA DE RIPAS | M
128301 - Ee Profa Shisuko Ioshida Niwa | EE Prof Shisuko Ioshida Niwa.pdf | ACUMULADO | 06.02.017 | PF-17 PORTA EM CHAPA DE FERRO L=102CM | UN
128301 - Ee Profa Shisuko Ioshida Niwa | EE Prof Shisuko Ioshida Niwa.pdf | ACUMULADO | 08.03.015 | TUBO PVC RÍGIDO JUNTA SOLDÁVEL DE 20 INCL CONEXÕES | M
128301 - Ee Profa Shisuko Ioshida Niwa | EE Prof Shisuko Ioshida Niwa.pdf | ACUMULADO | 06.03.017 | BP-02 BARRA ANTIPANICO DUPLA | UN
128301 - Ee Profa Shisuko Ioshida Niwa | EE Prof Shisuko Ioshida Niwa.pdf | ACUMULADO | 08.03.018 | TUBO PVC RÍGIDO JUNTA SOLDÁVEL DE 40 INCL CONEXÕES | M
128301 - Ee Profa Shisuko Ioshida Niwa | EE Prof Shisuko Ioshida Niwa.pdf | ACUMULADO | 08.04.022 | REGISTRO DE GAVETA COM CANOPLA CROMADA DN 2OMM (3/4")
128301 - Ee Profa Shisuko Ioshida Niwa | EE Prof Shisuko Ioshida Niwa.pdf | ACUMULADO | 08.04.025 | REGISTRO DE GAVETA COM CANOPLA CROMADA DN 4OMM 1/2")
128301 - Ee Profa Shisuko Ioshida Niwa | EE Prof Shisuko Ioshida Niwa.pdf | ACUMULADO | 08.04.044 | VALVULA DE DESCARGA CI REG INCORP DN=4OMM(1 1/2) ACAB
128301 - Ee Profa Shisuko Ioshida Niwa | EE Prof Shisuko Ioshida Niwa.pdf | ACUMULADO | 04.03.002 | DV-02 DIVISORIA DE GRANILITE LATERAL FECHADA
128301 - Ee Profa Shisuko Ioshida Niwa | EE Prof Shisuko Ioshida Niwa.pdf | ACUMULADO | 08.10.010 | CAIXA SIFONADA DE PVC DN 100X100X50MM C/GRELHA PVC CROMADO | UN
128301 - Ee Profa Shisuko Ioshida Niwa | EE Prof Shisuko Ioshida Niwa.pdf | ACUMULADO | 08.10.045 | RALO SIFONADO CONICO PVC DN OOMM CIGRELHA PVC CROMADO | UN
128301 - Ee Profa Shisuko Ioshida Niwa | EE Prof Shisuko Ioshida Niwa.pdf | ACUMULADO | 08.11.052 | TUBO DE PVC REFORÇADO "SR" JUNTA ELÁSTICA DN 75 INCL CONEXÕES | M
128301 - Ee Profa Shisuko Ioshida Niwa | EE Prof Shisuko Ioshida Niwa.pdf | ACUMULADO | 08.12.068 | RUFOEM CHAPA GALV N 26 E=0,50 MM DESEN VOLVIMENTO CONSULTAR DETALHENO PE-ARQ | M2
128301 - Ee Profa Shisuko Ioshida Niwa | EE Prof Shisuko Ioshida Niwa.pdf | ACUMULADO | 08.12.034 | RUFO EM CHAPA GALVANIZADA N 24 - CORTE 0,50 M | M
128301 - Ee Profa Shisuko Ioshida Niwa | EE Prof Shisuko Ioshida Niwa.pdf | ACUMULADO | 08.12.035 | RUFO EM CHAPA GALVANIZADA N 24 - CORTE 1,00 M | M
128301 - Ee Profa Shisuko Ioshida Niwa | EE Prof Shisuko Ioshida Niwa.pdf | ACUMULADO | 08.14.004 | REGISTRO DE GAVETA BRUTO DN 32MM (1 1/4") | UN
128301 - Ee Profa Shisuko Ioshida Niwa | EE Prof Shisuko Ioshida Niwa.pdf | ACUMULADO | 08.14.005 | REGISTRO DE GAVETA BRUTO DN 40MM (1.1/2") | UN
128301 - Ee Profa Shisuko Ioshida Niwa | EE Prof Shisuko Ioshida Niwa.pdf | ACUMULADO | 08.15.018 | LT-06 LAVATÓRIO COLETIVO COM TORNEIRA ANTIVANDALISMO
128301 - Ee Profa Shisuko Ioshida Niwa | EE Prof Shisuko Ioshida Niwa.pdf | ACUMULADO | 08.17.085 | TORNEIRA DE FECHAMENTO AUTOMATICO DE MESA | UN
128301 - Ee Profa Shisuko Ioshida Niwa | EE Prof Shisuko Ioshida Niwa.pdf | ACUMULADO | 08.17.080 | TORNEIRA DE LAVAGEM COM CANOPLA DE 1/2" | UN
128301 - Ee Profa Shisuko Ioshida Niwa | EE Prof Shisuko Ioshida Niwa.pdf | ACUMULADO | 08.17.089 | TORNEIRA DE USO RESTRITO DE 3/4 | UN
128301 - Ee Profa Shisuko Ioshida Niwa | EE Prof Shisuko Ioshida Niwa.pdf | ACUMULADO | 06.50.001 | DEMOLIÇÃO DE ESCADA DE MARINHEIRO EM METALON | UN
128301 - Ee Profa Shisuko Ioshida Niwa | EE Prof Shisuko Ioshida Niwa.pdf | ACUMULADO | 15.03.080 | PINTURA DUAS DEMÃOS ESMALTE FACE APARENTE DE TUBULAÇÃO PVC Ø 3" | M
128301 - Ee Profa Shisuko Ioshida Niwa | EE Prof Shisuko Ioshida Niwa.pdf | ACUMULADO | 08.13.012 | TUBO ACO GALVANIZ NBR5580-CL MEDIA, DN25MM (1") - INCL CONEXOES | M
128301 - Ee Profa Shisuko Ioshida Niwa | EE Prof Shisuko Ioshida Niwa.pdf | ACUMULADO | 08.17.088 | TORNEIRA DE USO RESTRITO DE 1/2 | UN
128301 - Ee Profa Shisuko Ioshida Niwa | EE Prof Shisuko Ioshida Niwa.pdf | ACUMULADO | 08.50.001 | DEMOLIÇÃO DE TUBULACÕES EM GERAL INCLUINDO CONEXÕES, CAIXAS E RALOS | M
128301 - Ee Profa Shisuko Ioshida Niwa | EE Prof Shisuko Ioshida Niwa.pdf | ACUMULADO | 08.50.021 | DEMOLIÇÃO DE CONDUTORES APARENTES | M
128301 - Ee Profa Shisuko Ioshida Niwa | EE Prof Shisuko Ioshida Niwa.pdf | ACUMULADO | 08.60.005 | RETIRADA DE REGISTROS E VÁLVULAS DE DESCARGA | UN
128301 - Ee Profa Shisuko Ioshida Niwa | EE Prof Shisuko Ioshida Niwa.pdf | ACUMULADO | 08.60.007 | RETIRADA DE TORNEIRAS | UN
128301 - Ee Profa Shisuko Ioshida Niwa | EE Prof Shisuko Ioshida Niwa.pdf | ACUMULADO | 08.60.010 | RETIRADA DE SIFÕES | UN
128301 - Ee Profa Shisuko Ioshida Niwa | EE Prof Shisuko Ioshida Niwa.pdf | ACUMULADO | 06.60.011 | RETIRADA DE ESQUADRIA METÁLICA TIPO MAXIM-AR | M2
128301 - Ee Profa Shisuko Ioshida Niwa | EE Prof Shisuko Ioshida Niwa.pdf | ACUMULADO | 08.82.060 | LIMPEZA DE CANALETAS DE ÁGUAS PLUVIAIS | M
128301 - Ee Profa Shisuko Ioshida Niwa | EE Prof Shisuko Ioshida Niwa.pdf | ACUMULADO | 09.04.041 | QUADRO GERAL-BARRAMENTO DE 60 A | M
128301 - Ee Profa Shisuko Ioshida Niwa | EE Prof Shisuko Ioshida Niwa.pdf | ACUMULADO | 09.05.003 | ELETROD ACO GALV QUENTE (NBR 5624) 25 MM (1") INCL CONEXOES
128301 - Ee Profa Shisuko Ioshida Niwa | EE Prof Shisuko Ioshida Niwa.pdf | ACUMULADO | 09.05.042 | QUADRO DISTRIBUICAO, DISJ. GERAL 30A P/ 4 A 8 DISJS. | UN
128301 - Ee Profa Shisuko Ioshida Niwa | EE Prof Shisuko Ioshida Niwa.pdf | ACUMULADO | 09.05.073 | DISJUNTOR UNIPOLAR TERMOMAGNETICO 1XIOA A 1X3OA | UN
128301 - Ee Profa Shisuko Ioshida Niwa | EE Prof Shisuko Ioshida Niwa.pdf | ACUMULADO | 08.50.020 | DEMOLIÇÃO DE CALHAS E RUFOS EM CHAPAS METALICAS | M
128301 - Ee Profa Shisuko Ioshida Niwa | EE Prof Shisuko Ioshida Niwa.pdf | ACUMULADO | 08.82.050 | DESENTUPIMENTO DE RAMAIS DE ESGOTO | M
128301 - Ee Profa Shisuko Ioshida Niwa | EE Prof Shisuko Ioshida Niwa.pdf | ACUMULADO | 09.04.042 | QUADRO GERAL-BARRAMENTO DE 100 A | M
128301 - Ee Profa Shisuko Ioshida Niwa | EE Prof Shisuko Ioshida Niwa.pdf | ACUMULADO | 09.04.044 | QUADRO GERAL-BARRAMENTO DE 200 A | M
128301 - Ee Profa Shisuko Ioshida Niwa | EE Prof Shisuko Ioshida Niwa.pdf | ACUMULADO | 09.04.050 | PLACA DE ACRILICO TRANSPARENTE ESP=5MM PROTECAO A CONTATO ACIDENTAL | M2
128301 - Ee Profa Shisuko Ioshida Niwa | EE Prof Shisuko Ioshida Niwa.pdf | ACUMULADO | 09.04.094 | DISJUNTOR BIPOLAR TERMOMAG. 2X125A A 2X225A | UN
128301 - Ee Profa Shisuko Ioshida Niwa | EE Prof Shisuko Ioshida Niwa.pdf | ACUMULADO | 09.05.002 | ELETROD ACO GALV QUENTE (NBR 5624) 20 MM (3/4") - INCL CONEXOES | M
128301 - Ee Profa Shisuko Ioshida Niwa | EE Prof Shisuko Ioshida Niwa.pdf | ACUMULADO | 08.05.014 | PROTEÇAO EM ALUMINIO CORRUGADO E= 0,15MM PARA TUBO DE COBRE DN 22MM AGUA | M
128301 - Ee Profa Shisuko Ioshida Niwa | EE Prof Shisuko Ioshida Niwa.pdf | ACUMULADO | 09.05.093 | INTERRUPTOR AUTOMATICO DIFERENCIAL (DISPOSITIVO DR) 63A/30 mA | UN
128301 - Ee Profa Shisuko Ioshida Niwa | EE Prof Shisuko Ioshida Niwa.pdf | ACUMULADO | 09.07.005 | FIO DE 4 MM2 - 750 V DE ISOLACAO | M
128301 - Ee Profa Shisuko Ioshida Niwa | EE Prof Shisuko Ioshida Niwa.pdf | ACUMULADO | 09.07.006 | FIO DE 6 MM2 - 750 V DE ISOLACAO | M
128301 - Ee Profa Shisuko Ioshida Niwa | EE Prof Shisuko Ioshida Niwa.pdf | ACUMULADO | 09.08.013 | TOMADA 2P+T PADRAO NBR 14136, CORRENTE 10A-250V-ELETR. AÇO GALV. A QUENTE | UN
128301 - Ee Profa Shisuko Ioshida Niwa | EE Prof Shisuko Ioshida Niwa.pdf | ACUMULADO | 09.08.016 | TOMADA 2P+T PADRAO NBR 14136, CORRENTE 20A-250V-ELETR.AÇO GALV.A QUENTE | UN
128301 - Ee Profa Shisuko Ioshida Niwa | EE Prof Shisuko Ioshida Niwa.pdf | ACUMULADO | 08.08.036 | ESGUICHO DE LATAO C/ENGATE RAPIDO ORIFICIO DE 5/8" | UN
128301 - Ee Profa Shisuko Ioshida Niwa | EE Prof Shisuko Ioshida Niwa.pdf | ACUMULADO | 09.09.067 | IL-98 LUMINÁRIA LED SUSPENSA <= 68W Ø 190MM | UN
128301 - Ee Profa Shisuko Ioshida Niwa | EE Prof Shisuko Ioshida Niwa.pdf | ACUMULADO | 08.10.011 | CAIXA SIFONADA DE PVC DN 150X185X75MM C/GRELHA PVC CROMADO | UN
128301 - Ee Profa Shisuko Ioshida Niwa | EE Prof Shisuko Ioshida Niwa.pdf | ACUMULADO | 08.12.001 | CONDUTOR EM CHAPA GALVANIZADA N 24 DESENV. 0,25M | M
128301 - Ee Profa Shisuko Ioshida Niwa | EE Prof Shisuko Ioshida Niwa.pdf | ACUMULADO | 09.52.009 | REMOCAO DE TUBULACAO ELETRICA APARENTE ATE 2" | M
128301 - Ee Profa Shisuko Ioshida Niwa | EE Prof Shisuko Ioshida Niwa.pdf | ACUMULADO | 08.07.004 | TUBO ACO GLAVANIZ NBR5580-CL MEDIA, DN100MM (4")-INCL CONEXOES | M
128301 - Ee Profa Shisuko Ioshida Niwa | EE Prof Shisuko Ioshida Niwa.pdf | ACUMULADO | 09.08.030 | INTERRUPTOR DE 2 TECLAS - ELETROD. PVC Ø 25MM AMARELO. | UN
128301 - Ee Profa Shisuko Ioshida Niwa | EE Prof Shisuko Ioshida Niwa.pdf | ACUMULADO | 09.08.085 | PONTO SECO PIINSTALACAO DE SOMITVIALARMEILOGICA ELETRODUTO PVC | UN
128301 - Ee Profa Shisuko Ioshida Niwa | EE Prof Shisuko Ioshida Niwa.pdf | ACUMULADO | 09.09.034 | IL-42 LUMINARIA C/ DIFUSOR TRANSPARENTE P/ LAMPADA FLUOR (2X32W) | UN
128301 - Ee Profa Shisuko Ioshida Niwa | EE Prof Shisuko Ioshida Niwa.pdf | ACUMULADO | 09.09.057 | LUMINÁRIA SOBREPOR LED TUBULAR VIDRO 2X18W TEMPERATURA DE COR 4000ºK | UN
128301 - Ee Profa Shisuko Ioshida Niwa | EE Prof Shisuko Ioshida Niwa.pdf | ACUMULADO | 09.10.011 | CENTRO DE LUZEM CONDULETE-ELETRODUTO DE PVC | UN
128301 - Ee Profa Shisuko Ioshida Niwa | EE Prof Shisuko Ioshida Niwa.pdf | ACUMULADO | 09.10.030 | SENSOR DE PRESENÇA INTERNO | UN
128301 - Ee Profa Shisuko Ioshida Niwa | EE Prof Shisuko Ioshida Niwa.pdf | ACUMULADO | 09.11.070 | IL-54 LUMINARIA P/ VAPOR DE SODIO 2X150W EM POSTE 6M | UN
128301 - Ee Profa Shisuko Ioshida Niwa | EE Prof Shisuko Ioshida Niwa.pdf | ACUMULADO | 09.54.001 | REMOCAO DE INTERRUPTORES TOMADAS BOTOES DE CAMPAINHA E CIGARRAS | UN
128301 - Ee Profa Shisuko Ioshida Niwa | EE Prof Shisuko Ioshida Niwa.pdf | ACUMULADO | 10.01.049 | FORRO DE GESSO ACARTONADO INCL ESTRUTURA | M2
128301 - Ee Profa Shisuko Ioshida Niwa | EE Prof Shisuko Ioshida Niwa.pdf | ACUMULADO | 10.50.001 | DEMOLIÇÃO DE FORRO DE ESTUQUE OU MADEIRA, INCLUSIVE ENTARUGAMENTO | M2
128301 - Ee Profa Shisuko Ioshida Niwa | EE Prof Shisuko Ioshida Niwa.pdf | ACUMULADO | 10.50.004 | DEMOLIÇÃO DE ENTARUGAMENTO | M2
128301 - Ee Profa Shisuko Ioshida Niwa | EE Prof Shisuko Ioshida Niwa.pdf | ACUMULADO | 12.02.002 | CHAPISCO | M2
128301 - Ee Profa Shisuko Ioshida Niwa | EE Prof Shisuko Ioshida Niwa.pdf | ACUMULADO | 12.02.005 | EMBOCO | M2
128301 - Ee Profa Shisuko Ioshida Niwa | EE Prof Shisuko Ioshida Niwa.pdf | ACUMULADO | 12.02.006 | EMBOCO DESEMPENADO | M2
128301 - Ee Profa Shisuko Ioshida Niwa | EE Prof Shisuko Ioshida Niwa.pdf | ACUMULADO | 12.02.007 | REBOCO | M2
128301 - Ee Profa Shisuko Ioshida Niwa | EE Prof Shisuko Ioshida Niwa.pdf | ACUMULADO | 12.02.029 | CERAMICA ESMALTADA 20X20CM | M2
128301 - Ee Profa Shisuko Ioshida Niwa | EE Prof Shisuko Ioshida Niwa.pdf | ACUMULADO | 12.04.005 | EMBOCO | M2
128301 - Ee Profa Shisuko Ioshida Niwa | EE Prof Shisuko Ioshida Niwa.pdf | ACUMULADO | 12.04.007 | REBOCO | M2
128301 - Ee Profa Shisuko Ioshida Niwa | EE Prof Shisuko Ioshida Niwa.pdf | ACUMULADO | 12.04.008 | CHAPISCO FINO PENEIRADO | M2
128301 - Ee Profa Shisuko Ioshida Niwa | EE Prof Shisuko Ioshida Niwa.pdf | ACUMULADO | 12.50.001 | DEMOLIÇÃO DE REVESTIMENTO EM ARGAMASSA/GESSO EM FORRO E PAREDES | M2
128301 - Ee Profa Shisuko Ioshida Niwa | EE Prof Shisuko Ioshida Niwa.pdf | ACUMULADO | 09.85.084 | MOTOR PARA BOMBA DE RECALQUE DE 3 HP - 220 V TRIFASICO | UN
128301 - Ee Profa Shisuko Ioshida Niwa | EE Prof Shisuko Ioshida Niwa.pdf | ACUMULADO | 12.04.004 | CHAPISCO | M2
128301 - Ee Profa Shisuko Ioshida Niwa | EE Prof Shisuko Ioshida Niwa.pdf | ACUMULADO | 12.80.051 | CANTONEIRA DE ABAS IGUAIS 1"x1/8" ALUMINIO | M
128301 - Ee Profa Shisuko Ioshida Niwa | EE Prof Shisuko Ioshida Niwa.pdf | ACUMULADO | 13.01.004 | LASTRO DE CONCRETO CI HIDROFUGO E=5CM | M2
128301 - Ee Profa Shisuko Ioshida Niwa | EE Prof Shisuko Ioshida Niwa.pdf | ACUMULADO | 13.01.006 | LASTRO DE PEDRA BRITADA 5CM | M2
128301 - Ee Profa Shisuko Ioshida Niwa | EE Prof Shisuko Ioshida Niwa.pdf | ACUMULADO | 13.01.017 | ARGAMASSA DE REGULARIZACAO CIM/AREIA 1:3 ESP=2,50CM | M2
128301 - Ee Profa Shisuko Ioshida Niwa | EE Prof Shisuko Ioshida Niwa.pdf | ACUMULADO | 13.01.018 | ARGAMASSA DE REGULARIZACAO CIM/AREIA 1:3 C/ IMPERM. ESP=2,50CM | M2
128301 - Ee Profa Shisuko Ioshida Niwa | EE Prof Shisuko Ioshida Niwa.pdf | ACUMULADO | 13.02.009 | PISO DE CONCRETO CAMURCADO-FUNDACAO DIRETA FCK-25 MPA | M2
128301 - Ee Profa Shisuko Ioshida Niwa | EE Prof Shisuko Ioshida Niwa.pdf | ACUMULADO | 13.05.022 | RODAPE PORCELANATO ESMALTADO 7CM
128301 - Ee Profa Shisuko Ioshida Niwa | EE Prof Shisuko Ioshida Niwa.pdf | ACUMULADO | 13.06.083 | 80-23 SOLEIRA DE GRANITO EM NIVEL PEÇA (L=19 A 22CM)
128301 - Ee Profa Shisuko Ioshida Niwa | EE Prof Shisuko Ioshida Niwa.pdf | ACUMULADO | 13.07.002 | PE-02 PEITORIL
128301 - Ee Profa Shisuko Ioshida Niwa | EE Prof Shisuko Ioshida Niwa.pdf | ACUMULADO | 13.50.001 | DEMOLICAO PISO DE CONCRETO SIMPLES CAPEADO | M3
128301 - Ee Profa Shisuko Ioshida Niwa | EE Prof Shisuko Ioshida Niwa.pdf | ACUMULADO | 14.01.002 | VIDRO LISO COMUM INCOLOR DE 3MM
128301 - Ee Profa Shisuko Ioshida Niwa | EE Prof Shisuko Ioshida Niwa.pdf | ACUMULADO | 14.01.004 | VIDRO LISO COMUM INCOLOR DE 4MM | M2
128301 - Ee Profa Shisuko Ioshida Niwa | EE Prof Shisuko Ioshida Niwa.pdf | ACUMULADO | 14.02.001 | EP-01 ESPELHO | UN
128301 - Ee Profa Shisuko Ioshida Niwa | EE Prof Shisuko Ioshida Niwa.pdf | ACUMULADO | 15.01.004 | ESMALTE EM ESTRUTURA METALICA | M2
128301 - Ee Profa Shisuko Ioshida Niwa | EE Prof Shisuko Ioshida Niwa.pdf | ACUMULADO | 15.01.032 | PRIMER P/ GALVANIZADOS (GALVITE/SIMILAR) - ESTRUTURAS | M2
128301 - Ee Profa Shisuko Ioshida Niwa | EE Prof Shisuko Ioshida Niwa.pdf | ACUMULADO | 15.04.080 | PINTURA DE QUADRAS ESP-LINHAS DEMARCATORIAS (600M2) | UN
128301 - Ee Profa Shisuko Ioshida Niwa | EE Prof Shisuko Ioshida Niwa.pdf | ACUMULADO | 15.80.013 | ESMALTE EM ESQUADRIAS DE MADEIRA INCLUSIVE PREPARO E RETOQUES DE MASSA | M2
128301 - Ee Profa Shisuko Ioshida Niwa | EE Prof Shisuko Ioshida Niwa.pdf | ACUMULADO | 13.02.069 | PORCELANATO ESMALTADO | M2
128301 - Ee Profa Shisuko Ioshida Niwa | EE Prof Shisuko Ioshida Niwa.pdf | ACUMULADO | 13.50.002 | DEMOLIÇAO PISO GRANILITE, LADRILHO HIDRAULICO, CERAMICO, CACOS, INCLUSIVE BASE | M2
128301 - Ee Profa Shisuko Ioshida Niwa | EE Prof Shisuko Ioshida Niwa.pdf | ACUMULADO | 15.04.082 | TINTA LATEX PARA PISO | M2
128301 - Ee Profa Shisuko Ioshida Niwa | EE Prof Shisuko Ioshida Niwa.pdf | ACUMULADO | 15.80.044 | ESMALTE EM SUPERFICIE INCLUSIVE PREPARO E RETOQUE DE MASSA | M2
128301 - Ee Profa Shisuko Ioshida Niwa | EE Prof Shisuko Ioshida Niwa.pdf | ACUMULADO | 16.03.006 | GRAMA SAO CARLOS EM PLACAS | M2
128301 - Ee Profa Shisuko Ioshida Niwa | EE Prof Shisuko Ioshida Niwa.pdf | ACUMULADO | 15.04.013 | HIDROFUGO A BASE DE SILICONE | M2
128301 - Ee Profa Shisuko Ioshida Niwa | EE Prof Shisuko Ioshida Niwa.pdf | ACUMULADO | 16.04.025 | BROCA Ø 25 CM | UN
128301 - Ee Profa Shisuko Ioshida Niwa | EE Prof Shisuko Ioshida Niwa.pdf | ACUMULADO | 16.05.038 | CANALETA DE CONCRETO 1/2 CANA DN 50CM P/ AGUAS PLUVIAIS | M
128301 - Ee Profa Shisuko Ioshida Niwa | EE Prof Shisuko Ioshida Niwa.pdf | ACUMULADO | 16.01.083 | PT-33 PORTAO GRADIL ELETROFUNDIDO / PILARETE DE CONCRETO (180X235CM) | UN
128301 - Ee Profa Shisuko Ioshida Niwa | EE Prof Shisuko Ioshida Niwa.pdf | ACUMULADO | 16.01.064 | PT-29 PORTAO DE TELA PARA QUADRA | M2
128301 - Ee Profa Shisuko Ioshida Niwa | EE Prof Shisuko Ioshida Niwa.pdf | ACUMULADO | 16.01.090 | FE-01 FECHAMENTO PARA SETORIZAÇAO 120<H<200 CM (ALAMBRADO) | M2
128301 - Ee Profa Shisuko Ioshida Niwa | EE Prof Shisuko Ioshida Niwa.pdf | ACUMULADO | 16.02.090 | CIMENTADO DESEMPENADO COM JUNTA SECA E=3,5CM INCL ARG REG | M2
128301 - Ee Profa Shisuko Ioshida Niwa | EE Prof Shisuko Ioshida Niwa.pdf | ACUMULADO | 16.02.070 | LASTRO DE CONCRETO 5CM | M2
128301 - Ee Profa Shisuko Ioshida Niwa | EE Prof Shisuko Ioshida Niwa.pdf | ACUMULADO | 16.04.001 | QE-02 POSTE PARA REDE DE VOLEIBOL | PR
128301 - Ee Profa Shisuko Ioshida Niwa | EE Prof Shisuko Ioshida Niwa.pdf | ACUMULADO | 16.04.034 | FQ-02 ALAMBRADO SOBRE DIVISA | M2
128301 - Ee Profa Shisuko Ioshida Niwa | EE Prof Shisuko Ioshida Niwa.pdf | ACUMULADO | 16.05.032 | CA-22 CANALETA DE AGUAS PLUVIAIS EM CONCRETO (30CM) | M
128301 - Ee Profa Shisuko Ioshida Niwa | EE Prof Shisuko Ioshida Niwa.pdf | ACUMULADO | 16.05.042 | TC-05 TAMPA DE CONCRETO PI CANALETA AP (35CM)
128301 - Ee Profa Shisuko Ioshida Niwa | EE Prof Shisuko Ioshida Niwa.pdf | ACUMULADO | 16.05.064 | TUBO PVC OCRE JUNTA ELASTICA DN 100 INCLUSIVE CONEXOES - ENTERRADO | M
128301 - Ee Profa Shisuko Ioshida Niwa | EE Prof Shisuko Ioshida Niwa.pdf | ACUMULADO | 16.06.023 | AL-01 ABRIGO PARA LIXO | UN
128301 - Ee Profa Shisuko Ioshida Niwa | EE Prof Shisuko Ioshida Niwa.pdf | ACUMULADO | 16.08.027 | CG-01 CAIXA DE GORDURA EM ALVENARIA | UN
128301 - Ee Profa Shisuko Ioshida Niwa | EE Prof Shisuko Ioshida Niwa.pdf | ACUMULADO | 16.13.010 | APILOAMENTO PARA SIMPLES REGULARIZACAO | M2
128301 - Ee Profa Shisuko Ioshida Niwa | EE Prof Shisuko Ioshida Niwa.pdf | ACUMULADO | 16.14.006 | FORMAS DE MADEIRA MACICA | M2
128301 - Ee Profa Shisuko Ioshida Niwa | EE Prof Shisuko Ioshida Niwa.pdf | ACUMULADO | 16.14.038 | CONCRETO DOSADO E LANCADO FCK-25 MPA | M3
128301 - Ee Profa Shisuko Ioshida Niwa | EE Prof Shisuko Ioshida Niwa.pdf | ACUMULADO | 16.15.004 | VERGA / CINTA EM BLOCO DE CONCRETO CANALETA 19X19X39 CM | M
128301 - Ee Profa Shisuko Ioshida Niwa | EE Prof Shisuko Ioshida Niwa.pdf | ACUMULADO | 16.15.030 | IMPERM COM TINTA BETUMINOSA / COM REG. EM ARGAMASSA CIM AREIA 1:3 | M2
128301 - Ee Profa Shisuko Ioshida Niwa | EE Prof Shisuko Ioshida Niwa.pdf | ACUMULADO | 16.05.075 | CA-10 CAIXA DE AREIA 50X50 CM PARA AGUAS PLUVIAIS | UN
128301 - Ee Profa Shisuko Ioshida Niwa | EE Prof Shisuko Ioshida Niwa.pdf | ACUMULADO | 16.06.051 | CANTEIRO DE OBRAS - LARG 3.30M | M2
128301 - Ee Profa Shisuko Ioshida Niwa | EE Prof Shisuko Ioshida Niwa.pdf | ACUMULADO | 16.06.086 | INSTALAÇÃO DE QUADRO BRANCO (QB-01) | UN
128301 - Ee Profa Shisuko Ioshida Niwa | EE Prof Shisuko Ioshida Niwa.pdf | ACUMULADO | 16.06.078 | FORNECIMENTO E INSTALAÇAO DE PLACA DE IDENTIFICAÇAO DE OBRA | M2
128301 - Ee Profa Shisuko Ioshida Niwa | EE Prof Shisuko Ioshida Niwa.pdf | ACUMULADO | 16.06.101 | INSTALAÇÃO DE VENTILADOR DE PAREDE VN-02 | UN
128301 - Ee Profa Shisuko Ioshida Niwa | EE Prof Shisuko Ioshida Niwa.pdf | ACUMULADO | 16.08.028 | CI-01 CAIXA DE INSPECAO 60XSOCM PARA ESGOTO | UN
128301 - Ee Profa Shisuko Ioshida Niwa | EE Prof Shisuko Ioshida Niwa.pdf | ACUMULADO | 16.13.015 | REATERRO INTERNO APILOADO | M3
128301 - Ee Profa Shisuko Ioshida Niwa | EE Prof Shisuko Ioshida Niwa.pdf | ACUMULADO | 16.13.025 | LASTRO DE CONCRETO 5CM | M2
128301 - Ee Profa Shisuko Ioshida Niwa | EE Prof Shisuko Ioshida Niwa.pdf | ACUMULADO | 16.13.026 | LASTRO DE PEDRA BRITADA 5CM | M2
128301 - Ee Profa Shisuko Ioshida Niwa | EE Prof Shisuko Ioshida Niwa.pdf | ACUMULADO | 16.14.011 | ACO CA 50 (A OU B) FYK = 500 M PA | KG
128301 - Ee Profa Shisuko Ioshida Niwa | EE Prof Shisuko Ioshida Niwa.pdf | ACUMULADO | 16.15.040 | DRENAGEM COM PEDRA BRITADA | M3
128301 - Ee Profa Shisuko Ioshida Niwa | EE Prof Shisuko Ioshida Niwa.pdf | ACUMULADO | 16.15.041 | DRENAGEM COM AREIA GROSSA | M3
128301 - Ee Profa Shisuko Ioshida Niwa | EE Prof Shisuko Ioshida Niwa.pdf | ACUMULADO | 16.35.005 | DEMOLICAO C/MARTELETES PNEUMATICOS ATE 5,0CM DE PROFUNDIDADE | M2
128301 - Ee Profa Shisuko Ioshida Niwa | EE Prof Shisuko Ioshida Niwa.pdf | ACUMULADO | 16.35.014 | LIMPEZA DO SUBSTRATO COM APLICACAO DE JATO DE AGUA FRIA | M2
128301 - Ee Profa Shisuko Ioshida Niwa | EE Prof Shisuko Ioshida Niwa.pdf | ACUMULADO | 16.50.001 | DEMOLIÇÃO DE TUBO DE F.G. P/ SUST DE TELA ALAMBR INCL BASE FIXAÇÃO | UN
128301 - Ee Profa Shisuko Ioshida Niwa | EE Prof Shisuko Ioshida Niwa.pdf | ACUMULADO | 16.50.002 | DEMOLIÇÃO DE TELA DE ARAME GALVANIZADO | M2
128301 - Ee Profa Shisuko Ioshida Niwa | EE Prof Shisuko Ioshida Niwa.pdf | ACUMULADO | 16.50.010 | DEMOLICAO DE PISO DE CONCRETO SIMPLES CAPEADO | M3
128301 - Ee Profa Shisuko Ioshida Niwa | EE Prof Shisuko Ioshida Niwa.pdf | ACUMULADO | 16.80.014 | LASTRO DE BRITA GRADUADA COMPACTAÇÃO MECÂNICA E=8CM | M2
128301 - Ee Profa Shisuko Ioshida Niwa | EE Prof Shisuko Ioshida Niwa.pdf | ACUMULADO | 16.80.017 | TELA Q-138 E ESPAÇADOR TRELIÇADO P/PISO DE CONCRETO | M2
128301 - Ee Profa Shisuko Ioshida Niwa | EE Prof Shisuko Ioshida Niwa.pdf | ACUMULADO | 16.80.007 | PINGADEIRA PARA MUROS DE ALVENARIA | M
128301 - Ee Profa Shisuko Ioshida Niwa | EE Prof Shisuko Ioshida Niwa.pdf | ACUMULADO | 16.80.088 | LIMPEZA DE VIDROS | M2
128301 - Ee Profa Shisuko Ioshida Niwa | EE Prof Shisuko Ioshida Niwa.pdf | ACUMULADO | 16.80.100 | REMOÇÃO DE RESÍDUOS ( PODA / ENTULHO) PARA ÁREA DE TRANSBORDO E TRIAGEM (ATT) | M3
128301 - Ee Profa Shisuko Ioshida Niwa | EE Prof Shisuko Ioshida Niwa.pdf | ACUMULADO | 16.80.087 | LIMPEZA DE REVESTIMENTOS HIDRAULICOS | M2
Ee Prof Sinesia Martini | EE Prof Sinesia Martini.pdf | ACUMULADO | 01.01.001 | RETIRANDO A VEGETACAO, TRONCOS ATE 5CM DE DIAMETRO E RASPAGEM. | M2
Ee Prof Sinesia Martini | EE Prof Sinesia Martini.pdf | ACUMULADO | 01.03.001 | CORTE E ATERRO DENTRO DA OBRA COM TRANSPORTE INTERNO | M3
Ee Prof Sinesia Martini | EE Prof Sinesia Martini.pdf | ACUMULADO | 01.03.002 | CORTE COM RETIRADA POR CAMINHAO NOS PRIMEIROS 100 M | M3
Ee Prof Sinesia Martini | EE Prof Sinesia Martini.pdf | ACUMULADO | 01.03.005 | TRANSPORTE POR CAMINHAO M3X | KM
Ee Prof Sinesia Martini | EE Prof Sinesia Martini.pdf | ACUMULADO | 02.01.001 | ESCAVACAO MANUAL PROFUNDIDADE ATE | M3
Ee Prof Sinesia Martini | EE Prof Sinesia Martini.pdf | ACUMULADO | 02.01.010 | APILOAMENTO PARA SIMPLES REGULARIZACAO | M2
Ee Prof Sinesia Martini | EE Prof Sinesia Martini.pdf | ACUMULADO | 02.01.012 | LASTRO DE PEDRA BRITADA 5CM | M2
Ee Prof Sinesia Martini | EE Prof Sinesia Martini.pdf | ACUMULADO | 02.01.025 | REATERRO INTERNO APILOADO | M3
Ee Prof Sinesia Martini | EE Prof Sinesia Martini.pdf | ACUMULADO | 02.02.025 | BROCADE CONCRETODE DIAMETRO 20CM - INCL ARRANQUES | M
Ee Prof Sinesia Martini | EE Prof Sinesia Martini.pdf | ACUMULADO | 02.03.001 | FORMA DE MADEIRA MACICA | M2
Ee Prof Sinesia Martini | EE Prof Sinesia Martini.pdf | ACUMULADO | 02.04.002 | ACO CA 50 (A OU B) FYK= 500 M PA | KG
Ee Prof Sinesia Martini | EE Prof Sinesia Martini.pdf | ACUMULADO | 02.04.003 | ACO CA 60 (A OU B) FYK= 600 M PA | KG
Ee Prof Sinesia Martini | EE Prof Sinesia Martini.pdf | ACUMULADO | 02.05.018 | CONCRETO DOSADO E LANCADO FCK-2SMPA | M3
Ee Prof Sinesia Martini | EE Prof Sinesia Martini.pdf | ACUMULADO | 02.07.002 | IMPERM RESP ALV EMBAS CI CIM-AREIA 1-3 HIDROFUGOITINTA BETUMINOSA | M2
Ee Prof Sinesia Martini | EE Prof Sinesia Martini.pdf | ACUMULADO | 02.50.001 | DEMOLIÇÃO DE CONCRETO SIMPLES (MANUAL) | M3
Ee Prof Sinesia Martini | EE Prof Sinesia Martini.pdf | ACUMULADO | 03.50.001 | DEMOLIÇÃO DE CONCRETO INCLUINDO REVESTIMENTOS (MANUAL) | M3
Ee Prof Sinesia Martini | EE Prof Sinesia Martini.pdf | ACUMULADO | 04.01.045 | CONCRETO GROUT , PREPARADO NO LOCAL, LANÇADO E ADENSADO | M3
Ee Prof Sinesia Martini | EE Prof Sinesia Martini.pdf | ACUMULADO | 04.01.059 | VERGA/CINTA EM BLOCO DE CONCRETO CANALETA - 19 CM | M
Ee Prof Sinesia Martini | EE Prof Sinesia Martini.pdf | ACUMULADO | 04.03.001 | DV-01 DIVISORIA DE GRANILITE LATERAL ABERTA | M
Ee Prof Sinesia Martini | EE Prof Sinesia Martini.pdf | ACUMULADO | 04.03.002 | DV-02 DIVISORIA DE GRANILITE LATERAL FECHADA
Ee Prof Sinesia Martini | EE Prof Sinesia Martini.pdf | ACUMULADO | 04.03.003 | DV-03 DIVISORIA DE GRANILITE FRONTAL | M
Ee Prof Sinesia Martini | EE Prof Sinesia Martini.pdf | ACUMULADO | 04.03.026 | DV-05 DIVISORIA PARA SALA DE INFORMÁTICA | M2
Ee Prof Sinesia Martini | EE Prof Sinesia Martini.pdf | ACUMULADO | 04.50.011 | DEMOLIÇÃO DE DIVISÓRIAS EM PLACAS PARA SANITÁRIOS | M2
Ee Prof Sinesia Martini | EE Prof Sinesia Martini.pdf | ACUMULADO | 04.50.001 | DEMOLIÇÃO DE ALVENARIAS EM GERAL E ELEMENTOS VAZADOS,INCL | M3
Ee Prof Sinesia Martini | EE Prof Sinesia Martini.pdf | ACUMULADO | 05.01.001 | PM-67 PORTA DE MADEIRA MACHO/FEMEA P/ PINT. BAT. MET. L=82CM | UN
Ee Prof Sinesia Martini | EE Prof Sinesia Martini.pdf | ACUMULADO | 05.01.002 | PM-68 PORTA DE MADEIRA MACHO/FEMEA P/ PINT. BAT. MET. L=92CM | UN
Ee Prof Sinesia Martini | EE Prof Sinesia Martini.pdf | ACUMULADO | 05.01.004 | PM-04 PORTA DE MADEIRA SARRAFEADA P/ PINT. BAT. MADEIRA L=82CM | UN
Ee Prof Sinesia Martini | EE Prof Sinesia Martini.pdf | ACUMULADO | 05.01.011 | PM-21 PORTA DE MADEIRA MACHOIFEMEA PI PINT. BAT. MADEIRA L=92CM | UN
Ee Prof Sinesia Martini | EE Prof Sinesia Martini.pdf | ACUMULADO | 05.01.029 | PM-74 PORTA SARRAFEADO MACIÇO PIBOXES L=62CM-COMPLETA | UN
Ee Prof Sinesia Martini | EE Prof Sinesia Martini.pdf | ACUMULADO | 05.05.063 | BE-17 BANCADA LABORATORIO 1 CUBA 50X40X25CM (L=120CM) | UN
Ee Prof Sinesia Martini | EE Prof Sinesia Martini.pdf | ACUMULADO | 05.05.085 | BA-12 BALCÃO DE ATENDIMENTO DE GRANITO (210X60CM) | UN
Ee Prof Sinesia Martini | EE Prof Sinesia Martini.pdf | ACUMULADO | 05.05.090 | BA-11 BALCÃO DE DEVOLUÇÃO DE GRANITO (L=70CM) | UN
Ee Prof Sinesia Martini | EE Prof Sinesia Martini.pdf | ACUMULADO | 05.05.101 | CC-01 CUBA INOX (60X50X30CM) INCLUSIVE VÁLVULA AMERICANA-GRANITO | UN
Ee Prof Sinesia Martini | EE Prof Sinesia Martini.pdf | ACUMULADO | 05.05.105 | CC-05 CUBA INOX (50X40X25CM) TORNEIRA DE MESA INCL.VÁLVULA AMERICANA-GRANITO | UN
Ee Prof Sinesia Martini | EE Prof Sinesia Martini.pdf | ACUMULADO | 13.05.022 | RODAPE PORCELANATO ESMALTADO 7CM
Ee Prof Sinesia Martini | EE Prof Sinesia Martini.pdf | ACUMULADO | 13.06.082 | SO-22 SOLEIRA DE GRANITO EM NIVEL 1 PEÇA (L= 14 A 17CM) | M
Ee Prof Sinesia Martini | EE Prof Sinesia Martini.pdf | ACUMULADO | 13.06.083 | 80-23 SOLEIRA DE GRANITO EM NIVEL PEÇA (L=19 A 22CM)
Ee Prof Sinesia Martini | EE Prof Sinesia Martini.pdf | ACUMULADO | 13.06.085 | 50-25 SOLEIRA DE GRANITO RAMPADA DESNIVEL ATE 2CM 2 PEÇAS (L=19 A
Ee Prof Sinesia Martini | EE Prof Sinesia Martini.pdf | ACUMULADO | 13.50.001 | DEMOLICAO PISO DE CONCRETO SIMPLES CAPEADO | M3
Ee Prof Sinesia Martini | EE Prof Sinesia Martini.pdf | ACUMULADO | 13.50.002 | DEMOLIÇAO PISO GRANILITE, LADRILHO HIDRAULICO, CERAMICO, CACOS, INCLUSIVE BASE | M2
Ee Prof Sinesia Martini | EE Prof Sinesia Martini.pdf | ACUMULADO | 13.50.016 | DEMOLICAO RODAPES EM GERAL INCLUSIVE ARGAMASSA ASSENTAMENTO | M
Ee Prof Sinesia Martini | EE Prof Sinesia Martini.pdf | ACUMULADO | 13.50.017 | DEMOLICAO SOLEIRAS EM GERAL INCLUSIVE ARGAMASSA ASSENTAMENTO | M
Ee Prof Sinesia Martini | EE Prof Sinesia Martini.pdf | ACUMULADO | 13.80.021 | ARGAMASSA DE REGULARIZACAO CIMENTO/AREIA 1:3 E=2,50CM | M2
Ee Prof Sinesia Martini | EE Prof Sinesia Martini.pdf | ACUMULADO | 13.80.032 | TELA Q-92 PARA PISO DE CONCRETO | M2
Ee Prof Sinesia Martini | EE Prof Sinesia Martini.pdf | ACUMULADO | 14.01.002 | VIDRO LISO COMUM INCOLOR DE 3MM
Ee Prof Sinesia Martini | EE Prof Sinesia Martini.pdf | ACUMULADO | 15.02.053 | ESMALTE A BASE DE AGUA EM FORRO DE MADEIRA | M2
17161 - Ee Profa Sumie Iwata | EE Prof Sumie Iwata.pdf | ACUMULADO | 07.01.010 | EM TESOURAS PARA TELHAS OND CIM-AM/AL/PLAST - VAOS ATE 7,00 M | M2
17161 - Ee Profa Sumie Iwata | EE Prof Sumie Iwata.pdf | ACUMULADO | 07.01.026 | EM TERCAS PARA TELHAS DE CIM-AMIALIPLAST | M2
17161 - Ee Profa Sumie Iwata | EE Prof Sumie Iwata.pdf | ACUMULADO | 07.60.010 | RETIRADA DE VIGAMENTO DE APOIO P/TELHAS DE BARRO/FIBRO-CIM/AL/PLAST/PLANA PRE-FAB | M
17161 - Ee Profa Sumie Iwata | EE Prof Sumie Iwata.pdf | ACUMULADO | 07.60.015 | RETIRADA DE CAIBROS | M
17161 - Ee Profa Sumie Iwata | EE Prof Sumie Iwata.pdf | ACUMULADO | 07.60.061 | RETIRADA DE TELHAS OND DE FIBRO-CIM/PLAST OU ALUM/PLANA PRE FAB - S/REAPROV | M2
17161 - Ee Profa Sumie Iwata | EE Prof Sumie Iwata.pdf | ACUMULADO | 07.70.002 | RECOLOCAÇÃO DE CAIBROS | M
17161 - Ee Profa Sumie Iwata | EE Prof Sumie Iwata.pdf | ACUMULADO | 07.70.003 | RECOLOCAÇÃO DE VIGAS | M
17161 - Ee Profa Sumie Iwata | EE Prof Sumie Iwata.pdf | ACUMULADO | 07.70.055 | RECOLOCAÇÃO DE TELHA DE FIBROCIMENTO, PLÁSTICO OU ALUMÍNIO | M2
17161 - Ee Profa Sumie Iwata | EE Prof Sumie Iwata.pdf | ACUMULADO | 07.80.002 | CAIBRO DE 5 X 6 CM G1-C6 | M
17161 - Ee Profa Sumie Iwata | EE Prof Sumie Iwata.pdf | ACUMULADO | 07.80.020 | PARAFUSO OU GANCHO P/ FIXACAO TELHA CRFS MODULADA | UN
17161 - Ee Profa Sumie Iwata | EE Prof Sumie Iwata.pdf | ACUMULADO | 07.80.036 | TELHA TECNOLOGIA CRFS MODULADA E=8MM | M2
17161 - Ee Profa Sumie Iwata | EE Prof Sumie Iwata.pdf | ACUMULADO | 07.80.054 | RUFO PARA TELHA TECNOLOGIA CRFS MODULADA | M
17161 - Ee Profa Sumie Iwata | EE Prof Sumie Iwata.pdf | ACUMULADO | 09.07.004 | FIO DE 2,50 MM2 - 750 V DE ISOLACAO | M
17161 - Ee Profa Sumie Iwata | EE Prof Sumie Iwata.pdf | ACUMULADO | 09.09.052 | IL-45 LUMINARIA PARA LAMPADA FLUORESCENTE (2X32W) | UN
17161 - Ee Profa Sumie Iwata | EE Prof Sumie Iwata.pdf | ACUMULADO | 09.62.009 | RETIRADA DE TUBULACAO ELETRICA APARENTE ATE 2" | M
17161 - Ee Profa Sumie Iwata | EE Prof Sumie Iwata.pdf | ACUMULADO | 09.62.010 | RETIRADA DE TUBULACAO ELETRICA APARENTE ACIMA 2" | M
17161 - Ee Profa Sumie Iwata | EE Prof Sumie Iwata.pdf | ACUMULADO | 09.64.005 | RETIRADA DE APARELHO DE ILUMINACAO, PLAFONS E PENDENTES P/LAMPADAS INCANDESC | UN
17161 - Ee Profa Sumie Iwata | EE Prof Sumie Iwata.pdf | ACUMULADO | 09.74.006 | RECOLOCAÇÃO DE APARELHO DE ILUMINACAO,PLAFONS OU PENDENTES P/ LAMP | UN
17161 - Ee Profa Sumie Iwata | EE Prof Sumie Iwata.pdf | ACUMULADO | 09.84.037 | CALHA DA LUMINARIA P/LAMPADA FLUOR. 2X32W C/DIFUSOR E SOQUETE (IL-42) | UN
17161 - Ee Profa Sumie Iwata | EE Prof Sumie Iwata.pdf | ACUMULADO | 09.84.046 | REATOR ELETRONICO P/LAMPADA FLUORESC.AFP 2X32W BIVOLT COM PROTEÇÃO | UN
17161 - Ee Profa Sumie Iwata | EE Prof Sumie Iwata.pdf | ACUMULADO | 09.84.049 | ADEQUAÇÃO DE LUMINARIA FLUORESCENTE 2X32W PARA LED TUBULAR POLICARBONATO 18W | UN
17161 - Ee Profa Sumie Iwata | EE Prof Sumie Iwata.pdf | ACUMULADO | 09.85.005 | LAMPADA FLUORESCENTE DE 32W | UN
17161 - Ee Profa Sumie Iwata | EE Prof Sumie Iwata.pdf | ACUMULADO | 09.85.063 | CONDULETE DE 2" | UN
17161 - Ee Profa Sumie Iwata | EE Prof Sumie Iwata.pdf | ACUMULADO | 11.02.027 | IMPERMEABILIZACAO C/ EMULSAO ACRILICA - 6 DEMAOS | M2
17161 - Ee Profa Sumie Iwata | EE Prof Sumie Iwata.pdf | ACUMULADO | 11.02.066 | REGULARIZACAO DE SUPERFICIE P/ PREPARO IMPERM 1:3 E=2,5CM | M2
17161 - Ee Profa Sumie Iwata | EE Prof Sumie Iwata.pdf | ACUMULADO | 11.50.002 | DEMOLIÇÃO DE ARGAMASSA COM IMPERMEABILIZANTE | M2
17161 - Ee Profa Sumie Iwata | EE Prof Sumie Iwata.pdf | ACUMULADO | 12.04.006 | EMBOCO DESEMPENADO | M2
17161 - Ee Profa Sumie Iwata | EE Prof Sumie Iwata.pdf | ACUMULADO | 15.02.010 | TINTA LATEX ECONOMICA EM ELEMENTO VAZADO | M2
17161 - Ee Profa Sumie Iwata | EE Prof Sumie Iwata.pdf | ACUMULADO | 15.50.002 | REMOCAO DE OLEO,ESMALTE,LATEX/ACRILICO EM PAREDES COM LIXAMENTO | M2
17161 - Ee Profa Sumie Iwata | EE Prof Sumie Iwata.pdf | ACUMULADO | 15.80.018 | TINTA LATEX STANDARD INCLUSIVE PREPARO E RETOQUE DE MASSA NIVELADORA | M2
17161 - Ee Profa Sumie Iwata | EE Prof Sumie Iwata.pdf | ACUMULADO | 16.06.066 | ANDAIME TORRE ALUGUEL MENSAL | M
17161 - Ee Profa Sumie Iwata | EE Prof Sumie Iwata.pdf | ACUMULADO | 16.06.077 | MANUTENÇÃO MENSAL DE PLACAS DE OBRA | M2
17161 - Ee Profa Sumie Iwata | EE Prof Sumie Iwata.pdf | ACUMULADO | 16.06.078 | FORNECIMENTO E INSTALAÇAO DE PLACA DE IDENTIFICAÇAO DE OBRA | M2
17161 - Ee Profa Sumie Iwata | EE Prof Sumie Iwata.pdf | ACUMULADO | 16.35.001 | DEFINICAO E DEMARCACAO DA AREA DE REPARO, COM DISCO DE CORTE | M
17161 - Ee Profa Sumie Iwata | EE Prof Sumie Iwata.pdf | ACUMULADO | 16.35.002 | ESCARIFICACAO MANUAL (CORTE DE CONCRETO) ATE 3CM DE PROFUNDIDADE | M2
17161 - Ee Profa Sumie Iwata | EE Prof Sumie Iwata.pdf | ACUMULADO | 16.35.007 | LIXAMENTO ELETRICO DE ARMADURA C/ESCOVA CIRCULAR | M
17161 - Ee Profa Sumie Iwata | EE Prof Sumie Iwata.pdf | ACUMULADO | 16.35.014 | LIMPEZA DO SUBSTRATO COM APLICACAO DE JATO DE AGUA FRIA | M2
17161 - Ee Profa Sumie Iwata | EE Prof Sumie Iwata.pdf | ACUMULADO | 16.35.021 | PREPARACAO DO SUBSTRATOS POR SATURACAO COM AGUA | M2
17161 - Ee Profa Sumie Iwata | EE Prof Sumie Iwata.pdf | ACUMULADO | 16.36.001 | REPAROS SUPERF ARGAM MONOCOMP CIMENTO C/POLÍMEROS (1,0<ESP<3.0CM) | M2
17161 - Ee Profa Sumie Iwata | EE Prof Sumie Iwata.pdf | ACUMULADO | 16.37.001 | REPAROS SUPERF ARGAM MONOCOMP CIMENTO C/POLÍMEROS (1,0<ESP<5,0CM) | M2
17161 - Ee Profa Sumie Iwata | EE Prof Sumie Iwata.pdf | ACUMULADO | 16.41.001 | EMENDA POR TRASPASSE, PARA RECONSTITUICAO DA SECAO DA ARMADURA | KG
17161 - Ee Profa Sumie Iwata | EE Prof Sumie Iwata.pdf | ACUMULADO | 16.48.002 | LIXAMENTO GROSSO OU FINO COM LIXADEIRA ELETRICA | M2
22111 - Ee Prof Theodoro De Moraes | EE Prof Theodoro de Moraes.pdf | ACUMULADO | 02.01.001 | ESCAVACAO MANUAL PROFUNDIDADE ATE | M3
22111 - Ee Prof Theodoro De Moraes | EE Prof Theodoro de Moraes.pdf | ACUMULADO | 02.01.010 | APILOAMENTO PARA SIMPLES REGULARIZACAO | M2
22111 - Ee Prof Theodoro De Moraes | EE Prof Theodoro de Moraes.pdf | ACUMULADO | 02.01.012 | LASTRO DE PEDRA BRITADA 5CM | M2
22111 - Ee Prof Theodoro De Moraes | EE Prof Theodoro de Moraes.pdf | ACUMULADO | 02.01.015 | LASTRO DE CONCRETO - 5 CM | M2
22111 - Ee Prof Theodoro De Moraes | EE Prof Theodoro de Moraes.pdf | ACUMULADO | 02.01.025 | REATERRO INTERNO APILOADO | M3
22111 - Ee Prof Theodoro De Moraes | EE Prof Theodoro de Moraes.pdf | ACUMULADO | 02.02.021 | ACO CA-50 (A OU B) FYK = 500 MPA | KG
22111 - Ee Prof Theodoro De Moraes | EE Prof Theodoro de Moraes.pdf | ACUMULADO | 02.02.026 | BROCA DE CONCRETO DE DIAMETRO 25CM INCL ARRANQUES | M
22111 - Ee Prof Theodoro De Moraes | EE Prof Theodoro de Moraes.pdf | ACUMULADO | 02.02.071 | ESTACA TIPO HELICE DN 30CM | M
22111 - Ee Prof Theodoro De Moraes | EE Prof Theodoro de Moraes.pdf | ACUMULADO | 02.02.085 | TRANSPORTE E ATERRO INTERNO DE MATERIAL ESCAVADO DE FUNDAÇÃO - | M3
22111 - Ee Prof Theodoro De Moraes | EE Prof Theodoro de Moraes.pdf | ACUMULADO | 02.02.094 | TAXA DE MOBILIZACAO DE EQUIPAMENTO PARA ESTACA TIPO HELICE | UN
22111 - Ee Prof Theodoro De Moraes | EE Prof Theodoro de Moraes.pdf | ACUMULADO | 02.03.001 | FORMA DE MADEIRA MACICA | M2
22111 - Ee Prof Theodoro De Moraes | EE Prof Theodoro de Moraes.pdf | ACUMULADO | 02.04.002 | ACO CA 50 (A OU B) FYK= 500 M PA | KG
22111 - Ee Prof Theodoro De Moraes | EE Prof Theodoro de Moraes.pdf | ACUMULADO | 02.05.018 | CONCRETO DOSADO E LANCADO FCK-2SMPA | M3
22111 - Ee Prof Theodoro De Moraes | EE Prof Theodoro de Moraes.pdf | ACUMULADO | 04.01.034 | ALVENARIA DE BLOCO DE CONCRETO 19X19X39 CM CLASSE C | M2
22111 - Ee Prof Theodoro De Moraes | EE Prof Theodoro de Moraes.pdf | ACUMULADO | 04.03.001 | DV-01 DIVISORIA DE GRANILITE LATERAL ABERTA | M
22111 - Ee Prof Theodoro De Moraes | EE Prof Theodoro de Moraes.pdf | ACUMULADO | 04.50.001 | DEMOLIÇÃO DE ALVENARIAS EM GERAL E ELEMENTOS VAZADOS,INCL | M3
22111 - Ee Prof Theodoro De Moraes | EE Prof Theodoro de Moraes.pdf | ACUMULADO | 05.01.004 | PM-04 PORTA DE MADEIRA SARRAFEADA P/ PINT. BAT. MADEIRA L=82CM | UN
22111 - Ee Prof Theodoro De Moraes | EE Prof Theodoro de Moraes.pdf | ACUMULADO | 05.01.029 | PM-74 PORTA SARRAFEADO MACIÇO PIBOXES L=62CM-COMPLETA | UN
22111 - Ee Prof Theodoro De Moraes | EE Prof Theodoro de Moraes.pdf | ACUMULADO | 05.05.067 | PR-03 PRATELEIRA DE GRANILITE - L=30CM | M
22111 - Ee Prof Theodoro De Moraes | EE Prof Theodoro de Moraes.pdf | ACUMULADO | 02.02.004 | TUBULÕES ESCAVAÇÃO MANUAL - DIÂMETRO MÍNIMO DE 100CM | M3
22111 - Ee Prof Theodoro De Moraes | EE Prof Theodoro de Moraes.pdf | ACUMULADO | 05.60.001 | RETIRADA DE FOLHAS DE PORTAS OU JANELAS
22111 - Ee Prof Theodoro De Moraes | EE Prof Theodoro de Moraes.pdf | ACUMULADO | 05.60.005 | RETIRADA DE BATENTES DE ESQUADRIAS DE MADEIRA
22111 - Ee Prof Theodoro De Moraes | EE Prof Theodoro de Moraes.pdf | ACUMULADO | 05.60.010 | RETIRADA DE GUARNIÇÃO OU MOLDURAS | M
22111 - Ee Prof Theodoro De Moraes | EE Prof Theodoro de Moraes.pdf | ACUMULADO | 05.60.060 | RETIRADA DE DOBRADIÇAS | UN
22111 - Ee Prof Theodoro De Moraes | EE Prof Theodoro de Moraes.pdf | ACUMULADO | 06.02.019 | PF-19 PORTA DE FERRO P/ RESERVATORIO - GALVANIZADA | UN
22111 - Ee Prof Theodoro De Moraes | EE Prof Theodoro de Moraes.pdf | ACUMULADO | 06.03.019 | EM-05 ESCADA MARINHEIRO (GALVANIZADA) | M
22111 - Ee Prof Theodoro De Moraes | EE Prof Theodoro de Moraes.pdf | ACUMULADO | 06.03.020 | EM-06 ESCADA DE MARINHEIRO C/GUARDA CORPO GALVANIZADA | M
22111 - Ee Prof Theodoro De Moraes | EE Prof Theodoro de Moraes.pdf | ACUMULADO | 06.03.101 | CO-35 CORRIMÃO DUPLO COM MONTANTE VERTICAL AÇO GALVANIZADO COM PINTURA ESMALTE | M
22111 - Ee Prof Theodoro De Moraes | EE Prof Theodoro de Moraes.pdf | ACUMULADO | 06.80.049 | LUBRIFICACAO DE CAIXILHO E TROCA DE REBITES | M2
22111 - Ee Prof Theodoro De Moraes | EE Prof Theodoro de Moraes.pdf | ACUMULADO | 07.01.001 | EM TESOURAS PARA TELHAS CERAMICAS - VAOS ATE 7.00 M | M2
22111 - Ee Prof Theodoro De Moraes | EE Prof Theodoro de Moraes.pdf | ACUMULADO | 07.60.061 | RETIRADA DE TELHAS OND DE FIBRO-CIM/PLAST OU ALUM/PLANA PRE FAB - S/REAPROV | M2
22111 - Ee Prof Theodoro De Moraes | EE Prof Theodoro de Moraes.pdf | ACUMULADO | 07.60.066 | RETIRADA DE CUMEEIRAS, ESPIGOES E RUFOS DE FIBRO-CIMENTO - S/REAPROV | M
22111 - Ee Prof Theodoro De Moraes | EE Prof Theodoro de Moraes.pdf | ACUMULADO | 07.80.004 | VIGA DE MADEIRA 6 X 12 CM G1-C6 | M
22111 - Ee Prof Theodoro De Moraes | EE Prof Theodoro de Moraes.pdf | ACUMULADO | 07.80.019 | PARAFUSO PARA FIXACAO DE TELHA ONDULADA CRFS | UN
22111 - Ee Prof Theodoro De Moraes | EE Prof Theodoro de Moraes.pdf | ACUMULADO | 07.80.041 | TELHA TECNOLOGIA CRFS ONDULADA E=8MM | M2
22111 - Ee Prof Theodoro De Moraes | EE Prof Theodoro de Moraes.pdf | ACUMULADO | 07.80.042 | CUMEEIRA NORMAL P/ TELHA TECNOLOGIA CRFS ONDULADA | M
22111 - Ee Prof Theodoro De Moraes | EE Prof Theodoro de Moraes.pdf | ACUMULADO | 08.02.061 | TUBO DE COBRE P/ GAS CLASSE A S/COST DN=3/4 (22) SOLDA FOSCOPER | M
22111 - Ee Prof Theodoro De Moraes | EE Prof Theodoro de Moraes.pdf | ACUMULADO | 08.03.016 | TUBO PVC RÍGIDO JUNTA SOLDÁVEL DE 25 INCL CONEXÕES
22111 - Ee Prof Theodoro De Moraes | EE Prof Theodoro de Moraes.pdf | ACUMULADO | 08.03.017 | TUBO PVC RÍGIDO JUNTA SOLDÁVEL DE 32 INCL CONEXÕES
22111 - Ee Prof Theodoro De Moraes | EE Prof Theodoro de Moraes.pdf | ACUMULADO | 08.03.019 | TUBO PVC RÍGIDO JUNTA SOLDÁVEL DE 50 INCL CONEXÕES
22111 - Ee Prof Theodoro De Moraes | EE Prof Theodoro de Moraes.pdf | ACUMULADO | 08.03.020 | TUBO PVC RÍGIDO JUNTA SOLDÁVEL DE 60 INCL CONEXÕES
22111 - Ee Prof Theodoro De Moraes | EE Prof Theodoro de Moraes.pdf | ACUMULADO | 08.04.006 | REGISTRO DE GAVETA BRUTO DN 50MM (2") | UN
22111 - Ee Prof Theodoro De Moraes | EE Prof Theodoro de Moraes.pdf | ACUMULADO | 08.04.022 | REGISTRO DE GAVETA COM CANOPLA CROMADA DN 2OMM (3/4")
22111 - Ee Prof Theodoro De Moraes | EE Prof Theodoro de Moraes.pdf | ACUMULADO | 08.04.023 | REGISTRO DE GAVETA COM CANOPLA CROMADA DN 25MM (1")
22111 - Ee Prof Theodoro De Moraes | EE Prof Theodoro de Moraes.pdf | ACUMULADO | 08.04.025 | REGISTRO DE GAVETA COM CANOPLA CROMADA DN 4OMM 1/2")
22111 - Ee Prof Theodoro De Moraes | EE Prof Theodoro de Moraes.pdf | ACUMULADO | 08.04.044 | VALVULA DE DESCARGA CI REG INCORP DN=4OMM(1 1/2) ACAB
22111 - Ee Prof Theodoro De Moraes | EE Prof Theodoro de Moraes.pdf | ACUMULADO | 08.04.048 | VALVULA DE DESCARGA DE FECHAMENTO AUTOMATICO PARA MICTORIO | UN
22111 - Ee Prof Theodoro De Moraes | EE Prof Theodoro de Moraes.pdf | ACUMULADO | 08.04.052 | VALVULA DE DESCARGA C/REG INCORP DN 40MM (1 1/2") C/ ACAB SIMPLES | UN
22111 - Ee Prof Theodoro De Moraes | EE Prof Theodoro de Moraes.pdf | ACUMULADO | 08.04.060 | ENVELOPE DE CONCRETO PARA DUTOS
22111 - Ee Prof Theodoro De Moraes | EE Prof Theodoro de Moraes.pdf | ACUMULADO | 08.07.002 | TUBO ACO GALVANIZ NBRS58O-CL MEDIA DNGSMM (2 1/2" _ INCL CONEXOES | M
22111 - Ee Prof Theodoro De Moraes | EE Prof Theodoro de Moraes.pdf | ACUMULADO | 08.07.003 | TUBO ACO GALVANIZ NBR5580-CL MEDIA, DN80MM (3")-INCL CONEXOES | M
22111 - Ee Prof Theodoro De Moraes | EE Prof Theodoro de Moraes.pdf | ACUMULADO | 08.08.002 | REGISTRO DE GAVETA BRUTO DN 65MM (2 1/2") | UN
22111 - Ee Prof Theodoro De Moraes | EE Prof Theodoro de Moraes.pdf | ACUMULADO | 08.08.003 | REGISTRO DE GAVETA BRUTO DN 80MM (3") | UN
22111 - Ee Prof Theodoro De Moraes | EE Prof Theodoro de Moraes.pdf | ACUMULADO | 08.08.012 | REGISTRO DE RECALQUE NO PASSEIO (RR-01) | UN
22111 - Ee Prof Theodoro De Moraes | EE Prof Theodoro de Moraes.pdf | ACUMULADO | 08.08.015 | VALVULA DE RETENCAO VERT.BRONZE TIPO LEVE DE 2 1/2" | UN
22111 - Ee Prof Theodoro De Moraes | EE Prof Theodoro de Moraes.pdf | ACUMULADO | 08.08.028 | AH-04 ABRIGO PARA HIDRANTE COM MANGUEIRA 1/2" E ESGUICHO | UN
22111 - Ee Prof Theodoro De Moraes | EE Prof Theodoro de Moraes.pdf | ACUMULADO | 08.08.041 | VALVULA RETENCAO HORIZ BRONZE DE 2 1/2" | UN
22111 - Ee Prof Theodoro De Moraes | EE Prof Theodoro de Moraes.pdf | ACUMULADO | 08.08.042 | VALVULA RETENCAO HORIZONTAL DE BRONZE DE 3" | UN
22111 - Ee Prof Theodoro De Moraes | EE Prof Theodoro de Moraes.pdf | ACUMULADO | 08.08.045 | EXTINTORES MANUAIS DE CO2 COM CAPACIDADE DE 6 KG | UN
22111 - Ee Prof Theodoro De Moraes | EE Prof Theodoro de Moraes.pdf | ACUMULADO | 08.08.047 | EXTINTOR MANUAL PO QUIMICO SECO C/ CAPACIDADE DE 12KG | UN
22111 - Ee Prof Theodoro De Moraes | EE Prof Theodoro de Moraes.pdf | ACUMULADO | 08.08.050 | EXTINTORES MANUAIS DE AGUA PRESSURIZADA CAP DE 10 L | UN
22111 - Ee Prof Theodoro De Moraes | EE Prof Theodoro de Moraes.pdf | ACUMULADO | 08.08.061 | PRESSOSTATO (VALVULA DE FLUXO) COM SENSOR DIAFRAGMA. | UN
22111 - Ee Prof Theodoro De Moraes | EE Prof Theodoro de Moraes.pdf | ACUMULADO | 08.08.078 | CONJ MOTOR-BOMBA (CENTRIFUGA) 7,5 HP (40000L/H 20 MCA) | UN
22111 - Ee Prof Theodoro De Moraes | EE Prof Theodoro de Moraes.pdf | ACUMULADO | 08.09.015 | TUBO PVC NORMAL "SN" JUNTA SOLDÁVELIELÁSTICA DN 40 INCL CONEXÕES
22111 - Ee Prof Theodoro De Moraes | EE Prof Theodoro de Moraes.pdf | ACUMULADO | 08.09.016 | TUBO PVC NORMAL "SN" JUNTA ELÁSTICA DN 50 INCL CONEXÕES
22111 - Ee Prof Theodoro De Moraes | EE Prof Theodoro de Moraes.pdf | ACUMULADO | 08.09.017 | TUBO PVC NORMAL "SN' JUNTA ELÁSTICA DN 75 INCL CONEXÕES
22111 - Ee Prof Theodoro De Moraes | EE Prof Theodoro de Moraes.pdf | ACUMULADO | 08.09.018 | TUBO PVC NORMAL "SN' JUNTA ELÁSTICA DN 100 INCL CONEXÕES
22111 - Ee Prof Theodoro De Moraes | EE Prof Theodoro de Moraes.pdf | ACUMULADO | 08.09.019 | TUBO PVC NORMAL "SN" JUNTA ELÁSTICA DN 150 INCL CONEXÕES | M
22111 - Ee Prof Theodoro De Moraes | EE Prof Theodoro de Moraes.pdf | ACUMULADO | 08.10.004 | CAIXA SIFONADA DE PVC DN 100X150X50MM C/GRELHA PVC CROMADO | UN
22111 - Ee Prof Theodoro De Moraes | EE Prof Theodoro de Moraes.pdf | ACUMULADO | 08.10.006 | CAIXA SIFONADA DE PVC DN 15OX15OXSOMM CIGRELHA METALICA
22111 - Ee Prof Theodoro De Moraes | EE Prof Theodoro de Moraes.pdf | ACUMULADO | 08.10.045 | RALO SIFONADO CONICO PVC DN OOMM CIGRELHA PVC CROMADO | UN
22111 - Ee Prof Theodoro De Moraes | EE Prof Theodoro de Moraes.pdf | ACUMULADO | 08.11.052 | TUBO DE PVC REFORÇADO "SR" JUNTA ELÁSTICA DN 75 INCL CONEXÕES | M
22111 - Ee Prof Theodoro De Moraes | EE Prof Theodoro de Moraes.pdf | ACUMULADO | 08.11.053 | TUBO DE PVC REFORÇADO "SR" JUNTA ELÁSTICA DN 100 INCL CONEXÕES | M
22111 - Ee Prof Theodoro De Moraes | EE Prof Theodoro de Moraes.pdf | ACUMULADO | 08.11.054 | TUBO DE PVC REFORÇADO "SR" JUNTA ELÁSTICA DN 150 INCL CONEXÕES | M
22111 - Ee Prof Theodoro De Moraes | EE Prof Theodoro de Moraes.pdf | ACUMULADO | 08.12.012 | CALHAOU AGUA FURTADAEM FIBRADE VIDRO-DESENV. 1,00M | M
22111 - Ee Prof Theodoro De Moraes | EE Prof Theodoro de Moraes.pdf | ACUMULADO | 08.12.034 | RUFO EM CHAPA GALVANIZADA N 24 - CORTE 0,50 M | M
22111 - Ee Prof Theodoro De Moraes | EE Prof Theodoro de Moraes.pdf | ACUMULADO | 08.13.001 | TUBO PVC RÍGIDO JUNTA SOLDÁVEL DE 25 INCL CONEXÕES
22111 - Ee Prof Theodoro De Moraes | EE Prof Theodoro de Moraes.pdf | ACUMULADO | 08.13.011 | TUBO ACO GALVANIZ NBR5580-CL MEDIA, DN20MM (3/4") - INCL CONEXOES | M
22111 - Ee Prof Theodoro De Moraes | EE Prof Theodoro de Moraes.pdf | ACUMULADO | 08.14.003 | REGISTRO DE GAVETA BRUTO DN 25MM (1") | UN
22111 - Ee Prof Theodoro De Moraes | EE Prof Theodoro de Moraes.pdf | ACUMULADO | 08.14.004 | REGISTRO DE GAVETA BRUTO DN 32MM (1 1/4") | UN
22111 - Ee Prof Theodoro De Moraes | EE Prof Theodoro de Moraes.pdf | ACUMULADO | 08.14.005 | REGISTRO DE GAVETA BRUTO DN 40MM (1.1/2") | UN
22111 - Ee Prof Theodoro De Moraes | EE Prof Theodoro de Moraes.pdf | ACUMULADO | 08.14.007 | REGISTRO DE GAVETA BRUTO DN 65MM (2.1/2") | UN
22111 - Ee Prof Theodoro De Moraes | EE Prof Theodoro de Moraes.pdf | ACUMULADO | 08.14.008 | REGISTRO DE GAVETA BRUTO DN 80MM (3") | UN
22111 - Ee Prof Theodoro De Moraes | EE Prof Theodoro de Moraes.pdf | ACUMULADO | 08.14.030 | VALVULA DE RETENCAO VERTICAL DE BRONZE DE 2.1/2" | UN
22111 - Ee Prof Theodoro De Moraes | EE Prof Theodoro de Moraes.pdf | ACUMULADO | 08.14.085 | ANEIS PRE-MOLDADOS EM CONCRETO ARMADO P/ RESERVATORIO D'AGUA D=2,50M | M
22111 - Ee Prof Theodoro De Moraes | EE Prof Theodoro de Moraes.pdf | ACUMULADO | 08.14.086 | LAJE PRE-MOLDADA D=2,50M E=8CM P/ RESERVATORIO | UN
22111 - Ee Prof Theodoro De Moraes | EE Prof Theodoro de Moraes.pdf | ACUMULADO | 08.14.087 | LAJE PRE-MOLDADA D=2,50M E=15CM P/ RESERVATORIO | UN
22111 - Ee Prof Theodoro De Moraes | EE Prof Theodoro de Moraes.pdf | ACUMULADO | 08.15.013 | LT-04 LAVATORIO /BEBEDOURO COLETIVO COM TORNEIRA ANTIVANDALISMO
22111 - Ee Prof Theodoro De Moraes | EE Prof Theodoro de Moraes.pdf | ACUMULADO | 08.15.016 | BB-01 BEBEDOURO COLETIVO | M
22111 - Ee Prof Theodoro De Moraes | EE Prof Theodoro de Moraes.pdf | ACUMULADO | 08.15.023 | MT-04 MICTORIO COLETIVO
22111 - Ee Prof Theodoro De Moraes | EE Prof Theodoro de Moraes.pdf | ACUMULADO | 08.16.001 | BACIA SIFONADA DE LOUCA BRANCA (VDR 6L) CI ASSENTO
22111 - Ee Prof Theodoro De Moraes | EE Prof Theodoro de Moraes.pdf | ACUMULADO | 08.16.010 | LAVATORIO DE LOUCA BRANCA SEM COLUNA C/ TORNEIRA DE FECHAM AUTOMATICO | UN
22111 - Ee Prof Theodoro De Moraes | EE Prof Theodoro de Moraes.pdf | ACUMULADO | 08.16.025 | MICTORIO DE LOUCA SIFONADOIAUTO ASPIRANTE BRANCO
22111 - Ee Prof Theodoro De Moraes | EE Prof Theodoro de Moraes.pdf | ACUMULADO | 08.16.045 | TANQUE DE LOUCA BRANCA,PEQUENO C/COLUNA | UN
22111 - Ee Prof Theodoro De Moraes | EE Prof Theodoro de Moraes.pdf | ACUMULADO | 08.16.083 | VA-01 VARAL/TOALHEIRO | UN
22111 - Ee Prof Theodoro De Moraes | EE Prof Theodoro de Moraes.pdf | ACUMULADO | 08.16.091 | BR-03 CONJUNTO LAVATORIO E BACIA ACESSIVEIS | CJ
22111 - Ee Prof Theodoro De Moraes | EE Prof Theodoro de Moraes.pdf | ACUMULADO | 08.17.043 | AQUECEDOR ELETRICO DE PASSAGEM COM RESISTENCIA BLINDADA | UN
22111 - Ee Prof Theodoro De Moraes | EE Prof Theodoro de Moraes.pdf | ACUMULADO | 08.17.058 | FT-02 FILTRO PARA AGUA POTAVEL | UN
22111 - Ee Prof Theodoro De Moraes | EE Prof Theodoro de Moraes.pdf | ACUMULADO | 08.17.079 | TORNEIRA DE PAREDE ANTIVANDALISMO - 85MM | UN
22111 - Ee Prof Theodoro De Moraes | EE Prof Theodoro de Moraes.pdf | ACUMULADO | 08.17.085 | TORNEIRA DE FECHAMENTO AUTOMATICO DE MESA | UN
22111 - Ee Prof Theodoro De Moraes | EE Prof Theodoro de Moraes.pdf | ACUMULADO | 08.50.001 | DEMOLIÇÃO DE TUBULACÕES EM GERAL INCLUINDO CONEXÕES, CAIXAS E RALOS | M
22111 - Ee Prof Theodoro De Moraes | EE Prof Theodoro de Moraes.pdf | ACUMULADO | 08.50.020 | DEMOLIÇÃO DE CALHAS E RUFOS EM CHAPAS METALICAS | M
22111 - Ee Prof Theodoro De Moraes | EE Prof Theodoro de Moraes.pdf | ACUMULADO | 08.60.005 | RETIRADA DE REGISTROS E VÁLVULAS DE DESCARGA | UN
22111 - Ee Prof Theodoro De Moraes | EE Prof Theodoro de Moraes.pdf | ACUMULADO | 08.60.011 | RETIRADA DE APARELHOS SANITÁRIOS INCLUINDO ACESSÓRIOS | UN
22111 - Ee Prof Theodoro De Moraes | EE Prof Theodoro de Moraes.pdf | ACUMULADO | 08.80.012 | VOLANTE CROMADO PARA REGISTRO | UN
22111 - Ee Prof Theodoro De Moraes | EE Prof Theodoro de Moraes.pdf | ACUMULADO | 08.80.018 | ACABAMENTO ANTIVANDALISMO PARA VALVULA DE DESCARGA | UN
22111 - Ee Prof Theodoro De Moraes | EE Prof Theodoro de Moraes.pdf | ACUMULADO | 08.80.020 | REPARO DE VALVULA DE DESCARGA | UN
22111 - Ee Prof Theodoro De Moraes | EE Prof Theodoro de Moraes.pdf | ACUMULADO | 08.80.022 | TUBO DE LIGAÇÃO COM CANOPLA PARA VASO SANITÁRIO (METAL CROMADO) | UN
22111 - Ee Prof Theodoro De Moraes | EE Prof Theodoro de Moraes.pdf | ACUMULADO | 08.80.031 | TORNEIRA DE PRESSAO CROMADA DE 1/2" EM PAREDE | UN
22111 - Ee Prof Theodoro De Moraes | EE Prof Theodoro de Moraes.pdf | ACUMULADO | 08.82.040 | SIFAO METALICO TIPO COPO DN 2X2" | UN
22111 - Ee Prof Theodoro De Moraes | EE Prof Theodoro de Moraes.pdf | ACUMULADO | 08.82.041 | SIFAO METALICO TIPO COPO DN 1 1/2 X 1 1/2" | UN
22111 - Ee Prof Theodoro De Moraes | EE Prof Theodoro de Moraes.pdf | ACUMULADO | 08.82.046 | SIFAO PVC RIGIDO TIPO COPO DN 1 1/2X1 1/2" | UN
22111 - Ee Prof Theodoro De Moraes | EE Prof Theodoro de Moraes.pdf | ACUMULADO | 08.82.050 | DESENTUPIMENTO DE RAMAIS DE ESGOTO | M
22111 - Ee Prof Theodoro De Moraes | EE Prof Theodoro de Moraes.pdf | ACUMULADO | 08.82.056 | LIMPEZA SIMPLES EM LAJES/CALHAS DE CONCRETO | M2
22111 - Ee Prof Theodoro De Moraes | EE Prof Theodoro de Moraes.pdf | ACUMULADO | 08.84.005 | TAMPA DE PLASTICO PARA BACIA SANITARIA | UN
22111 - Ee Prof Theodoro De Moraes | EE Prof Theodoro de Moraes.pdf | ACUMULADO | 09.02.070 | CONJ 3 CABOS P/ ENTRADA ENERGIA SECCAO 150MM2 C/ ELETRODUTOS | UN
22111 - Ee Prof Theodoro De Moraes | EE Prof Theodoro de Moraes.pdf | ACUMULADO | 09.02.080 | CONJ 4 CABOS P/ ENTRADA ENERGIA SECCAO 150MM2 C/ ELETRODUTOS | UN
22111 - Ee Prof Theodoro De Moraes | EE Prof Theodoro de Moraes.pdf | ACUMULADO | 09.02.091 | DISJUNTOR TRIPOLAR TERMOMAGNETICO 3X125A A 3X225A | UN
22111 - Ee Prof Theodoro De Moraes | EE Prof Theodoro de Moraes.pdf | ACUMULADO | 09.03.008 | CABO DE 70 MM2 - 750 V DE ISOLACAO | M
22111 - Ee Prof Theodoro De Moraes | EE Prof Theodoro de Moraes.pdf | ACUMULADO | 09.03.011 | CABO DE 150 MM2 - 750 V DE ISOLACAO | M
22111 - Ee Prof Theodoro De Moraes | EE Prof Theodoro de Moraes.pdf | ACUMULADO | 09.03.052 | ELETRODUTO DE PVC RIGIDO ROSCAVEL DE 85MM - INCL CONEXOES | M
22111 - Ee Prof Theodoro De Moraes | EE Prof Theodoro de Moraes.pdf | ACUMULADO | 09.04.006 | CAIXA EM CHAPA DE AÇO 16 COM PORTA E FECHO | M2
22111 - Ee Prof Theodoro De Moraes | EE Prof Theodoro de Moraes.pdf | ACUMULADO | 09.04.025 | QUADRO GERAL - DISJUNTOR TERMO MAGNETICO 3X125A A 3X225A | UN
22111 - Ee Prof Theodoro De Moraes | EE Prof Theodoro de Moraes.pdf | ACUMULADO | 09.04.038 | INTERRUPTOR AUTOM. DIFERENCIAL (DISPOSITIVO DR) 40A/300 mA | UN
22111 - Ee Prof Theodoro De Moraes | EE Prof Theodoro de Moraes.pdf | ACUMULADO | 09.04.042 | QUADRO GERAL-BARRAMENTO DE 100 A | M
22111 - Ee Prof Theodoro De Moraes | EE Prof Theodoro de Moraes.pdf | ACUMULADO | 09.04.043 | QUADRO GERAL-BARRAMENTO DE 150 A | M
22111 - Ee Prof Theodoro De Moraes | EE Prof Theodoro de Moraes.pdf | ACUMULADO | 09.04.044 | QUADRO GERAL-BARRAMENTO DE 200 A | M
22111 - Ee Prof Theodoro De Moraes | EE Prof Theodoro de Moraes.pdf | ACUMULADO | 09.04.050 | PLACA DE ACRILICO TRANSPARENTE ESP=5MM PROTECAO A CONTATO ACIDENTAL | M2
22111 - Ee Prof Theodoro De Moraes | EE Prof Theodoro de Moraes.pdf | ACUMULADO | 09.04.085 | TERRA COMPLETO 1 HASTE Ø 19MM COM CAIXA DE INSPEÇÃO | UN
22111 - Ee Prof Theodoro De Moraes | EE Prof Theodoro de Moraes.pdf | ACUMULADO | 09.04.089 | DISJUNTOR UNIPOLAR TERMOMAGNETICO 1X35A A 1X50A | UN
22111 - Ee Prof Theodoro De Moraes | EE Prof Theodoro de Moraes.pdf | ACUMULADO | 09.04.091 | DISJUNTOR BIPOLAR TERMOMAGNETICO 2X10A A 2X50A | UN
22111 - Ee Prof Theodoro De Moraes | EE Prof Theodoro de Moraes.pdf | ACUMULADO | 09.04.092 | DISJUNTOR BIPOLAR TERMOMAGNETICO 2X60A A 2X100A | UN
22111 - Ee Prof Theodoro De Moraes | EE Prof Theodoro de Moraes.pdf | ACUMULADO | 09.05.002 | ELETROD ACO GALV QUENTE (NBR 5624) 20 MM (3/4") - INCL CONEXOES | M
22111 - Ee Prof Theodoro De Moraes | EE Prof Theodoro de Moraes.pdf | ACUMULADO | 09.05.005 | ELETROD ACO GALV QUENTE (NBR 5624) 40 MM (1 1/2") INCL CONEXOES
22111 - Ee Prof Theodoro De Moraes | EE Prof Theodoro de Moraes.pdf | ACUMULADO | 09.05.045 | QUADRO DISTRIBUICAO, DISJ. GERAL 50A P/ 10 A 12 DISJS. | UN
22111 - Ee Prof Theodoro De Moraes | EE Prof Theodoro de Moraes.pdf | ACUMULADO | 09.05.051 | QUADRO DISTRIBUICAO, DISJ. GERAL 8OA PI 22 A 26 DISJS | UN
22111 - Ee Prof Theodoro De Moraes | EE Prof Theodoro de Moraes.pdf | ACUMULADO | 09.05.054 | QUADRO DISTRIBUICAO, DISJ. GERAL 1O0A PI 28 A 42 DISJS-
22111 - Ee Prof Theodoro De Moraes | EE Prof Theodoro de Moraes.pdf | ACUMULADO | 09.05.069 | INTERRUPTOR TIPO AUTOMÁTICO DE BÓIA | UN
22111 - Ee Prof Theodoro De Moraes | EE Prof Theodoro de Moraes.pdf | ACUMULADO | 09.05.070 | DISJUNTOR BIPOLAR TERMOMAGNETICO 2XIOA A 2XSOA | UN
22111 - Ee Prof Theodoro De Moraes | EE Prof Theodoro de Moraes.pdf | ACUMULADO | 09.05.071 | DISJUNTOR BIPOLAR TERMOMAGNETICO 2X60A A 2X100A | UN
22111 - Ee Prof Theodoro De Moraes | EE Prof Theodoro de Moraes.pdf | ACUMULADO | 09.05.073 | DISJUNTOR UNIPOLAR TERMOMAGNETICO 1XIOA A 1X3OA | UN
22111 - Ee Prof Theodoro De Moraes | EE Prof Theodoro de Moraes.pdf | ACUMULADO | 09.05.075 | DISJUNTOR TRIPOLAR TERMOMAGNETICO 3X60A A 3X100A | UN
22111 - Ee Prof Theodoro De Moraes | EE Prof Theodoro de Moraes.pdf | ACUMULADO | 09.05.088 | QUADRO COMANDO PARA BOMBA DE INCENDIO TRIFASICO DE 7,5 HP | UN
22111 - Ee Prof Theodoro De Moraes | EE Prof Theodoro de Moraes.pdf | ACUMULADO | 09.05.097 | CENTRAL DE SISTEMA DE ALARME DE 13 A 24 ENDEREÇOS | UN
22111 - Ee Prof Theodoro De Moraes | EE Prof Theodoro de Moraes.pdf | ACUMULADO | 09.06.001 | CAIXA DE PASSAGEM ESTAMPADA COM TAMPA PLASTICA DE 4"X2" | UN
22111 - Ee Prof Theodoro De Moraes | EE Prof Theodoro de Moraes.pdf | ACUMULADO | 09.06.002 | CAIXA DE PASSAGEM ESTAMPADA COM TAMPA PLASTICA DE 4"X4" | UN
22111 - Ee Prof Theodoro De Moraes | EE Prof Theodoro de Moraes.pdf | ACUMULADO | 09.06.009 | CAIXA DE PASSAGEM CHAPA TAMPA PARAFUSADA DE 20X20X10 CM | UN
22111 - Ee Prof Theodoro De Moraes | EE Prof Theodoro de Moraes.pdf | ACUMULADO | 09.06.025 | CAIXA DE PASSAGEM EM ALVENARIA DE 0,40X0,40X0,40 M | UN
22111 - Ee Prof Theodoro De Moraes | EE Prof Theodoro de Moraes.pdf | ACUMULADO | 09.06.026 | CAIXA DE PASSAGEM EM ALVENARIA DE 0,60X0,60X0,60 M | UN
22111 - Ee Prof Theodoro De Moraes | EE Prof Theodoro de Moraes.pdf | ACUMULADO | 09.07.004 | FIO DE 2,50 MM2 - 750 V DE ISOLACAO | M
22111 - Ee Prof Theodoro De Moraes | EE Prof Theodoro de Moraes.pdf | ACUMULADO | 09.07.005 | FIO DE 4 MM2 - 750 V DE ISOLACAO | M
22111 - Ee Prof Theodoro De Moraes | EE Prof Theodoro de Moraes.pdf | ACUMULADO | 09.07.006 | FIO DE 6 MM2 - 750 V DE ISOLACAO | M
22111 - Ee Prof Theodoro De Moraes | EE Prof Theodoro de Moraes.pdf | ACUMULADO | 09.07.011 | CABO DE 10 MM2 750V (ISOLAÇAO NAO HALOGENADO) | M
22111 - Ee Prof Theodoro De Moraes | EE Prof Theodoro de Moraes.pdf | ACUMULADO | 09.07.012 | CABO DE 16 MM2 - 750 V DE ISOLACAO | M
22111 - Ee Prof Theodoro De Moraes | EE Prof Theodoro de Moraes.pdf | ACUMULADO | 09.07.024 | CABO DE 2,5MM2 - 750V DE ISOLAÇÃO | M
22111 - Ee Prof Theodoro De Moraes | EE Prof Theodoro de Moraes.pdf | ACUMULADO | 09.08.002 | INTERRUPTOR DE 1 TECLA SIMPLES EM CX.4"X2"-ELETROD.AÇO GALV.A QUENTE | UN
22111 - Ee Prof Theodoro De Moraes | EE Prof Theodoro de Moraes.pdf | ACUMULADO | 09.08.003 | INTERRUPTOR DE 2 TECLAS SIMPLES EM CX.4"X2"-ELETROD.AÇO GALV.A QUENTE | UN
22111 - Ee Prof Theodoro De Moraes | EE Prof Theodoro de Moraes.pdf | ACUMULADO | 09.08.010 | VARIADOR DE LUMINOSIDADE ROTATIVO (DIMER) LÂMPADA LED DIMERIZÁVEL CAIXA 4X2. | UN
22111 - Ee Prof Theodoro De Moraes | EE Prof Theodoro de Moraes.pdf | ACUMULADO | 09.08.013 | TOMADA 2P+T PADRAO NBR 14136, CORRENTE 10A-250V-ELETR. AÇO GALV. A QUENTE | UN
22111 - Ee Prof Theodoro De Moraes | EE Prof Theodoro de Moraes.pdf | ACUMULADO | 09.08.016 | TOMADA 2P+T PADRAO NBR 14136, CORRENTE 20A-250V-ELETR.AÇO GALV.A QUENTE | UN
22111 - Ee Prof Theodoro De Moraes | EE Prof Theodoro de Moraes.pdf | ACUMULADO | 09.08.054 | BOTAO PARA CAMPAINHA - ELETROD. PVC Ø 25MM AMARELO. | UN
22111 - Ee Prof Theodoro De Moraes | EE Prof Theodoro de Moraes.pdf | ACUMULADO | 09.08.058 | INTERRUPTOR DE TECLA SIMPLES CAIXA 4"X2"-ELETR PVC RÍGIDO | UN
22111 - Ee Prof Theodoro De Moraes | EE Prof Theodoro de Moraes.pdf | ACUMULADO | 09.08.086 | ACIONADOR DO ALARME DE INCENDIO | UN
22111 - Ee Prof Theodoro De Moraes | EE Prof Theodoro de Moraes.pdf | ACUMULADO | 09.08.087 | SIRENE PARA ALARME DE EMERGENCIA- ELETRODUTO DE PVC | UN
22111 - Ee Prof Theodoro De Moraes | EE Prof Theodoro de Moraes.pdf | ACUMULADO | 09.09.034 | IL-42 LUMINARIA C/ DIFUSOR TRANSPARENTE P/ LAMPADA FLUOR (2X32W) | UN
22111 - Ee Prof Theodoro De Moraes | EE Prof Theodoro de Moraes.pdf | ACUMULADO | 09.09.037 | IL-58 ILUMINACAO P/ QUADRA DE ESP. COB. LAMP. VAPOR METALICO (1X250W) | UN
22111 - Ee Prof Theodoro De Moraes | EE Prof Theodoro de Moraes.pdf | ACUMULADO | 09.09.052 | IL-45 LUMINARIA PARA LAMPADA FLUORESCENTE (2X32W) | UN
22111 - Ee Prof Theodoro De Moraes | EE Prof Theodoro de Moraes.pdf | ACUMULADO | 09.09.083 | IL-83 ILUMINAÇÃO AUTONOMA DE EMERGÊNCIA - LED | UN
22111 - Ee Prof Theodoro De Moraes | EE Prof Theodoro de Moraes.pdf | ACUMULADO | 09.11.077 | IL-85 PROJETOR COM FACHO SIMÉTRICO OU ASSIMÉTRICO PARA LAMPADA TUBULAR DE VAPOR | UN
22111 - Ee Prof Theodoro De Moraes | EE Prof Theodoro de Moraes.pdf | ACUMULADO | 09.12.001 | EX-01 EXAUSTOR AXIAL DN 40CM | UN
22111 - Ee Prof Theodoro De Moraes | EE Prof Theodoro de Moraes.pdf | ACUMULADO | 09.13.010 | PP-02 PARA RAIOS FRANKLIN COM MASTRO AÇO GALVANIZADO 02" X 3,00M | UN
22111 - Ee Prof Theodoro De Moraes | EE Prof Theodoro de Moraes.pdf | ACUMULADO | 09.13.025 | CORDOALHA DE AÇO GALV. A QUENTE 80MM2 (7/16") SOB A TERRA | M
22111 - Ee Prof Theodoro De Moraes | EE Prof Theodoro de Moraes.pdf | ACUMULADO | 09.13.027 | TERRA SIMPLES - 1 HASTE COM CAIXA DE INSPEÇÃO E TAMPA DE CONCRETO | UN
22111 - Ee Prof Theodoro De Moraes | EE Prof Theodoro de Moraes.pdf | ACUMULADO | 09.08.055 | BOTOEIRA PARA ACIONAMENTO DA BOMBA DE INCENDIO | UN
22111 - Ee Prof Theodoro De Moraes | EE Prof Theodoro de Moraes.pdf | ACUMULADO | 09.13.032 | CONEXAO EXOTERMICA CABO/CABO | UN
22111 - Ee Prof Theodoro De Moraes | EE Prof Theodoro de Moraes.pdf | ACUMULADO | 09.13.033 | CONEXAO EXOTERMICA CABO/HASTE | UN
22111 - Ee Prof Theodoro De Moraes | EE Prof Theodoro de Moraes.pdf | ACUMULADO | 09.13.035 | DESCARGAS ATMOSFERICAS CONFORME NBR 5419 | UN
22111 - Ee Prof Theodoro De Moraes | EE Prof Theodoro de Moraes.pdf | ACUMULADO | 09.13.040 | CORDOALHA DE AÇO GALV. A QUENTE 50 MM2 (3/8") C/SUPORTE.DE FIXAÇÃO. | M
22111 - Ee Prof Theodoro De Moraes | EE Prof Theodoro de Moraes.pdf | ACUMULADO | 09.52.009 | REMOCAO DE TUBULACAO ELETRICA APARENTE ATE 2" | M
22111 - Ee Prof Theodoro De Moraes | EE Prof Theodoro de Moraes.pdf | ACUMULADO | 09.52.016 | REMOCAO DE CAIXAS ESTAMPADAS | UN
22111 - Ee Prof Theodoro De Moraes | EE Prof Theodoro de Moraes.pdf | ACUMULADO | 09.52.017 | REMOCAO DE FIO EMBUTIDO ATE 16 MM2 | M
22111 - Ee Prof Theodoro De Moraes | EE Prof Theodoro de Moraes.pdf | ACUMULADO | 09.52.026 | REMOCAO DE FUNDO OU PORTAS MADEIRA/METAL .P/QUADROS OU CAIXAS PASSAGEM | M2
22111 - Ee Prof Theodoro De Moraes | EE Prof Theodoro de Moraes.pdf | ACUMULADO | 09.52.029 | REMOCAO DE CHAVES BASE MARMORE,NH UNIPOLAR OU DISJUNT.NO-FUSE EM BT | UN
22111 - Ee Prof Theodoro De Moraes | EE Prof Theodoro de Moraes.pdf | ACUMULADO | 09.52.030 | REMOCAO DE DISJUNTOR QUICK-LAG OU BASE P/ FUSIVEL DIAZED EM B.T | UN
22111 - Ee Prof Theodoro De Moraes | EE Prof Theodoro de Moraes.pdf | ACUMULADO | 09.52.039 | REMOCAO DE BARRAMENTO DE COBRE | M
22111 - Ee Prof Theodoro De Moraes | EE Prof Theodoro de Moraes.pdf | ACUMULADO | 09.54.001 | REMOCAO DE INTERRUPTORES TOMADAS BOTOES DE CAMPAINHA E CIGARRAS | UN
22111 - Ee Prof Theodoro De Moraes | EE Prof Theodoro de Moraes.pdf | ACUMULADO | 09.54.005 | REMOCAO AP.ILUM FLUORESC.C/PLAFON E PEND,OU CANOPLA P/ LUM.PENDENTE | UN
22111 - Ee Prof Theodoro De Moraes | EE Prof Theodoro de Moraes.pdf | ACUMULADO | 09.54.006 | REMOCAO APARELHO ILUMINACAO,PLAFONS E PENDENTES P/LAMPADAS FLUORESC | UN
22111 - Ee Prof Theodoro De Moraes | EE Prof Theodoro de Moraes.pdf | ACUMULADO | 09.54.014 | REMOCAO DE AP. ILUMIN. EM POSTES OU DE PROJETORES EM FACHADAS | UN
22111 - Ee Prof Theodoro De Moraes | EE Prof Theodoro de Moraes.pdf | ACUMULADO | 09.62.017 | RETIRADA DE FIO EMBUTIDO ATE 16 MM2 | M
22111 - Ee Prof Theodoro De Moraes | EE Prof Theodoro de Moraes.pdf | ACUMULADO | 09.64.006 | RETIRADA DE APARELHOS DE ILUMINACAO, PLAFONS E PENDENTES P/LAMPADAS FLUORESC | UN
22111 - Ee Prof Theodoro De Moraes | EE Prof Theodoro de Moraes.pdf | ACUMULADO | 09.64.014 | RETIRADA DE AP.ILUM.EM POSTE,ARANDELA EXT BRACO ACO OU PROJET EM FACHADA | UN
22111 - Ee Prof Theodoro De Moraes | EE Prof Theodoro de Moraes.pdf | ACUMULADO | 09.74.006 | RECOLOCAÇÃO DE APARELHO DE ILUMINACAO,PLAFONS OU PENDENTES P/ LAMP | UN
22111 - Ee Prof Theodoro De Moraes | EE Prof Theodoro de Moraes.pdf | ACUMULADO | 09.83.052 | DISJUNTOR BIPOLAR TERMOMAGNETICO 2X60A a 2X100A | UN
22111 - Ee Prof Theodoro De Moraes | EE Prof Theodoro de Moraes.pdf | ACUMULADO | 09.84.009 | TOMADA 2P+T PADRAO NBR 14136 CORRENTE 10A-250V | UN
22111 - Ee Prof Theodoro De Moraes | EE Prof Theodoro de Moraes.pdf | ACUMULADO | 09.13.036 | TUBO DE PVC Ø 2'' X 3,00M PARA PROTEÇAO DESCIDA DE CORDOALHA | UN
22111 - Ee Prof Theodoro De Moraes | EE Prof Theodoro de Moraes.pdf | ACUMULADO | 09.84.010 | TOMADA 2P+T PADRAO NBR 14136 CORRENTE 20A-250V | UN
22111 - Ee Prof Theodoro De Moraes | EE Prof Theodoro de Moraes.pdf | ACUMULADO | 09.84.020 | ESPELHO DE 4'X2' | UN
22111 - Ee Prof Theodoro De Moraes | EE Prof Theodoro de Moraes.pdf | ACUMULADO | 09.84.046 | REATOR ELETRONICO P/LAMPADA FLUORESC.AFP 2X32W BIVOLT COM PROTEÇÃO | UN
22111 - Ee Prof Theodoro De Moraes | EE Prof Theodoro de Moraes.pdf | ACUMULADO | 09.84.049 | ADEQUAÇÃO DE LUMINARIA FLUORESCENTE 2X32W PARA LED TUBULAR POLICARBONATO 18W | UN
22111 - Ee Prof Theodoro De Moraes | EE Prof Theodoro de Moraes.pdf | ACUMULADO | 09.84.052 | SOQUETE P/LAMPADA FLUORESCENTE TIPO ANTI-VIBR. S/PORTA-STAR | UN
22111 - Ee Prof Theodoro De Moraes | EE Prof Theodoro de Moraes.pdf | ACUMULADO | 09.85.062 | CONDULETE DE 1 1/2" | UN
22111 - Ee Prof Theodoro De Moraes | EE Prof Theodoro de Moraes.pdf | ACUMULADO | 09.85.064 | CONDULETE DE 3/4" | UN
22111 - Ee Prof Theodoro De Moraes | EE Prof Theodoro de Moraes.pdf | ACUMULADO | 09.85.088 | LAMPADA LED TUBULAR VIDRO DE 18W C/TEMPERATURA DE COR 4000° K | UN
22111 - Ee Prof Theodoro De Moraes | EE Prof Theodoro de Moraes.pdf | ACUMULADO | 09.86.026 | CONECTOR TIPO SPLIT-BOLT PARA CABO DE 35 MM2 | UN
22111 - Ee Prof Theodoro De Moraes | EE Prof Theodoro de Moraes.pdf | ACUMULADO | 09.86.027 | CONECTOR TIPO SPLIT-BOLT PARA CABO DE 95 MM2 | UN
22111 - Ee Prof Theodoro De Moraes | EE Prof Theodoro de Moraes.pdf | ACUMULADO | 11.02.027 | IMPERMEABILIZACAO C/ EMULSAO ACRILICA - 6 DEMAOS | M2
22111 - Ee Prof Theodoro De Moraes | EE Prof Theodoro de Moraes.pdf | ACUMULADO | 11.03.002 | COM ARGAMASSA CIM AREIA 1:3 COM HIDROFUGO E TINTA BET (APLIC INTERNA) | M2
22111 - Ee Prof Theodoro De Moraes | EE Prof Theodoro de Moraes.pdf | ACUMULADO | 12.02.002 | CHAPISCO | M2
22111 - Ee Prof Theodoro De Moraes | EE Prof Theodoro de Moraes.pdf | ACUMULADO | 12.02.005 | EMBOCO | M2
22111 - Ee Prof Theodoro De Moraes | EE Prof Theodoro de Moraes.pdf | ACUMULADO | 12.02.036 | REVESTIMENTO COM AZULEJOS RETIFICADOS LISOS BRANCO BRILHANTE | M2
22111 - Ee Prof Theodoro De Moraes | EE Prof Theodoro de Moraes.pdf | ACUMULADO | 12.04.004 | CHAPISCO | M2
22111 - Ee Prof Theodoro De Moraes | EE Prof Theodoro de Moraes.pdf | ACUMULADO | 12.04.006 | EMBOCO DESEMPENADO | M2
22111 - Ee Prof Theodoro De Moraes | EE Prof Theodoro de Moraes.pdf | ACUMULADO | 12.50.001 | DEMOLIÇÃO DE REVESTIMENTO EM ARGAMASSA/GESSO EM FORRO E PAREDES | M2
22111 - Ee Prof Theodoro De Moraes | EE Prof Theodoro de Moraes.pdf | ACUMULADO | 12.50.002 | DEMOLIÇÃO DE REVEST DE AZULEJOS, PASTILHAS E LADRILHOS INCL ARG ASSENTAMENTO | M2
22111 - Ee Prof Theodoro De Moraes | EE Prof Theodoro de Moraes.pdf | ACUMULADO | 13.01.006 | LASTRO DE PEDRA BRITADA 5CM | M2
22111 - Ee Prof Theodoro De Moraes | EE Prof Theodoro de Moraes.pdf | ACUMULADO | 13.01.017 | ARGAMASSA DE REGULARIZACAO CIM/AREIA 1:3 ESP=2,50CM | M2
22111 - Ee Prof Theodoro De Moraes | EE Prof Theodoro de Moraes.pdf | ACUMULADO | 13.01.018 | ARGAMASSA DE REGULARIZACAO CIM/AREIA 1:3 C/ IMPERM. ESP=2,50CM | M2
22111 - Ee Prof Theodoro De Moraes | EE Prof Theodoro de Moraes.pdf | ACUMULADO | 13.02.005 | CIMENTADO DESEMPENADO ALISADO E=3,50CM INCL ARG REG | M2
22111 - Ee Prof Theodoro De Moraes | EE Prof Theodoro de Moraes.pdf | ACUMULADO | 13.02.047 | SOALHO DE TABUAS DE 10X2CM MACHO-FEMEA G1-C6 SOBRE LASTRO/LAJE | M2
22111 - Ee Prof Theodoro De Moraes | EE Prof Theodoro de Moraes.pdf | ACUMULADO | 13.02.087 | TACO MADEIRA G1-C6 APLICADO COM COLA | M2
22111 - Ee Prof Theodoro De Moraes | EE Prof Theodoro de Moraes.pdf | ACUMULADO | 13.02.092 | SINTEKO - DUAS DEMAOS INCLUSIVE RASPAGEM - APLICADO | M2
22111 - Ee Prof Theodoro De Moraes | EE Prof Theodoro de Moraes.pdf | ACUMULADO | 13.02.100 | CERAMICA ESMALT.ANTIDER. ABSORÇÃO DE AGUA 3% A 8% PEI 4/5 COEF.ATRITO MINIMO 0,4 USO | M2
22111 - Ee Prof Theodoro De Moraes | EE Prof Theodoro de Moraes.pdf | ACUMULADO | 13.05.022 | RODAPE PORCELANATO ESMALTADO 7CM
22111 - Ee Prof Theodoro De Moraes | EE Prof Theodoro de Moraes.pdf | ACUMULADO | 13.06.085 | 50-25 SOLEIRA DE GRANITO RAMPADA DESNIVEL ATE 2CM 2 PEÇAS (L=19 A
22111 - Ee Prof Theodoro De Moraes | EE Prof Theodoro de Moraes.pdf | ACUMULADO | 13.50.001 | DEMOLICAO PISO DE CONCRETO SIMPLES CAPEADO | M3
22111 - Ee Prof Theodoro De Moraes | EE Prof Theodoro de Moraes.pdf | ACUMULADO | 13.50.002 | DEMOLIÇAO PISO GRANILITE, LADRILHO HIDRAULICO, CERAMICO, CACOS, INCLUSIVE BASE | M2
22111 - Ee Prof Theodoro De Moraes | EE Prof Theodoro de Moraes.pdf | ACUMULADO | 13.50.004 | DEMOLICAO PISO SOALHO DE TABUAS INCLUSIVE VIGAMENTOS | M2
22111 - Ee Prof Theodoro De Moraes | EE Prof Theodoro de Moraes.pdf | ACUMULADO | 13.50.017 | DEMOLICAO SOLEIRAS EM GERAL INCLUSIVE ARGAMASSA ASSENTAMENTO | M
22111 - Ee Prof Theodoro De Moraes | EE Prof Theodoro de Moraes.pdf | ACUMULADO | 13.60.012 | RETIRADA DE RODAPES DE MADEIRA INCLUSIVE CORDÃO | M
22111 - Ee Prof Theodoro De Moraes | EE Prof Theodoro de Moraes.pdf | ACUMULADO | 13.80.018 | REPARO COMPLETO EM GRANILITE-RASPAGEM/ESTUCAMENTO/POLIMENTO | M2
22111 - Ee Prof Theodoro De Moraes | EE Prof Theodoro de Moraes.pdf | ACUMULADO | 13.80.022 | COLAGEM COM NATA DE CIMENTO E ADESIVO P/ ARGAMASSA E CHAPISCO | M2
22111 - Ee Prof Theodoro De Moraes | EE Prof Theodoro de Moraes.pdf | ACUMULADO | 13.80.056 | RODAPE DE MADEIRA DE 7X1,5CM G1-C4 COM CORDAO | M
22111 - Ee Prof Theodoro De Moraes | EE Prof Theodoro de Moraes.pdf | ACUMULADO | 14.01.002 | VIDRO LISO COMUM INCOLOR DE 3MM
22111 - Ee Prof Theodoro De Moraes | EE Prof Theodoro de Moraes.pdf | ACUMULADO | 14.60.001 | RETIRADA DE VIDRO INCLUSIVE RASPAGEM DE MASSA OU RETIRADA DE BAGUETES | M2
22111 - Ee Prof Theodoro De Moraes | EE Prof Theodoro de Moraes.pdf | ACUMULADO | 13.50.016 | DEMOLICAO RODAPES EM GERAL INCLUSIVE ARGAMASSA ASSENTAMENTO | M
22111 - Ee Prof Theodoro De Moraes | EE Prof Theodoro de Moraes.pdf | ACUMULADO | 15.02.052 | ESMALTE EM FORRO DE MADEIRA | M2
22111 - Ee Prof Theodoro De Moraes | EE Prof Theodoro de Moraes.pdf | ACUMULADO | 15.02.080 | TINTA LATEX PARA PISO | M2
22111 - Ee Prof Theodoro De Moraes | EE Prof Theodoro de Moraes.pdf | ACUMULADO | 15.03.006 | ESMALTE SEM MASSA NIVELADORA EM ESQUADRIAS DE MADEIRA | M2
22111 - Ee Prof Theodoro De Moraes | EE Prof Theodoro de Moraes.pdf | ACUMULADO | 15.03.021 | ESMALTE EM ESQUADRIAS DE FERRO | M2
22111 - Ee Prof Theodoro De Moraes | EE Prof Theodoro de Moraes.pdf | ACUMULADO | 15.03.028 | ESMALTE A BASE DE AGUA EM ESQUADRIAS DE FERRO | M2
22111 - Ee Prof Theodoro De Moraes | EE Prof Theodoro de Moraes.pdf | ACUMULADO | 15.03.041 | ESMALTE EM RODAPES, BAGUETES E MOLDURAS DE MADEIRA | M
22111 - Ee Prof Theodoro De Moraes | EE Prof Theodoro de Moraes.pdf | ACUMULADO | 15.04.006 | TINTA LATEX STANDARD | M2
22111 - Ee Prof Theodoro De Moraes | EE Prof Theodoro de Moraes.pdf | ACUMULADO | 15.04.009 | TRATAMENTO DE CONCRETO COM ESTUQUE E LIXAMENTO | M2
22111 - Ee Prof Theodoro De Moraes | EE Prof Theodoro de Moraes.pdf | ACUMULADO | 15.04.080 | PINTURA DE QUADRAS ESP-LINHAS DEMARCATORIAS (600M2) | UN
22111 - Ee Prof Theodoro De Moraes | EE Prof Theodoro de Moraes.pdf | ACUMULADO | 15.80.018 | TINTA LATEX STANDARD INCLUSIVE PREPARO E RETOQUE DE MASSA NIVELADORA | M2
22111 - Ee Prof Theodoro De Moraes | EE Prof Theodoro de Moraes.pdf | ACUMULADO | 15.80.019 | ESMALTEEM ESQUADRIASDE MADEIRA INCLUSIVE PREPARO E RETOQUESDE MASSA | M2
22111 - Ee Prof Theodoro De Moraes | EE Prof Theodoro de Moraes.pdf | ACUMULADO | 15.80.036 | ESMALTE EM SUPERFICIE DE MADEIRA INCLUSIVE PREPARO E RETOQUE DE MASSA | M2
22111 - Ee Prof Theodoro De Moraes | EE Prof Theodoro de Moraes.pdf | ACUMULADO | 15.80.043 | TINTA LATEX ECONOMICA INCLUSIVE PREPARO E RETOQUE DE MASSA NIVELADORA | M2
22111 - Ee Prof Theodoro De Moraes | EE Prof Theodoro de Moraes.pdf | ACUMULADO | 15.80.044 | ESMALTE EM SUPERFICIE INCLUSIVE PREPARO E RETOQUE DE MASSA | M2
22111 - Ee Prof Theodoro De Moraes | EE Prof Theodoro de Moraes.pdf | ACUMULADO | 15.80.045 | ESMALTE EM ESQUADRIAS DE FERRO INCLUSIVE PREPARO E RETOQUES DE ZARCAO | M2
22111 - Ee Prof Theodoro De Moraes | EE Prof Theodoro de Moraes.pdf | ACUMULADO | 16.01.016 | FD- 16 FECHAMENTO DIVISABL CONCRETOIREVEST CHAPISCO FINO | M
22111 - Ee Prof Theodoro De Moraes | EE Prof Theodoro de Moraes.pdf | ACUMULADO | 16.01.064 | PT-29 PORTAO DE TELA PARA QUADRA | M2
22111 - Ee Prof Theodoro De Moraes | EE Prof Theodoro de Moraes.pdf | ACUMULADO | 16.02.070 | LASTRO DE CONCRETO 5CM | M2
22111 - Ee Prof Theodoro De Moraes | EE Prof Theodoro de Moraes.pdf | ACUMULADO | 16.02.071 | LASTRO DE PEDRA BRITADA 5CM | M2
22111 - Ee Prof Theodoro De Moraes | EE Prof Theodoro de Moraes.pdf | ACUMULADO | 16.02.090 | CIMENTADO DESEMPENADO COM JUNTA SECA E=3,5CM INCL ARG REG | M2
22111 - Ee Prof Theodoro De Moraes | EE Prof Theodoro de Moraes.pdf | ACUMULADO | 15.03.008 | OLEO COM MASSA NIVELADORA EM ESQUADRIAS DE MADEIRA | M2
22111 - Ee Prof Theodoro De Moraes | EE Prof Theodoro de Moraes.pdf | ACUMULADO | 16.04.019 | FQ-01 FECHAMENTO PARA QUADRA DE ESPORTES - FUNDO - BROCA | M
22111 - Ee Prof Theodoro De Moraes | EE Prof Theodoro de Moraes.pdf | ACUMULADO | 16.04.031 | FQ-01 FECHAMENTO PARA QUADRA DE ESPORTES - LATERAIS - BROCA | M
22111 - Ee Prof Theodoro De Moraes | EE Prof Theodoro de Moraes.pdf | ACUMULADO | 16.05.048 | TC-11 TAMPA DE CONCRETO PRE-MOLDADA PERF. P/ CANALETA L=35CM | M
22111 - Ee Prof Theodoro De Moraes | EE Prof Theodoro de Moraes.pdf | ACUMULADO | 16.06.050 | CANTEIRO DE OBRAS | M2
22111 - Ee Prof Theodoro De Moraes | EE Prof Theodoro de Moraes.pdf | ACUMULADO | 16.06.066 | ANDAIME TORRE ALUGUEL MENSAL | M
22111 - Ee Prof Theodoro De Moraes | EE Prof Theodoro de Moraes.pdf | ACUMULADO | 16.06.078 | FORNECIMENTO E INSTALAÇAO DE PLACA DE IDENTIFICAÇAO DE OBRA | M2
22111 - Ee Prof Theodoro De Moraes | EE Prof Theodoro de Moraes.pdf | ACUMULADO | 16.06.088 | INSTALACÃO DE FAIXAS DE EXPOSICAO (FP-05) POR REGUA | UN
22111 - Ee Prof Theodoro De Moraes | EE Prof Theodoro de Moraes.pdf | ACUMULADO | 16.18.070 | SI-01 PLACA DE SINALIZAÇÃO DE AMBIENTE 2OOXZOOMM (PORTA) | UN
22111 - Ee Prof Theodoro De Moraes | EE Prof Theodoro de Moraes.pdf | ACUMULADO | 16.43.002 | FUROS EM CONCRETO COM D=1" E PROFUNDIDADE 15CM | UN
118135 - Ee Profa Vera Lucia Leite Da Costa | EE Prof Vera Lucia Leite da Costa(1).pdf | ACUMULADO | 01.05.001 | ESCAVACAO MANUAL - PROFUNDIDADE ATE 1.80 M | M3
118135 - Ee Profa Vera Lucia Leite Da Costa | EE Prof Vera Lucia Leite da Costa(1).pdf | ACUMULADO | 01.06.005 | REATERRO INTERNO APILOADO | M3
118135 - Ee Profa Vera Lucia Leite Da Costa | EE Prof Vera Lucia Leite da Costa(1).pdf | ACUMULADO | 01.07.010 | LASTRO DE CONCRETO - 5 CM | M2
118135 - Ee Profa Vera Lucia Leite Da Costa | EE Prof Vera Lucia Leite da Costa(1).pdf | ACUMULADO | 02.01.001 | ESCAVACAO MANUAL PROFUNDIDADE ATE | M3
118135 - Ee Profa Vera Lucia Leite Da Costa | EE Prof Vera Lucia Leite da Costa(1).pdf | ACUMULADO | 02.02.027 | BROCA DE CONCRETO DE DIAMETRO 30CM - INCL ARRANQUES | M
118135 - Ee Profa Vera Lucia Leite Da Costa | EE Prof Vera Lucia Leite da Costa(1).pdf | ACUMULADO | 02.03.001 | FORMA DE MADEIRA MACICA | M2
118135 - Ee Profa Vera Lucia Leite Da Costa | EE Prof Vera Lucia Leite da Costa(1).pdf | ACUMULADO | 02.04.002 | ACO CA 50 (A OU B) FYK= 500 M PA | KG
118135 - Ee Profa Vera Lucia Leite Da Costa | EE Prof Vera Lucia Leite da Costa(1).pdf | ACUMULADO | 02.05.018 | CONCRETO DOSADO E LANCADO FCK-2SMPA | M3
118135 - Ee Profa Vera Lucia Leite Da Costa | EE Prof Vera Lucia Leite da Costa(1).pdf | ACUMULADO | 02.50.001 | DEMOLIÇÃO DE CONCRETO SIMPLES (MANUAL) | M3
118135 - Ee Profa Vera Lucia Leite Da Costa | EE Prof Vera Lucia Leite da Costa(1).pdf | ACUMULADO | 04.01.034 | ALVENARIA DE BLOCO DE CONCRETO 19X19X39 CM CLASSE C | M2
118135 - Ee Profa Vera Lucia Leite Da Costa | EE Prof Vera Lucia Leite da Costa(1).pdf | ACUMULADO | 04.01.059 | VERGA/CINTA EM BLOCO DE CONCRETO CANALETA - 19 CM | M
118135 - Ee Profa Vera Lucia Leite Da Costa | EE Prof Vera Lucia Leite da Costa(1).pdf | ACUMULADO | 04.50.001 | DEMOLIÇÃO DE ALVENARIAS EM GERAL E ELEMENTOS VAZADOS,INCL | M3
118135 - Ee Profa Vera Lucia Leite Da Costa | EE Prof Vera Lucia Leite da Costa(1).pdf | ACUMULADO | 07.03.067 | TELHA DE POLIESTER (PERFIL DA ONDULADA CRFS) - E=1,2MM | M2
118135 - Ee Profa Vera Lucia Leite Da Costa | EE Prof Vera Lucia Leite da Costa(1).pdf | ACUMULADO | 07.60.060 | RETIRADA DE TELHAS OND DE FIBRO-CIM/PLAST OU ALUM/PLANA PRE FAB | M2
118135 - Ee Profa Vera Lucia Leite Da Costa | EE Prof Vera Lucia Leite da Costa(1).pdf | ACUMULADO | 07.60.061 | RETIRADA DE TELHAS OND DE FIBRO-CIM/PLAST OU ALUM/PLANA PRE FAB - S/REAPROV | M2
118135 - Ee Profa Vera Lucia Leite Da Costa | EE Prof Vera Lucia Leite da Costa(1).pdf | ACUMULADO | 07.60.065 | RETIRADA DE CUMEEIRAS, ESPIGÕES E RUFOS DE FIBRO-CIMENTO | M
118135 - Ee Profa Vera Lucia Leite Da Costa | EE Prof Vera Lucia Leite da Costa(1).pdf | ACUMULADO | 07.60.066 | RETIRADA DE CUMEEIRAS, ESPIGOES E RUFOS DE FIBRO-CIMENTO - S/REAPROV | M
118135 - Ee Profa Vera Lucia Leite Da Costa | EE Prof Vera Lucia Leite da Costa(1).pdf | ACUMULADO | 07.70.055 | RECOLOCAÇÃO DE TELHA DE FIBROCIMENTO, PLÁSTICO OU ALUMÍNIO | M2
118135 - Ee Profa Vera Lucia Leite Da Costa | EE Prof Vera Lucia Leite da Costa(1).pdf | ACUMULADO | 07.70.081 | RECOLOCAÇÃO DE CUMEEIRAS, ESPIGÕES E RUFOS DE CRFS | M
118135 - Ee Profa Vera Lucia Leite Da Costa | EE Prof Vera Lucia Leite da Costa(1).pdf | ACUMULADO | 07.80.002 | CAIBRO DE 5 X 6 CM G1-C6 | M
118135 - Ee Profa Vera Lucia Leite Da Costa | EE Prof Vera Lucia Leite da Costa(1).pdf | ACUMULADO | 07.80.003 | TABUA DE 12 X 3 CM G1-C6 | M
118135 - Ee Profa Vera Lucia Leite Da Costa | EE Prof Vera Lucia Leite da Costa(1).pdf | ACUMULADO | 07.80.004 | VIGA DE MADEIRA 6 X 12 CM G1-C6 | M
118135 - Ee Profa Vera Lucia Leite Da Costa | EE Prof Vera Lucia Leite da Costa(1).pdf | ACUMULADO | 07.80.019 | PARAFUSO PARA FIXACAO DE TELHA ONDULADA CRFS | UN
118135 - Ee Profa Vera Lucia Leite Da Costa | EE Prof Vera Lucia Leite da Costa(1).pdf | ACUMULADO | 07.80.020 | PARAFUSO OU GANCHO P/ FIXACAO TELHA CRFS MODULADA | UN
118135 - Ee Profa Vera Lucia Leite Da Costa | EE Prof Vera Lucia Leite da Costa(1).pdf | ACUMULADO | 07.80.035 | LIMPEZA DE TELHADO INCLUSIVE REMOÇÃO DO MATERIAL RECOLHIDO | M2
118135 - Ee Profa Vera Lucia Leite Da Costa | EE Prof Vera Lucia Leite da Costa(1).pdf | ACUMULADO | 07.80.037 | TELHA TECNOLOGIA CRFS TRAPEZOIDAL 44CM E=8MM | M2
118135 - Ee Profa Vera Lucia Leite Da Costa | EE Prof Vera Lucia Leite da Costa(1).pdf | ACUMULADO | 07.80.041 | TELHA TECNOLOGIA CRFS ONDULADA E=8MM | M2
118135 - Ee Profa Vera Lucia Leite Da Costa | EE Prof Vera Lucia Leite da Costa(1).pdf | ACUMULADO | 07.80.042 | CUMEEIRA NORMAL P/ TELHA TECNOLOGIA CRFS ONDULADA | M
118135 - Ee Profa Vera Lucia Leite Da Costa | EE Prof Vera Lucia Leite da Costa(1).pdf | ACUMULADO | 08.12.008 | LIGACAO CALHA CONDUTOR DE CHAPA ACO GALVANIZADO N.24 DIAMETRO DE 4" | UN
118135 - Ee Profa Vera Lucia Leite Da Costa | EE Prof Vera Lucia Leite da Costa(1).pdf | ACUMULADO | 08.12.022 | CALHA OU AGUA FURTADA EM CHAPA GALV. N 26 - CORTE 0,50M | M
118135 - Ee Profa Vera Lucia Leite Da Costa | EE Prof Vera Lucia Leite da Costa(1).pdf | ACUMULADO | 08.12.023 | CALHA OU AGUA FURTADA EM CHAPA GALV. N 26 - CORTE 1,00M | M
118135 - Ee Profa Vera Lucia Leite Da Costa | EE Prof Vera Lucia Leite da Costa(1).pdf | ACUMULADO | 08.12.035 | RUFO EM CHAPA GALVANIZADA N 24 - CORTE 1,00 M | M
118135 - Ee Profa Vera Lucia Leite Da Costa | EE Prof Vera Lucia Leite da Costa(1).pdf | ACUMULADO | 08.50.020 | DEMOLIÇÃO DE CALHAS E RUFOS EM CHAPAS METALICAS | M
118135 - Ee Profa Vera Lucia Leite Da Costa | EE Prof Vera Lucia Leite da Costa(1).pdf | ACUMULADO | 08.82.050 | DESENTUPIMENTO DE RAMAIS DE ESGOTO | M
118135 - Ee Profa Vera Lucia Leite Da Costa | EE Prof Vera Lucia Leite da Costa(1).pdf | ACUMULADO | 08.82.056 | LIMPEZA SIMPLES EM LAJES/CALHAS DE CONCRETO | M2
118135 - Ee Profa Vera Lucia Leite Da Costa | EE Prof Vera Lucia Leite da Costa(1).pdf | ACUMULADO | 08.82.060 | LIMPEZA DE CANALETAS DE ÁGUAS PLUVIAIS | M
118135 - Ee Profa Vera Lucia Leite Da Costa | EE Prof Vera Lucia Leite da Costa(1).pdf | ACUMULADO | 09.04.025 | QUADRO GERAL - DISJUNTOR TERMO MAGNETICO 3X125A A 3X225A | UN
118135 - Ee Profa Vera Lucia Leite Da Costa | EE Prof Vera Lucia Leite da Costa(1).pdf | ACUMULADO | 09.04.043 | QUADRO GERAL-BARRAMENTO DE 150 A | M
118135 - Ee Profa Vera Lucia Leite Da Costa | EE Prof Vera Lucia Leite da Costa(1).pdf | ACUMULADO | 09.05.002 | ELETROD ACO GALV QUENTE (NBR 5624) 20 MM (3/4") - INCL CONEXOES | M
118135 - Ee Profa Vera Lucia Leite Da Costa | EE Prof Vera Lucia Leite da Costa(1).pdf | ACUMULADO | 09.05.070 | DISJUNTOR BIPOLAR TERMOMAGNETICO 2XIOA A 2XSOA | UN
118135 - Ee Profa Vera Lucia Leite Da Costa | EE Prof Vera Lucia Leite da Costa(1).pdf | ACUMULADO | 09.05.073 | DISJUNTOR UNIPOLAR TERMOMAGNETICO 1XIOA A 1X3OA | UN
118135 - Ee Profa Vera Lucia Leite Da Costa | EE Prof Vera Lucia Leite da Costa(1).pdf | ACUMULADO | 09.05.075 | DISJUNTOR TRIPOLAR TERMOMAGNETICO 3X60A A 3X100A | UN
118135 - Ee Profa Vera Lucia Leite Da Costa | EE Prof Vera Lucia Leite da Costa(1).pdf | ACUMULADO | 09.07.004 | FIO DE 2,50 MM2 - 750 V DE ISOLACAO | M
118135 - Ee Profa Vera Lucia Leite Da Costa | EE Prof Vera Lucia Leite da Costa(1).pdf | ACUMULADO | 09.07.005 | FIO DE 4 MM2 - 750 V DE ISOLACAO | M
118135 - Ee Profa Vera Lucia Leite Da Costa | EE Prof Vera Lucia Leite da Costa(1).pdf | ACUMULADO | 09.07.006 | FIO DE 6 MM2 - 750 V DE ISOLACAO | M
118135 - Ee Profa Vera Lucia Leite Da Costa | EE Prof Vera Lucia Leite da Costa(1).pdf | ACUMULADO | 09.07.011 | CABO DE 10 MM2 750V (ISOLAÇAO NAO HALOGENADO) | M
118135 - Ee Profa Vera Lucia Leite Da Costa | EE Prof Vera Lucia Leite da Costa(1).pdf | ACUMULADO | 09.08.013 | TOMADA 2P+T PADRAO NBR 14136, CORRENTE 10A-250V-ELETR. AÇO GALV. A QUENTE | UN
118135 - Ee Profa Vera Lucia Leite Da Costa | EE Prof Vera Lucia Leite da Costa(1).pdf | ACUMULADO | 09.09.037 | IL-58 ILUMINACAO P/ QUADRA DE ESP. COB. LAMP. VAPOR METALICO (1X250W) | UN
118135 - Ee Profa Vera Lucia Leite Da Costa | EE Prof Vera Lucia Leite da Costa(1).pdf | ACUMULADO | 09.09.052 | IL-45 LUMINARIA PARA LAMPADA FLUORESCENTE (2X32W) | UN
118135 - Ee Profa Vera Lucia Leite Da Costa | EE Prof Vera Lucia Leite da Costa(1).pdf | ACUMULADO | 09.09.083 | IL-83 ILUMINAÇÃO AUTONOMA DE EMERGÊNCIA - LED | UN
118135 - Ee Profa Vera Lucia Leite Da Costa | EE Prof Vera Lucia Leite da Costa(1).pdf | ACUMULADO | 09.10.011 | CENTRO DE LUZEM CONDULETE-ELETRODUTO DE PVC | UN
118135 - Ee Profa Vera Lucia Leite Da Costa | EE Prof Vera Lucia Leite da Costa(1).pdf | ACUMULADO | 09.52.017 | REMOCAO DE FIO EMBUTIDO ATE 16 MM2 | M
118135 - Ee Profa Vera Lucia Leite Da Costa | EE Prof Vera Lucia Leite da Costa(1).pdf | ACUMULADO | 09.52.030 | REMOCAO DE DISJUNTOR QUICK-LAG OU BASE P/ FUSIVEL DIAZED EM B.T | UN
118135 - Ee Profa Vera Lucia Leite Da Costa | EE Prof Vera Lucia Leite da Costa(1).pdf | ACUMULADO | 09.52.039 | REMOCAO DE BARRAMENTO DE COBRE | M
118135 - Ee Profa Vera Lucia Leite Da Costa | EE Prof Vera Lucia Leite da Costa(1).pdf | ACUMULADO | 09.64.006 | RETIRADA DE APARELHOS DE ILUMINACAO, PLAFONS E PENDENTES P/LAMPADAS FLUORESC | UN
118135 - Ee Profa Vera Lucia Leite Da Costa | EE Prof Vera Lucia Leite da Costa(1).pdf | ACUMULADO | 09.74.006 | RECOLOCAÇÃO DE APARELHO DE ILUMINACAO,PLAFONS OU PENDENTES P/ LAMP | UN
118135 - Ee Profa Vera Lucia Leite Da Costa | EE Prof Vera Lucia Leite da Costa(1).pdf | ACUMULADO | 09.84.009 | TOMADA 2P+T PADRAO NBR 14136 CORRENTE 10A-250V | UN
118135 - Ee Profa Vera Lucia Leite Da Costa | EE Prof Vera Lucia Leite da Costa(1).pdf | ACUMULADO | 09.84.021 | ESPELHO 4'X4' | UN
118135 - Ee Profa Vera Lucia Leite Da Costa | EE Prof Vera Lucia Leite da Costa(1).pdf | ACUMULADO | 09.84.037 | CALHA DA LUMINARIA P/LAMPADA FLUOR. 2X32W C/DIFUSOR E SOQUETE (IL-42) | UN
118135 - Ee Profa Vera Lucia Leite Da Costa | EE Prof Vera Lucia Leite da Costa(1).pdf | ACUMULADO | 09.84.042 | ADEQUAÇÃO DE LUMINARIA FLUORESCENTE 1X32W PARA LED TUBULAR POLICARBONATO 18W | UN
118135 - Ee Profa Vera Lucia Leite Da Costa | EE Prof Vera Lucia Leite da Costa(1).pdf | ACUMULADO | 09.84.046 | REATOR ELETRONICO P/LAMPADA FLUORESC.AFP 2X32W BIVOLT COM PROTEÇÃO | UN
118135 - Ee Profa Vera Lucia Leite Da Costa | EE Prof Vera Lucia Leite da Costa(1).pdf | ACUMULADO | 09.84.049 | ADEQUAÇÃO DE LUMINARIA FLUORESCENTE 2X32W PARA LED TUBULAR POLICARBONATO 18W | UN
118135 - Ee Profa Vera Lucia Leite Da Costa | EE Prof Vera Lucia Leite da Costa(1).pdf | ACUMULADO | 09.85.005 | LAMPADA FLUORESCENTE DE 32W | UN
118135 - Ee Profa Vera Lucia Leite Da Costa | EE Prof Vera Lucia Leite da Costa(1).pdf | ACUMULADO | 09.85.064 | CONDULETE DE 3/4" | UN
118135 - Ee Profa Vera Lucia Leite Da Costa | EE Prof Vera Lucia Leite da Costa(1).pdf | ACUMULADO | 09.84.041 | CALHA DA LUMINÁRIA P/LÂMPADA FLUOR.4X16W COM REFLETOR, ALETAS E SOQUETES (IL-62) | UN
118135 - Ee Profa Vera Lucia Leite Da Costa | EE Prof Vera Lucia Leite da Costa(1).pdf | ACUMULADO | 11.02.027 | IMPERMEABILIZACAO C/ EMULSAO ACRILICA - 6 DEMAOS | M2
118135 - Ee Profa Vera Lucia Leite Da Costa | EE Prof Vera Lucia Leite da Costa(1).pdf | ACUMULADO | 11.02.066 | REGULARIZACAO DE SUPERFICIE P/ PREPARO IMPERM 1:3 E=2,5CM | M2
118135 - Ee Profa Vera Lucia Leite Da Costa | EE Prof Vera Lucia Leite da Costa(1).pdf | ACUMULADO | 11.04.004 | JUNTAS DE DILATACAOIMASTIQUE ELASTICO OU POLIURETANO
118135 - Ee Profa Vera Lucia Leite Da Costa | EE Prof Vera Lucia Leite da Costa(1).pdf | ACUMULADO | 11.04.012 | ISOPOR PARA SUPORTE DE MASTIQUE | M
118135 - Ee Profa Vera Lucia Leite Da Costa | EE Prof Vera Lucia Leite da Costa(1).pdf | ACUMULADO | 11.04.022 | JUNTA ELASTICA ESTRUTURAL NEOPRENE (REF 2027M) INCLUSIVE LIMPEZA | M
118135 - Ee Profa Vera Lucia Leite Da Costa | EE Prof Vera Lucia Leite da Costa(1).pdf | ACUMULADO | 11.50.002 | DEMOLIÇÃO DE ARGAMASSA COM IMPERMEABILIZANTE | M2
118135 - Ee Profa Vera Lucia Leite Da Costa | EE Prof Vera Lucia Leite da Costa(1).pdf | ACUMULADO | 12.04.004 | CHAPISCO | M2
118135 - Ee Profa Vera Lucia Leite Da Costa | EE Prof Vera Lucia Leite da Costa(1).pdf | ACUMULADO | 16.03.001 | CORTE DE MATO E GRAMA ROÇAGEM MECANIZADA | M2
118135 - Ee Profa Vera Lucia Leite Da Costa | EE Prof Vera Lucia Leite da Costa(1).pdf | ACUMULADO | 16.05.045 | TC-08 TAMPA EM GRELHA DE FERRO GALVANIZADO PI CANALETA (35CM) | M
118135 - Ee Profa Vera Lucia Leite Da Costa | EE Prof Vera Lucia Leite da Costa(1).pdf | ACUMULADO | 16.05.075 | CA-10 CAIXA DE AREIA 50X50 CM PARA AGUAS PLUVIAIS | UN
118135 - Ee Profa Vera Lucia Leite Da Costa | EE Prof Vera Lucia Leite da Costa(1).pdf | ACUMULADO | 16.06.077 | MANUTENÇÃO MENSAL DE PLACAS DE OBRA | M2
118135 - Ee Profa Vera Lucia Leite Da Costa | EE Prof Vera Lucia Leite da Costa(1).pdf | ACUMULADO | 16.06.078 | FORNECIMENTO E INSTALAÇAO DE PLACA DE IDENTIFICAÇAO DE OBRA | M2
118135 - Ee Profa Vera Lucia Leite Da Costa | EE Prof Vera Lucia Leite da Costa(1).pdf | ACUMULADO | 16.80.098 | RETIRADA DE ENTULHO | M3
Ee Prof Vera Lucia Leite Da Costa | EE Prof Vera Lucia Leite da Costa.pdf | ACUMULADO | 09.84.009 | TOMADA 2P+T PADRAO NBR 14136 CORRENTE 10A-250V | UN
Ee Prof Vera Lucia Leite Da Costa | EE Prof Vera Lucia Leite da Costa.pdf | ACUMULADO | 09.85.006 | LAMPADA FLUORESCENTE COMPACTA 23W | UN
Ee Prof Vera Lucia Leite Da Costa | EE Prof Vera Lucia Leite da Costa.pdf | ACUMULADO | 13.02.061 | PISO DE BORRACHA SINT PASTILHADA COR PRETA ESP 7MM FIXAVEL C/ARGAMASSA | M2
Ee Prof Vera Lucia Leite Da Costa | EE Prof Vera Lucia Leite da Costa.pdf | ACUMULADO | 13.50.001 | DEMOLICAO PISO DE CONCRETO SIMPLES CAPEADO | M3
Ee Prof Vera Lucia Leite Da Costa | EE Prof Vera Lucia Leite da Costa.pdf | ACUMULADO | 13.80.021 | ARGAMASSA DE REGULARIZACAO CIMENTO/AREIA 1:3 E=2,50CM | M2
Ee Prof Vera Lucia Leite Da Costa | EE Prof Vera Lucia Leite da Costa.pdf | ACUMULADO | 16.02.071 | LASTRO DE PEDRA BRITADA 5CM | M2
Ee Prof Vera Lucia Leite Da Costa | EE Prof Vera Lucia Leite da Costa.pdf | ACUMULADO | 16.50.010 | DEMOLICAO DE PISO DE CONCRETO SIMPLES CAPEADO | M3
Ee Prof Vera Lucia Leite Da Costa | EE Prof Vera Lucia Leite da Costa.pdf | ACUMULADO | 16.80.013 | PISO DE CONCRETO DESEMPENADO C/ REQUADRO 1.80CM E=6CM | M2
Ee Prof Vera Lucia Leite Da Costa | EE Prof Vera Lucia Leite da Costa.pdf | ACUMULADO | 16.80.098 | RETIRADA DE ENTULHO | M3
Ee Prof Wilson Roberto Simonini | EE Prof Wilson Roberto Simonini.pdf | ACUMULADO | 09.52.030 | REMOCAO DE DISJUNTOR QUICK-LAG OU BASE P/ FUSIVEL DIAZED EM B.T | UN
Ee Prof Wilson Roberto Simonini | EE Prof Wilson Roberto Simonini.pdf | ACUMULADO | 09.52.034 | REMOCAO DE BASE OU CHAVE PARA FUSIVEL NH TIPO UNIPOLAR | UN
Ee Prof Wilson Roberto Simonini | EE Prof Wilson Roberto Simonini.pdf | ACUMULADO | 09.54.001 | REMOCAO DE INTERRUPTORES TOMADAS BOTOES DE CAMPAINHA E CIGARRAS | UN
Ee Prof Wilson Roberto Simonini | EE Prof Wilson Roberto Simonini.pdf | ACUMULADO | 09.54.014 | REMOCAO DE AP. ILUMIN. EM POSTES OU DE PROJETORES EM FACHADAS | UN
Ee Prof Wilson Roberto Simonini | EE Prof Wilson Roberto Simonini.pdf | ACUMULADO | 09.62.024 | RETIRADA E DESMONTAGEM QD.DISTRIB, CAIXA PASSAGEM OU QD. CHAMADA | M2
Ee Prof Wilson Roberto Simonini | EE Prof Wilson Roberto Simonini.pdf | ACUMULADO | 09.64.006 | RETIRADA DE APARELHOS DE ILUMINACAO, PLAFONS E PENDENTES P/LAMPADAS FLUORESC | UN
Ee Prof Wilson Roberto Simonini | EE Prof Wilson Roberto Simonini.pdf | ACUMULADO | 09.72.024 | RECOLOCAÇÃO E MONTAGEM DE QD.DISTRIB,CX DE PASSAG MET OU QD.CHAMADA | M2
Ee Prof Wilson Roberto Simonini | EE Prof Wilson Roberto Simonini.pdf | ACUMULADO | 09.74.006 | RECOLOCAÇÃO DE APARELHO DE ILUMINACAO,PLAFONS OU PENDENTES P/ LAMP | UN
Ee Prof Wilson Roberto Simonini | EE Prof Wilson Roberto Simonini.pdf | ACUMULADO | 09.82.033 | TERMINAL OU CONECTOR DE PRESSAO PARA CABO 150MM | UN
Ee Prof Wilson Roberto Simonini | EE Prof Wilson Roberto Simonini.pdf | ACUMULADO | 09.82.042 | BASE DE CHAPA DE FERRO N 14 PARA FIXACAO DE DISJUNTOR NO Q.D. | M2
Ee Prof Wilson Roberto Simonini | EE Prof Wilson Roberto Simonini.pdf | ACUMULADO | 09.83.014 | FUSIVELNH DE 300 A 400A | UN
Ee Prof Wilson Roberto Simonini | EE Prof Wilson Roberto Simonini.pdf | ACUMULADO | 09.84.009 | TOMADA 2P+T PADRAO NBR 14136 CORRENTE 10A-250V | UN
Ee Prof Wilson Roberto Simonini | EE Prof Wilson Roberto Simonini.pdf | ACUMULADO | 09.84.020 | ESPELHO DE 4'X2' | UN
Ee Prof Wilson Roberto Simonini | EE Prof Wilson Roberto Simonini.pdf | ACUMULADO | 09.84.052 | SOQUETE P/LAMPADA FLUORESCENTE TIPO ANTI-VIBR. S/PORTA-STAR | UN
22101 - Ee Prof Wolny Carvalho Ramos | EE Prof Wolny Carvalho Ramos.pdf | ACUMULADO | 01.01.024 | CORTE, RECORTE E REMOÇÃO DE ÁRVORES INCL.RAIZES 60CM<DIAM<100CM | UN
22101 - Ee Prof Wolny Carvalho Ramos | EE Prof Wolny Carvalho Ramos.pdf | ACUMULADO | 01.01.025 | CORTE, RECORTE E REMOÇÃO DE ÁRVORES INCL.RAIZES DIAM >100CM | UN
22101 - Ee Prof Wolny Carvalho Ramos | EE Prof Wolny Carvalho Ramos.pdf | ACUMULADO | 01.01.031 | CORTE RASO, RECORTE E REMOÇÃO DE ÁRVORES 15CM<DIAM<30CM | UN
22101 - Ee Prof Wolny Carvalho Ramos | EE Prof Wolny Carvalho Ramos.pdf | ACUMULADO | 01.01.032 | CORTE RASO, RECORTE E REMOÇÃO DE ÁRVORES 30CM<DIAM<45CM | UN
22101 - Ee Prof Wolny Carvalho Ramos | EE Prof Wolny Carvalho Ramos.pdf | ACUMULADO | 01.01.033 | CORTE RASO, RECORTE E REMOÇÃO DE ÁRVORES 45CM<DIAM<60CM | UN
22101 - Ee Prof Wolny Carvalho Ramos | EE Prof Wolny Carvalho Ramos.pdf | ACUMULADO | 01.01.034 | CORTE RASO, RECORTE E REMOÇÃO DE ÁRVORES 60CM<DIAM<100CM | UN
22101 - Ee Prof Wolny Carvalho Ramos | EE Prof Wolny Carvalho Ramos.pdf | ACUMULADO | 01.01.035 | CORTE RASO, RECORTE E REMOÇÃO DE ÁRVORES 100CM<DIAM<150CM | UN
22101 - Ee Prof Wolny Carvalho Ramos | EE Prof Wolny Carvalho Ramos.pdf | ACUMULADO | 01.01.036 | CORTE RASO, RECORTE E REMOÇÃO DE ÁRVORES 150CM<DIAM<250CM | UN
22101 - Ee Prof Wolny Carvalho Ramos | EE Prof Wolny Carvalho Ramos.pdf | ACUMULADO | 02.01.001 | ESCAVACAO MANUAL PROFUNDIDADE ATE | M3
22101 - Ee Prof Wolny Carvalho Ramos | EE Prof Wolny Carvalho Ramos.pdf | ACUMULADO | 02.01.010 | APILOAMENTO PARA SIMPLES REGULARIZACAO | M2
22101 - Ee Prof Wolny Carvalho Ramos | EE Prof Wolny Carvalho Ramos.pdf | ACUMULADO | 02.01.012 | LASTRO DE PEDRA BRITADA 5CM | M2
22101 - Ee Prof Wolny Carvalho Ramos | EE Prof Wolny Carvalho Ramos.pdf | ACUMULADO | 02.01.015 | LASTRO DE CONCRETO - 5 CM | M2
22101 - Ee Prof Wolny Carvalho Ramos | EE Prof Wolny Carvalho Ramos.pdf | ACUMULADO | 02.01.025 | REATERRO INTERNO APILOADO | M3
22101 - Ee Prof Wolny Carvalho Ramos | EE Prof Wolny Carvalho Ramos.pdf | ACUMULADO | 02.02.021 | ACO CA-50 (A OU B) FYK = 500 MPA | KG
22101 - Ee Prof Wolny Carvalho Ramos | EE Prof Wolny Carvalho Ramos.pdf | ACUMULADO | 02.02.026 | BROCA DE CONCRETO DE DIAMETRO 25CM INCL ARRANQUES | M
22101 - Ee Prof Wolny Carvalho Ramos | EE Prof Wolny Carvalho Ramos.pdf | ACUMULADO | 02.03.001 | FORMA DE MADEIRA MACICA | M2
22101 - Ee Prof Wolny Carvalho Ramos | EE Prof Wolny Carvalho Ramos.pdf | ACUMULADO | 02.50.001 | DEMOLIÇÃO DE CONCRETO SIMPLES (MANUAL) | M3
22101 - Ee Prof Wolny Carvalho Ramos | EE Prof Wolny Carvalho Ramos.pdf | ACUMULADO | 03.03.016 | CONCRETO DOSADO E LANCADO FCK-25 MPA | M3
22101 - Ee Prof Wolny Carvalho Ramos | EE Prof Wolny Carvalho Ramos.pdf | ACUMULADO | 04.01.034 | ALVENARIA DE BLOCO DE CONCRETO 19X19X39 CM CLASSE C | M2
22101 - Ee Prof Wolny Carvalho Ramos | EE Prof Wolny Carvalho Ramos.pdf | ACUMULADO | 04.01.045 | CONCRETO GROUT , PREPARADO NO LOCAL, LANÇADO E ADENSADO | M3
22101 - Ee Prof Wolny Carvalho Ramos | EE Prof Wolny Carvalho Ramos.pdf | ACUMULADO | 04.01.046 | ARMADURA CA 50 PARA PAREDE AUTO-PORTANTE | KG
22101 - Ee Prof Wolny Carvalho Ramos | EE Prof Wolny Carvalho Ramos.pdf | ACUMULADO | 04.01.051 | ALVENARIA AUTO-PORTANTE: BLOCO CONCRETO ESTRUTURAL DE 167 77 | M2
22101 - Ee Prof Wolny Carvalho Ramos | EE Prof Wolny Carvalho Ramos.pdf | ACUMULADO | 04.01.064 | ALVENARIA DE CONCRETO CELULAR - BLOCOS E=10CM | M2
22101 - Ee Prof Wolny Carvalho Ramos | EE Prof Wolny Carvalho Ramos.pdf | ACUMULADO | 04.50.001 | DEMOLIÇÃO DE ALVENARIAS EM GERAL E ELEMENTOS VAZADOS,INCL | M3
22101 - Ee Prof Wolny Carvalho Ramos | EE Prof Wolny Carvalho Ramos.pdf | ACUMULADO | 04.50.011 | DEMOLIÇÃO DE DIVISÓRIAS EM PLACAS PARA SANITÁRIOS | M2
22101 - Ee Prof Wolny Carvalho Ramos | EE Prof Wolny Carvalho Ramos.pdf | ACUMULADO | 05.01.029 | PM-74 PORTA SARRAFEADO MACIÇO PIBOXES L=62CM-COMPLETA | UN
22101 - Ee Prof Wolny Carvalho Ramos | EE Prof Wolny Carvalho Ramos.pdf | ACUMULADO | 05.01.048 | PM-72 PORTA DE MADEIRA SARRAFEADA P/ PINT. BAT. MET. L=92CM | UN
22101 - Ee Prof Wolny Carvalho Ramos | EE Prof Wolny Carvalho Ramos.pdf | ACUMULADO | 05.60.001 | RETIRADA DE FOLHAS DE PORTAS OU JANELAS
22101 - Ee Prof Wolny Carvalho Ramos | EE Prof Wolny Carvalho Ramos.pdf | ACUMULADO | 05.60.005 | RETIRADA DE BATENTES DE ESQUADRIAS DE MADEIRA
22101 - Ee Prof Wolny Carvalho Ramos | EE Prof Wolny Carvalho Ramos.pdf | ACUMULADO | 05.80.001 | PORTA MADEIRA COMPENS LISA P/ PINTURA | M2
22101 - Ee Prof Wolny Carvalho Ramos | EE Prof Wolny Carvalho Ramos.pdf | ACUMULADO | 05.80.071 | FECHADURA COMPLETA, TIPO GORGE DE EMBUTIR | JG
22101 - Ee Prof Wolny Carvalho Ramos | EE Prof Wolny Carvalho Ramos.pdf | ACUMULADO | 05.80.072 | FECHADURA COMPL TIPO TARGETA DE SOBREPOR C/VISOR "LIVRE-OCUPADO" | JG
22101 - Ee Prof Wolny Carvalho Ramos | EE Prof Wolny Carvalho Ramos.pdf | ACUMULADO | 05.80.041 | PORTA GIZ, INCLUSIVE SUPORTES | M
22101 - Ee Prof Wolny Carvalho Ramos | EE Prof Wolny Carvalho Ramos.pdf | ACUMULADO | 06.80.049 | LUBRIFICACAO DE CAIXILHO E TROCA DE REBITES | M2
22101 - Ee Prof Wolny Carvalho Ramos | EE Prof Wolny Carvalho Ramos.pdf | ACUMULADO | 06.80.094 | BRACO DE ALAVANCA DE ALUMINIO | M
22101 - Ee Prof Wolny Carvalho Ramos | EE Prof Wolny Carvalho Ramos.pdf | ACUMULADO | 06.80.096 | PUXADOR DE ENGATE DE ALUMINIO TIPO "BICO DE PAPAGAIO" | UN
22101 - Ee Prof Wolny Carvalho Ramos | EE Prof Wolny Carvalho Ramos.pdf | ACUMULADO | 07.04.100 | RUFO LISO DE ACO GALV NATURAL E=0,65MM CORTE ATE 300MM | M
22101 - Ee Prof Wolny Carvalho Ramos | EE Prof Wolny Carvalho Ramos.pdf | ACUMULADO | 07.60.010 | RETIRADA DE VIGAMENTO DE APOIO P/TELHAS DE BARRO/FIBRO-CIM/AL/PLAST/PLANA PRE-FAB | M
22101 - Ee Prof Wolny Carvalho Ramos | EE Prof Wolny Carvalho Ramos.pdf | ACUMULADO | 07.60.060 | RETIRADA DE TELHAS OND DE FIBRO-CIM/PLAST OU ALUM/PLANA PRE FAB | M2
22101 - Ee Prof Wolny Carvalho Ramos | EE Prof Wolny Carvalho Ramos.pdf | ACUMULADO | 07.60.061 | RETIRADA DE TELHAS OND DE FIBRO-CIM/PLAST OU ALUM/PLANA PRE FAB - S/REAPROV | M2
22101 - Ee Prof Wolny Carvalho Ramos | EE Prof Wolny Carvalho Ramos.pdf | ACUMULADO | 07.60.065 | RETIRADA DE CUMEEIRAS, ESPIGÕES E RUFOS DE FIBRO-CIMENTO | M
22101 - Ee Prof Wolny Carvalho Ramos | EE Prof Wolny Carvalho Ramos.pdf | ACUMULADO | 07.60.066 | RETIRADA DE CUMEEIRAS, ESPIGOES E RUFOS DE FIBRO-CIMENTO - S/REAPROV | M
22101 - Ee Prof Wolny Carvalho Ramos | EE Prof Wolny Carvalho Ramos.pdf | ACUMULADO | 07.70.055 | RECOLOCAÇÃO DE TELHA DE FIBROCIMENTO, PLÁSTICO OU ALUMÍNIO | M2
22101 - Ee Prof Wolny Carvalho Ramos | EE Prof Wolny Carvalho Ramos.pdf | ACUMULADO | 07.70.081 | RECOLOCAÇÃO DE CUMEEIRAS, ESPIGÕES E RUFOS DE CRFS | M
22101 - Ee Prof Wolny Carvalho Ramos | EE Prof Wolny Carvalho Ramos.pdf | ACUMULADO | 07.80.019 | PARAFUSO PARA FIXACAO DE TELHA ONDULADA CRFS | UN
22101 - Ee Prof Wolny Carvalho Ramos | EE Prof Wolny Carvalho Ramos.pdf | ACUMULADO | 07.80.041 | TELHA TECNOLOGIA CRFS ONDULADA E=8MM | M2
22101 - Ee Prof Wolny Carvalho Ramos | EE Prof Wolny Carvalho Ramos.pdf | ACUMULADO | 07.80.043 | CUMEEIRA ARTICULADA P/ TELHA TECNOLOGIA CRFS ONDULADA | M
22101 - Ee Prof Wolny Carvalho Ramos | EE Prof Wolny Carvalho Ramos.pdf | ACUMULADO | 08.03.016 | TUBO PVC RÍGIDO JUNTA SOLDÁVEL DE 25 INCL CONEXÕES
22101 - Ee Prof Wolny Carvalho Ramos | EE Prof Wolny Carvalho Ramos.pdf | ACUMULADO | 08.03.017 | TUBO PVC RÍGIDO JUNTA SOLDÁVEL DE 32 INCL CONEXÕES
22101 - Ee Prof Wolny Carvalho Ramos | EE Prof Wolny Carvalho Ramos.pdf | ACUMULADO | 08.03.019 | TUBO PVC RÍGIDO JUNTA SOLDÁVEL DE 50 INCL CONEXÕES
22101 - Ee Prof Wolny Carvalho Ramos | EE Prof Wolny Carvalho Ramos.pdf | ACUMULADO | 08.03.020 | TUBO PVC RÍGIDO JUNTA SOLDÁVEL DE 60 INCL CONEXÕES
22101 - Ee Prof Wolny Carvalho Ramos | EE Prof Wolny Carvalho Ramos.pdf | ACUMULADO | 08.04.006 | REGISTRO DE GAVETA BRUTO DN 50MM (2") | UN
22101 - Ee Prof Wolny Carvalho Ramos | EE Prof Wolny Carvalho Ramos.pdf | ACUMULADO | 08.04.022 | REGISTRO DE GAVETA COM CANOPLA CROMADA DN 2OMM (3/4")
22101 - Ee Prof Wolny Carvalho Ramos | EE Prof Wolny Carvalho Ramos.pdf | ACUMULADO | 08.04.023 | REGISTRO DE GAVETA COM CANOPLA CROMADA DN 25MM (1")
22101 - Ee Prof Wolny Carvalho Ramos | EE Prof Wolny Carvalho Ramos.pdf | ACUMULADO | 08.04.025 | REGISTRO DE GAVETA COM CANOPLA CROMADA DN 4OMM 1/2")
22101 - Ee Prof Wolny Carvalho Ramos | EE Prof Wolny Carvalho Ramos.pdf | ACUMULADO | 08.04.044 | VALVULA DE DESCARGA CI REG INCORP DN=4OMM(1 1/2) ACAB
22101 - Ee Prof Wolny Carvalho Ramos | EE Prof Wolny Carvalho Ramos.pdf | ACUMULADO | 08.04.048 | VALVULA DE DESCARGA DE FECHAMENTO AUTOMATICO PARA MICTORIO | UN
22101 - Ee Prof Wolny Carvalho Ramos | EE Prof Wolny Carvalho Ramos.pdf | ACUMULADO | 08.04.051 | VALVULA DE DESCARGA C/REG INCORP DN 32MM (1 1/4") C/ ACAB SIMPLES | UN
22101 - Ee Prof Wolny Carvalho Ramos | EE Prof Wolny Carvalho Ramos.pdf | ACUMULADO | 08.04.060 | ENVELOPE DE CONCRETO PARA DUTOS
22101 - Ee Prof Wolny Carvalho Ramos | EE Prof Wolny Carvalho Ramos.pdf | ACUMULADO | 08.08.028 | AH-04 ABRIGO PARA HIDRANTE COM MANGUEIRA 1/2" E ESGUICHO | UN
22101 - Ee Prof Wolny Carvalho Ramos | EE Prof Wolny Carvalho Ramos.pdf | ACUMULADO | 08.08.045 | EXTINTORES MANUAIS DE CO2 COM CAPACIDADE DE 6 KG | UN
22101 - Ee Prof Wolny Carvalho Ramos | EE Prof Wolny Carvalho Ramos.pdf | ACUMULADO | 08.08.047 | EXTINTOR MANUAL PO QUIMICO SECO C/ CAPACIDADE DE 12KG | UN
22101 - Ee Prof Wolny Carvalho Ramos | EE Prof Wolny Carvalho Ramos.pdf | ACUMULADO | 08.08.050 | EXTINTORES MANUAIS DE AGUA PRESSURIZADA CAP DE 10 L | UN
22101 - Ee Prof Wolny Carvalho Ramos | EE Prof Wolny Carvalho Ramos.pdf | ACUMULADO | 07.80.004 | VIGA DE MADEIRA 6 X 12 CM G1-C6 | M
22101 - Ee Prof Wolny Carvalho Ramos | EE Prof Wolny Carvalho Ramos.pdf | ACUMULADO | 08.08.075 | CONJ MOTOR-BOMBA (CENTRIFUGA) 3 HP (25000 L/H - 20 MCA) | UN
22101 - Ee Prof Wolny Carvalho Ramos | EE Prof Wolny Carvalho Ramos.pdf | ACUMULADO | 08.09.015 | TUBO PVC NORMAL "SN" JUNTA SOLDÁVELIELÁSTICA DN 40 INCL CONEXÕES
22101 - Ee Prof Wolny Carvalho Ramos | EE Prof Wolny Carvalho Ramos.pdf | ACUMULADO | 08.09.016 | TUBO PVC NORMAL "SN" JUNTA ELÁSTICA DN 50 INCL CONEXÕES
22101 - Ee Prof Wolny Carvalho Ramos | EE Prof Wolny Carvalho Ramos.pdf | ACUMULADO | 08.09.018 | TUBO PVC NORMAL "SN' JUNTA ELÁSTICA DN 100 INCL CONEXÕES
22101 - Ee Prof Wolny Carvalho Ramos | EE Prof Wolny Carvalho Ramos.pdf | ACUMULADO | 08.09.064 | TUBO PVC REFORÇADO "SR" JUNTA ELÁSTICA DN 150 INCL CONEXÕES | M
22101 - Ee Prof Wolny Carvalho Ramos | EE Prof Wolny Carvalho Ramos.pdf | ACUMULADO | 08.10.004 | CAIXA SIFONADA DE PVC DN 100X150X50MM C/GRELHA PVC CROMADO | UN
22101 - Ee Prof Wolny Carvalho Ramos | EE Prof Wolny Carvalho Ramos.pdf | ACUMULADO | 08.10.008 | CAIXA SIFONADA DE PVC DN 100X150X50MM COM GRELHA DE AÇO INOX COM FECHO ROTATIVO. | UN
22101 - Ee Prof Wolny Carvalho Ramos | EE Prof Wolny Carvalho Ramos.pdf | ACUMULADO | 08.12.034 | RUFO EM CHAPA GALVANIZADA N 24 - CORTE 0,50 M | M
22101 - Ee Prof Wolny Carvalho Ramos | EE Prof Wolny Carvalho Ramos.pdf | ACUMULADO | 08.14.003 | REGISTRO DE GAVETA BRUTO DN 25MM (1") | UN
22101 - Ee Prof Wolny Carvalho Ramos | EE Prof Wolny Carvalho Ramos.pdf | ACUMULADO | 08.14.004 | REGISTRO DE GAVETA BRUTO DN 32MM (1 1/4") | UN
22101 - Ee Prof Wolny Carvalho Ramos | EE Prof Wolny Carvalho Ramos.pdf | ACUMULADO | 08.14.008 | REGISTRO DE GAVETA BRUTO DN 80MM (3") | UN
22101 - Ee Prof Wolny Carvalho Ramos | EE Prof Wolny Carvalho Ramos.pdf | ACUMULADO | 08.16.001 | BACIA SIFONADA DE LOUCA BRANCA (VDR 6L) CI ASSENTO
22101 - Ee Prof Wolny Carvalho Ramos | EE Prof Wolny Carvalho Ramos.pdf | ACUMULADO | 08.16.010 | LAVATORIO DE LOUCA BRANCA SEM COLUNA C/ TORNEIRA DE FECHAM AUTOMATICO | UN
22101 - Ee Prof Wolny Carvalho Ramos | EE Prof Wolny Carvalho Ramos.pdf | ACUMULADO | 08.16.025 | MICTORIO DE LOUCA SIFONADOIAUTO ASPIRANTE BRANCO
22101 - Ee Prof Wolny Carvalho Ramos | EE Prof Wolny Carvalho Ramos.pdf | ACUMULADO | 08.16.083 | VA-01 VARAL/TOALHEIRO | UN
22101 - Ee Prof Wolny Carvalho Ramos | EE Prof Wolny Carvalho Ramos.pdf | ACUMULADO | 08.16.091 | BR-03 CONJUNTO LAVATORIO E BACIA ACESSIVEIS | CJ
22101 - Ee Prof Wolny Carvalho Ramos | EE Prof Wolny Carvalho Ramos.pdf | ACUMULADO | 08.17.043 | AQUECEDOR ELETRICO DE PASSAGEM COM RESISTENCIA BLINDADA | UN
22101 - Ee Prof Wolny Carvalho Ramos | EE Prof Wolny Carvalho Ramos.pdf | ACUMULADO | 08.17.058 | FT-02 FILTRO PARA AGUA POTAVEL | UN
22101 - Ee Prof Wolny Carvalho Ramos | EE Prof Wolny Carvalho Ramos.pdf | ACUMULADO | 08.17.079 | TORNEIRA DE PAREDE ANTIVANDALISMO - 85MM | UN
22101 - Ee Prof Wolny Carvalho Ramos | EE Prof Wolny Carvalho Ramos.pdf | ACUMULADO | 08.50.001 | DEMOLIÇÃO DE TUBULACÕES EM GERAL INCLUINDO CONEXÕES, CAIXAS E RALOS | M
22101 - Ee Prof Wolny Carvalho Ramos | EE Prof Wolny Carvalho Ramos.pdf | ACUMULADO | 08.50.020 | DEMOLIÇÃO DE CALHAS E RUFOS EM CHAPAS METALICAS | M
22101 - Ee Prof Wolny Carvalho Ramos | EE Prof Wolny Carvalho Ramos.pdf | ACUMULADO | 08.60.005 | RETIRADA DE REGISTROS E VÁLVULAS DE DESCARGA | UN
22101 - Ee Prof Wolny Carvalho Ramos | EE Prof Wolny Carvalho Ramos.pdf | ACUMULADO | 08.60.007 | RETIRADA DE TORNEIRAS | UN
22101 - Ee Prof Wolny Carvalho Ramos | EE Prof Wolny Carvalho Ramos.pdf | ACUMULADO | 08.60.011 | RETIRADA DE APARELHOS SANITÁRIOS INCLUINDO ACESSÓRIOS | UN
22101 - Ee Prof Wolny Carvalho Ramos | EE Prof Wolny Carvalho Ramos.pdf | ACUMULADO | 08.60.015 | RETIRADA DE HIDRANTE DE PAREDE COMPLETO | UN
22101 - Ee Prof Wolny Carvalho Ramos | EE Prof Wolny Carvalho Ramos.pdf | ACUMULADO | 08.80.031 | TORNEIRA DE PRESSAO CROMADA DE 1/2" EM PAREDE | UN
22101 - Ee Prof Wolny Carvalho Ramos | EE Prof Wolny Carvalho Ramos.pdf | ACUMULADO | 08.82.040 | SIFAO METALICO TIPO COPO DN 2X2" | UN
22101 - Ee Prof Wolny Carvalho Ramos | EE Prof Wolny Carvalho Ramos.pdf | ACUMULADO | 08.82.041 | SIFAO METALICO TIPO COPO DN 1 1/2 X 1 1/2" | UN
22101 - Ee Prof Wolny Carvalho Ramos | EE Prof Wolny Carvalho Ramos.pdf | ACUMULADO | 08.82.050 | DESENTUPIMENTO DE RAMAIS DE ESGOTO | M
22101 - Ee Prof Wolny Carvalho Ramos | EE Prof Wolny Carvalho Ramos.pdf | ACUMULADO | 08.82.055 | LIMPEZA SIMPLES EM CALHAS METALICAS | M
22101 - Ee Prof Wolny Carvalho Ramos | EE Prof Wolny Carvalho Ramos.pdf | ACUMULADO | 09.03.046 | ELETRODUTO DE PVC RIGIDO ROSCAVEL DE 25MM - INCL CONEXOES | M
22101 - Ee Prof Wolny Carvalho Ramos | EE Prof Wolny Carvalho Ramos.pdf | ACUMULADO | 09.03.047 | ELETRODUTO DE PVC RIGIDO ROSCAVEL DE 32MM - INCL CONEXOES | M
22101 - Ee Prof Wolny Carvalho Ramos | EE Prof Wolny Carvalho Ramos.pdf | ACUMULADO | 09.05.002 | ELETROD ACO GALV QUENTE (NBR 5624) 20 MM (3/4") - INCL CONEXOES | M
22101 - Ee Prof Wolny Carvalho Ramos | EE Prof Wolny Carvalho Ramos.pdf | ACUMULADO | 09.05.070 | DISJUNTOR BIPOLAR TERMOMAGNETICO 2XIOA A 2XSOA | UN
22101 - Ee Prof Wolny Carvalho Ramos | EE Prof Wolny Carvalho Ramos.pdf | ACUMULADO | 09.05.071 | DISJUNTOR BIPOLAR TERMOMAGNETICO 2X60A A 2X100A | UN
22101 - Ee Prof Wolny Carvalho Ramos | EE Prof Wolny Carvalho Ramos.pdf | ACUMULADO | 09.05.073 | DISJUNTOR UNIPOLAR TERMOMAGNETICO 1XIOA A 1X3OA | UN
22101 - Ee Prof Wolny Carvalho Ramos | EE Prof Wolny Carvalho Ramos.pdf | ACUMULADO | 09.05.075 | DISJUNTOR TRIPOLAR TERMOMAGNETICO 3X60A A 3X100A | UN
22101 - Ee Prof Wolny Carvalho Ramos | EE Prof Wolny Carvalho Ramos.pdf | ACUMULADO | 09.05.078 | QUADRO COMANDO PARA CONJUNTO MOTOR BOMBA TRIFASICO DE 2 A 3 HP | UN
22101 - Ee Prof Wolny Carvalho Ramos | EE Prof Wolny Carvalho Ramos.pdf | ACUMULADO | 09.05.097 | CENTRAL DE SISTEMA DE ALARME DE 13 A 24 ENDEREÇOS | UN
22101 - Ee Prof Wolny Carvalho Ramos | EE Prof Wolny Carvalho Ramos.pdf | ACUMULADO | 09.06.001 | CAIXA DE PASSAGEM ESTAMPADA COM TAMPA PLASTICA DE 4"X2" | UN
22101 - Ee Prof Wolny Carvalho Ramos | EE Prof Wolny Carvalho Ramos.pdf | ACUMULADO | 09.06.002 | CAIXA DE PASSAGEM ESTAMPADA COM TAMPA PLASTICA DE 4"X4" | UN
22101 - Ee Prof Wolny Carvalho Ramos | EE Prof Wolny Carvalho Ramos.pdf | ACUMULADO | 09.07.004 | FIO DE 2,50 MM2 - 750 V DE ISOLACAO | M
22101 - Ee Prof Wolny Carvalho Ramos | EE Prof Wolny Carvalho Ramos.pdf | ACUMULADO | 09.07.006 | FIO DE 6 MM2 - 750 V DE ISOLACAO | M
22101 - Ee Prof Wolny Carvalho Ramos | EE Prof Wolny Carvalho Ramos.pdf | ACUMULADO | 09.07.024 | CABO DE 2,5MM2 - 750V DE ISOLAÇÃO | M
22101 - Ee Prof Wolny Carvalho Ramos | EE Prof Wolny Carvalho Ramos.pdf | ACUMULADO | 09.07.025 | CABO DE 4MM2 - 750V DE ISOLAÇÃO | M
22101 - Ee Prof Wolny Carvalho Ramos | EE Prof Wolny Carvalho Ramos.pdf | ACUMULADO | 09.08.013 | TOMADA 2P+T PADRAO NBR 14136, CORRENTE 10A-250V-ELETR. AÇO GALV. A QUENTE | UN
22101 - Ee Prof Wolny Carvalho Ramos | EE Prof Wolny Carvalho Ramos.pdf | ACUMULADO | 09.08.016 | TOMADA 2P+T PADRAO NBR 14136, CORRENTE 20A-250V-ELETR.AÇO GALV.A QUENTE | UN
22101 - Ee Prof Wolny Carvalho Ramos | EE Prof Wolny Carvalho Ramos.pdf | ACUMULADO | 09.08.055 | BOTOEIRA PARA ACIONAMENTO DA BOMBA DE INCENDIO | UN
22101 - Ee Prof Wolny Carvalho Ramos | EE Prof Wolny Carvalho Ramos.pdf | ACUMULADO | 09.08.079 | TOMADA 2P+T PADRAO NBR 14136 CORRENTE 1OA-25OV-ELETR. PVC RÍGIDO | UN
22101 - Ee Prof Wolny Carvalho Ramos | EE Prof Wolny Carvalho Ramos.pdf | ACUMULADO | 09.08.086 | ACIONADOR DO ALARME DE INCENDIO | UN
22101 - Ee Prof Wolny Carvalho Ramos | EE Prof Wolny Carvalho Ramos.pdf | ACUMULADO | 09.08.087 | SIRENE PARA ALARME DE EMERGENCIA- ELETRODUTO DE PVC | UN
22101 - Ee Prof Wolny Carvalho Ramos | EE Prof Wolny Carvalho Ramos.pdf | ACUMULADO | 09.09.034 | IL-42 LUMINARIA C/ DIFUSOR TRANSPARENTE P/ LAMPADA FLUOR (2X32W) | UN
22101 - Ee Prof Wolny Carvalho Ramos | EE Prof Wolny Carvalho Ramos.pdf | ACUMULADO | 09.09.037 | IL-58 ILUMINACAO P/ QUADRA DE ESP. COB. LAMP. VAPOR METALICO (1X250W) | UN
22101 - Ee Prof Wolny Carvalho Ramos | EE Prof Wolny Carvalho Ramos.pdf | ACUMULADO | 09.09.052 | IL-45 LUMINARIA PARA LAMPADA FLUORESCENTE (2X32W) | UN
22101 - Ee Prof Wolny Carvalho Ramos | EE Prof Wolny Carvalho Ramos.pdf | ACUMULADO | 09.09.083 | IL-83 ILUMINAÇÃO AUTONOMA DE EMERGÊNCIA - LED | UN
22101 - Ee Prof Wolny Carvalho Ramos | EE Prof Wolny Carvalho Ramos.pdf | ACUMULADO | 09.11.077 | IL-85 PROJETOR COM FACHO SIMÉTRICO OU ASSIMÉTRICO PARA LAMPADA TUBULAR DE VAPOR | UN
22101 - Ee Prof Wolny Carvalho Ramos | EE Prof Wolny Carvalho Ramos.pdf | ACUMULADO | 09.12.001 | EX-01 EXAUSTOR AXIAL DN 40CM | UN
22101 - Ee Prof Wolny Carvalho Ramos | EE Prof Wolny Carvalho Ramos.pdf | ACUMULADO | 09.13.025 | CORDOALHA DE AÇO GALV. A QUENTE 80MM2 (7/16") SOB A TERRA | M
22101 - Ee Prof Wolny Carvalho Ramos | EE Prof Wolny Carvalho Ramos.pdf | ACUMULADO | 09.13.027 | TERRA SIMPLES - 1 HASTE COM CAIXA DE INSPEÇÃO E TAMPA DE CONCRETO | UN
22101 - Ee Prof Wolny Carvalho Ramos | EE Prof Wolny Carvalho Ramos.pdf | ACUMULADO | 09.13.040 | CORDOALHA DE AÇO GALV. A QUENTE 50 MM2 (3/8") C/SUPORTE.DE FIXAÇÃO. | M
22101 - Ee Prof Wolny Carvalho Ramos | EE Prof Wolny Carvalho Ramos.pdf | ACUMULADO | 09.52.009 | REMOCAO DE TUBULACAO ELETRICA APARENTE ATE 2" | M
22101 - Ee Prof Wolny Carvalho Ramos | EE Prof Wolny Carvalho Ramos.pdf | ACUMULADO | 09.52.016 | REMOCAO DE CAIXAS ESTAMPADAS | UN
22101 - Ee Prof Wolny Carvalho Ramos | EE Prof Wolny Carvalho Ramos.pdf | ACUMULADO | 09.52.017 | REMOCAO DE FIO EMBUTIDO ATE 16 MM2 | M
22101 - Ee Prof Wolny Carvalho Ramos | EE Prof Wolny Carvalho Ramos.pdf | ACUMULADO | 09.54.001 | REMOCAO DE INTERRUPTORES TOMADAS BOTOES DE CAMPAINHA E CIGARRAS | UN
22101 - Ee Prof Wolny Carvalho Ramos | EE Prof Wolny Carvalho Ramos.pdf | ACUMULADO | 09.54.006 | REMOCAO APARELHO ILUMINACAO,PLAFONS E PENDENTES P/LAMPADAS FLUORESC | UN
22101 - Ee Prof Wolny Carvalho Ramos | EE Prof Wolny Carvalho Ramos.pdf | ACUMULADO | 09.13.036 | TUBO DE PVC Ø 2'' X 3,00M PARA PROTEÇAO DESCIDA DE CORDOALHA | UN
22101 - Ee Prof Wolny Carvalho Ramos | EE Prof Wolny Carvalho Ramos.pdf | ACUMULADO | 09.54.014 | REMOCAO DE AP. ILUMIN. EM POSTES OU DE PROJETORES EM FACHADAS | UN
22101 - Ee Prof Wolny Carvalho Ramos | EE Prof Wolny Carvalho Ramos.pdf | ACUMULADO | 09.84.001 | INTERRUPTOR DE 1 TECLA | UN
22101 - Ee Prof Wolny Carvalho Ramos | EE Prof Wolny Carvalho Ramos.pdf | ACUMULADO | 09.84.009 | TOMADA 2P+T PADRAO NBR 14136 CORRENTE 10A-250V | UN
22101 - Ee Prof Wolny Carvalho Ramos | EE Prof Wolny Carvalho Ramos.pdf | ACUMULADO | 09.84.020 | ESPELHO DE 4'X2' | UN
22101 - Ee Prof Wolny Carvalho Ramos | EE Prof Wolny Carvalho Ramos.pdf | ACUMULADO | 09.85.019 | LAMPADA VAPOR METALICO 250W | UN
22101 - Ee Prof Wolny Carvalho Ramos | EE Prof Wolny Carvalho Ramos.pdf | ACUMULADO | 09.85.043 | LUMINARIA ABERTA (APARELHO) TIPO ECON. P/ LAMP. V. MERC./MISTA 250W | UN
22101 - Ee Prof Wolny Carvalho Ramos | EE Prof Wolny Carvalho Ramos.pdf | ACUMULADO | 09.85.064 | CONDULETE DE 3/4" | UN
22101 - Ee Prof Wolny Carvalho Ramos | EE Prof Wolny Carvalho Ramos.pdf | ACUMULADO | 09.86.026 | CONECTOR TIPO SPLIT-BOLT PARA CABO DE 35 MM2 | UN
22101 - Ee Prof Wolny Carvalho Ramos | EE Prof Wolny Carvalho Ramos.pdf | ACUMULADO | 09.86.027 | CONECTOR TIPO SPLIT-BOLT PARA CABO DE 95 MM2 | UN
22101 - Ee Prof Wolny Carvalho Ramos | EE Prof Wolny Carvalho Ramos.pdf | ACUMULADO | 12.02.002 | CHAPISCO | M2
22101 - Ee Prof Wolny Carvalho Ramos | EE Prof Wolny Carvalho Ramos.pdf | ACUMULADO | 12.02.005 | EMBOCO | M2
22101 - Ee Prof Wolny Carvalho Ramos | EE Prof Wolny Carvalho Ramos.pdf | ACUMULADO | 12.02.006 | EMBOCO DESEMPENADO | M2
22101 - Ee Prof Wolny Carvalho Ramos | EE Prof Wolny Carvalho Ramos.pdf | ACUMULADO | 12.02.036 | REVESTIMENTO COM AZULEJOS RETIFICADOS LISOS BRANCO BRILHANTE | M2
22101 - Ee Prof Wolny Carvalho Ramos | EE Prof Wolny Carvalho Ramos.pdf | ACUMULADO | 12.04.004 | CHAPISCO | M2
22101 - Ee Prof Wolny Carvalho Ramos | EE Prof Wolny Carvalho Ramos.pdf | ACUMULADO | 12.04.006 | EMBOCO DESEMPENADO | M2
22101 - Ee Prof Wolny Carvalho Ramos | EE Prof Wolny Carvalho Ramos.pdf | ACUMULADO | 12.04.022 | REVESTIMENTO COM PASTILHAS ESMALTADAS 2,5X 2,5 CM | M2
22101 - Ee Prof Wolny Carvalho Ramos | EE Prof Wolny Carvalho Ramos.pdf | ACUMULADO | 12.50.001 | DEMOLIÇÃO DE REVESTIMENTO EM ARGAMASSA/GESSO EM FORRO E PAREDES | M2
22101 - Ee Prof Wolny Carvalho Ramos | EE Prof Wolny Carvalho Ramos.pdf | ACUMULADO | 12.50.002 | DEMOLIÇÃO DE REVEST DE AZULEJOS, PASTILHAS E LADRILHOS INCL ARG ASSENTAMENTO | M2
22101 - Ee Prof Wolny Carvalho Ramos | EE Prof Wolny Carvalho Ramos.pdf | ACUMULADO | 13.01.017 | ARGAMASSA DE REGULARIZACAO CIM/AREIA 1:3 ESP=2,50CM | M2
22101 - Ee Prof Wolny Carvalho Ramos | EE Prof Wolny Carvalho Ramos.pdf | ACUMULADO | 13.01.018 | ARGAMASSA DE REGULARIZACAO CIM/AREIA 1:3 C/ IMPERM. ESP=2,50CM | M2
22101 - Ee Prof Wolny Carvalho Ramos | EE Prof Wolny Carvalho Ramos.pdf | ACUMULADO | 15.80.019 | ESMALTEEM ESQUADRIASDE MADEIRA INCLUSIVE PREPARO E RETOQUESDE MASSA | M2
22101 - Ee Prof Wolny Carvalho Ramos | EE Prof Wolny Carvalho Ramos.pdf | ACUMULADO | 15.80.043 | TINTA LATEX ECONOMICA INCLUSIVE PREPARO E RETOQUE DE MASSA NIVELADORA | M2
22101 - Ee Prof Wolny Carvalho Ramos | EE Prof Wolny Carvalho Ramos.pdf | ACUMULADO | 15.80.045 | ESMALTE EM ESQUADRIAS DE FERRO INCLUSIVE PREPARO E RETOQUES DE ZARCAO | M2
22101 - Ee Prof Wolny Carvalho Ramos | EE Prof Wolny Carvalho Ramos.pdf | ACUMULADO | 16.01.016 | FD- 16 FECHAMENTO DIVISABL CONCRETOIREVEST CHAPISCO FINO | M
22101 - Ee Prof Wolny Carvalho Ramos | EE Prof Wolny Carvalho Ramos.pdf | ACUMULADO | 16.02.071 | LASTRO DE PEDRA BRITADA 5CM | M2
22101 - Ee Prof Wolny Carvalho Ramos | EE Prof Wolny Carvalho Ramos.pdf | ACUMULADO | 16.03.014 | AP-02 PROTETOR PARA ARVORES | UN
22101 - Ee Prof Wolny Carvalho Ramos | EE Prof Wolny Carvalho Ramos.pdf | ACUMULADO | 16.03.464 | PODA DE CONSERVAÇAO / ADEQUAÇAO PARA ARVORES COM ALTURA ATE 10M TOPO DA COPA. | UN
22101 - Ee Prof Wolny Carvalho Ramos | EE Prof Wolny Carvalho Ramos.pdf | ACUMULADO | 16.03.465 | PODA DE CONSERVAÇAO / ADEQUAÇAO PARA ARVORES TOPO DA COPA COM ALTURA SUPERIOR A | UN
22101 - Ee Prof Wolny Carvalho Ramos | EE Prof Wolny Carvalho Ramos.pdf | ACUMULADO | 16.03.482 | FRUTÍFERA UVAIA - DAP3 | UN
22101 - Ee Prof Wolny Carvalho Ramos | EE Prof Wolny Carvalho Ramos.pdf | ACUMULADO | 16.03.483 | PALMEIRA GUARIROBA - DAP3 | UN
22101 - Ee Prof Wolny Carvalho Ramos | EE Prof Wolny Carvalho Ramos.pdf | ACUMULADO | 16.04.034 | FQ-02 ALAMBRADO SOBRE DIVISA | M2
22101 - Ee Prof Wolny Carvalho Ramos | EE Prof Wolny Carvalho Ramos.pdf | ACUMULADO | 16.05.032 | CA-22 CANALETA DE AGUAS PLUVIAIS EM CONCRETO (30CM) | M
22101 - Ee Prof Wolny Carvalho Ramos | EE Prof Wolny Carvalho Ramos.pdf | ACUMULADO | 16.05.042 | TC-05 TAMPA DE CONCRETO PI CANALETA AP (35CM)
22101 - Ee Prof Wolny Carvalho Ramos | EE Prof Wolny Carvalho Ramos.pdf | ACUMULADO | 16.06.051 | CANTEIRO DE OBRAS - LARG 3.30M | M2
22101 - Ee Prof Wolny Carvalho Ramos | EE Prof Wolny Carvalho Ramos.pdf | ACUMULADO | 16.06.066 | ANDAIME TORRE ALUGUEL MENSAL | M
22101 - Ee Prof Wolny Carvalho Ramos | EE Prof Wolny Carvalho Ramos.pdf | ACUMULADO | 16.06.077 | MANUTENÇÃO MENSAL DE PLACAS DE OBRA | M2
22101 - Ee Prof Wolny Carvalho Ramos | EE Prof Wolny Carvalho Ramos.pdf | ACUMULADO | 16.06.087 | INSTALACÃO DE FAIXAS DE PROTECAO (FP-O3IFP-04) POR REGUA | UN
22101 - Ee Prof Wolny Carvalho Ramos | EE Prof Wolny Carvalho Ramos.pdf | ACUMULADO | 16.06.088 | INSTALACÃO DE FAIXAS DE EXPOSICAO (FP-05) POR REGUA | UN
22101 - Ee Prof Wolny Carvalho Ramos | EE Prof Wolny Carvalho Ramos.pdf | ACUMULADO | 16.06.090 | INSTALACÃO DE LOUSA (LG-07) | UN
22101 - Ee Prof Wolny Carvalho Ramos | EE Prof Wolny Carvalho Ramos.pdf | ACUMULADO | 16.06.091 | INSTALACÃO DE MURAL (MR-02) | UN
22101 - Ee Prof Wolny Carvalho Ramos | EE Prof Wolny Carvalho Ramos.pdf | ACUMULADO | 16.08.027 | CG-01 CAIXA DE GORDURA EM ALVENARIA | UN
22101 - Ee Prof Wolny Carvalho Ramos | EE Prof Wolny Carvalho Ramos.pdf | ACUMULADO | 16.06.078 | FORNECIMENTO E INSTALAÇAO DE PLACA DE IDENTIFICAÇAO DE OBRA | M2
22101 - Ee Prof Wolny Carvalho Ramos | EE Prof Wolny Carvalho Ramos.pdf | ACUMULADO | 16.08.028 | CI-01 CAIXA DE INSPECAO 60XSOCM PARA ESGOTO | UN
22101 - Ee Prof Wolny Carvalho Ramos | EE Prof Wolny Carvalho Ramos.pdf | ACUMULADO | 16.11.025 | REMOÇÃO DE RESÍDUOS PODA ENTULHO) PARA ÁREA DE TRANSBORDO E | M3
22101 - Ee Prof Wolny Carvalho Ramos | EE Prof Wolny Carvalho Ramos.pdf | ACUMULADO | 16.13.025 | LASTRO DE CONCRETO 5CM | M2
22101 - Ee Prof Wolny Carvalho Ramos | EE Prof Wolny Carvalho Ramos.pdf | ACUMULADO | 16.18.070 | SI-01 PLACA DE SINALIZAÇÃO DE AMBIENTE 2OOXZOOMM (PORTA) | UN
22101 - Ee Prof Wolny Carvalho Ramos | EE Prof Wolny Carvalho Ramos.pdf | ACUMULADO | 16.18.072 | SI-03 PLACA DE SINALIZAÇÃO DE AMBIENTE 2OOXZOOMM (PAREDE INTERNA) | UN
22101 - Ee Prof Wolny Carvalho Ramos | EE Prof Wolny Carvalho Ramos.pdf | ACUMULADO | 16.18.077 | SI-08 PLACA DE SINALIZAÇÃO DE CORRIMÃO 30X30MM (METÁLICA/BRAILLE) | UN
22101 - Ee Prof Wolny Carvalho Ramos | EE Prof Wolny Carvalho Ramos.pdf | ACUMULADO | 16.80.013 | PISO DE CONCRETO DESEMPENADO C/ REQUADRO 1.80CM E=6CM | M2
22101 - Ee Prof Wolny Carvalho Ramos | EE Prof Wolny Carvalho Ramos.pdf | ACUMULADO | 16.80.087 | LIMPEZA DE REVESTIMENTOS HIDRAULICOS | M2
22101 - Ee Prof Wolny Carvalho Ramos | EE Prof Wolny Carvalho Ramos.pdf | ACUMULADO | 16.80.098 | RETIRADA DE ENTULHO | M3
22101 - Ee Prof Wolny Carvalho Ramos | EE Prof Wolny Carvalho Ramos.pdf | ACUMULADO | 16.80.097 | CAÇAMBA DE 4M3 PARA RETIRADA DE ENTULHO | UN
Ee Prof Yolanda Bernardini Robert | EE Prof Yolanda Bernardini Robert.pdf | ACUMULADO | 09.84.020 | ESPELHO DE 4'X2' | UN
16154 - Ee Profa Zipora Rubinstein | EE Prof Zipora Rubinstein.pdf | ACUMULADO | 04.50.001 | DEMOLIÇÃO DE ALVENARIAS EM GERAL E ELEMENTOS VAZADOS,INCL | M3
16154 - Ee Profa Zipora Rubinstein | EE Prof Zipora Rubinstein.pdf | ACUMULADO | 06.02.019 | PF-19 PORTA DE FERRO P/ RESERVATORIO - GALVANIZADA | UN
16154 - Ee Profa Zipora Rubinstein | EE Prof Zipora Rubinstein.pdf | ACUMULADO | 06.03.100 | CO-34 CORRIMÃO DUPLO AÇO GALVANIZADO COM PINTURA ESMALTE. | M
16154 - Ee Profa Zipora Rubinstein | EE Prof Zipora Rubinstein.pdf | ACUMULADO | 06.03.102 | CO-36 CORRIMÃO DUPLO INTERMEDIÁRIO AÇO GALVANIZADO COM PINTURA ESMALTE | M
16154 - Ee Profa Zipora Rubinstein | EE Prof Zipora Rubinstein.pdf | ACUMULADO | 07.03.121 | TELHA TECNOLOGIA CRFS ONDULADA E=8MM | M2
16154 - Ee Profa Zipora Rubinstein | EE Prof Zipora Rubinstein.pdf | ACUMULADO | 07.60.061 | RETIRADA DE TELHAS OND DE FIBRO-CIM/PLAST OU ALUM/PLANA PRE FAB - S/REAPROV | M2
16154 - Ee Profa Zipora Rubinstein | EE Prof Zipora Rubinstein.pdf | ACUMULADO | 07.70.055 | RECOLOCAÇÃO DE TELHA DE FIBROCIMENTO, PLÁSTICO OU ALUMÍNIO | M2
16154 - Ee Profa Zipora Rubinstein | EE Prof Zipora Rubinstein.pdf | ACUMULADO | 07.70.081 | RECOLOCAÇÃO DE CUMEEIRAS, ESPIGÕES E RUFOS DE CRFS | M
16154 - Ee Profa Zipora Rubinstein | EE Prof Zipora Rubinstein.pdf | ACUMULADO | 07.80.019 | PARAFUSO PARA FIXACAO DE TELHA ONDULADA CRFS | UN
16154 - Ee Profa Zipora Rubinstein | EE Prof Zipora Rubinstein.pdf | ACUMULADO | 07.80.035 | LIMPEZA DE TELHADO INCLUSIVE REMOÇÃO DO MATERIAL RECOLHIDO | M2
16154 - Ee Profa Zipora Rubinstein | EE Prof Zipora Rubinstein.pdf | ACUMULADO | 07.80.042 | CUMEEIRA NORMAL P/ TELHA TECNOLOGIA CRFS ONDULADA | M
16154 - Ee Profa Zipora Rubinstein | EE Prof Zipora Rubinstein.pdf | ACUMULADO | 08.02.001 | AG-04 ABRIGO PARA GAS COM 2 CILINDROS DE 45 KG | UN
16154 - Ee Profa Zipora Rubinstein | EE Prof Zipora Rubinstein.pdf | ACUMULADO | 08.02.017 | PROTECAO MECANICA PARA RAMAIS SOB ATERRA | M
16154 - Ee Profa Zipora Rubinstein | EE Prof Zipora Rubinstein.pdf | ACUMULADO | 08.02.021 | VG-01 VALVULA E REGULADOR DE PRESSAO DE GAS | UN
16154 - Ee Profa Zipora Rubinstein | EE Prof Zipora Rubinstein.pdf | ACUMULADO | 08.02.040 | TUBO ACO GALV NBR5590-CLASSE PESADA DN 20MM (3/4") INCL CONEXOES | M
16154 - Ee Profa Zipora Rubinstein | EE Prof Zipora Rubinstein.pdf | ACUMULADO | 08.02.041 | TUBO ACO GALV NBR5590-CLASSE PESADA DN 25MM (1") INCL CONEXOES | M
16154 - Ee Profa Zipora Rubinstein | EE Prof Zipora Rubinstein.pdf | ACUMULADO | 09.05.096 | CENTRAL DE SISTEMA DE ALARME ATÉ 12 ENDEREÇOS | UN
16154 - Ee Profa Zipora Rubinstein | EE Prof Zipora Rubinstein.pdf | ACUMULADO | 09.07.004 | FIO DE 2,50 MM2 - 750 V DE ISOLACAO | M
16154 - Ee Profa Zipora Rubinstein | EE Prof Zipora Rubinstein.pdf | ACUMULADO | 09.07.011 | CABO DE 10 MM2 750V (ISOLAÇAO NAO HALOGENADO) | M
16154 - Ee Profa Zipora Rubinstein | EE Prof Zipora Rubinstein.pdf | ACUMULADO | 09.07.013 | CABO DE 25 MM2 - 750 V DE ISOLACAO | M
16154 - Ee Profa Zipora Rubinstein | EE Prof Zipora Rubinstein.pdf | ACUMULADO | 09.07.014 | CABO DE 35 MM2 - 750 V DE ISOLACAO | M
16154 - Ee Profa Zipora Rubinstein | EE Prof Zipora Rubinstein.pdf | ACUMULADO | 09.07.024 | CABO DE 2,5MM2 - 750V DE ISOLAÇÃO | M
16154 - Ee Profa Zipora Rubinstein | EE Prof Zipora Rubinstein.pdf | ACUMULADO | 09.07.025 | CABO DE 4MM2 - 750V DE ISOLAÇÃO | M
16154 - Ee Profa Zipora Rubinstein | EE Prof Zipora Rubinstein.pdf | ACUMULADO | 09.08.013 | TOMADA 2P+T PADRAO NBR 14136, CORRENTE 10A-250V-ELETR. AÇO GALV. A QUENTE | UN
16154 - Ee Profa Zipora Rubinstein | EE Prof Zipora Rubinstein.pdf | ACUMULADO | 09.08.055 | BOTOEIRA PARA ACIONAMENTO DA BOMBA DE INCENDIO | UN
16154 - Ee Profa Zipora Rubinstein | EE Prof Zipora Rubinstein.pdf | ACUMULADO | 09.08.056 | CIGARRA - ELETROD. PVC Ø 25MM AMARELO. | UN
16154 - Ee Profa Zipora Rubinstein | EE Prof Zipora Rubinstein.pdf | ACUMULADO | 09.08.057 | PONTO SECO P/ INSTALACAO DE SOM/TV/ALARME - ELETROD. PVC Ø 25MM AMARELO. | UN
16154 - Ee Profa Zipora Rubinstein | EE Prof Zipora Rubinstein.pdf | ACUMULADO | 09.08.087 | SIRENE PARA ALARME DE EMERGENCIA- ELETRODUTO DE PVC | UN
16154 - Ee Profa Zipora Rubinstein | EE Prof Zipora Rubinstein.pdf | ACUMULADO | 09.09.044 | IL-05 ARANDELA BLINDADA | UN
16154 - Ee Profa Zipora Rubinstein | EE Prof Zipora Rubinstein.pdf | ACUMULADO | 09.09.083 | IL-83 ILUMINAÇÃO AUTONOMA DE EMERGÊNCIA - LED | UN
16154 - Ee Profa Zipora Rubinstein | EE Prof Zipora Rubinstein.pdf | ACUMULADO | 09.13.010 | PP-02 PARA RAIOS FRANKLIN COM MASTRO AÇO GALVANIZADO 02" X 3,00M | UN
16154 - Ee Profa Zipora Rubinstein | EE Prof Zipora Rubinstein.pdf | ACUMULADO | 09.13.011 | PP-03 PARA RAIOS FRANKLIN COM MASTRO AÇO GALVANIZADO 02" X 6,00M | UN
16154 - Ee Profa Zipora Rubinstein | EE Prof Zipora Rubinstein.pdf | ACUMULADO | 09.13.025 | CORDOALHA DE AÇO GALV. A QUENTE 80MM2 (7/16") SOB A TERRA | M
16154 - Ee Profa Zipora Rubinstein | EE Prof Zipora Rubinstein.pdf | ACUMULADO | 09.13.027 | TERRA SIMPLES - 1 HASTE COM CAIXA DE INSPEÇÃO E TAMPA DE CONCRETO | UN
16154 - Ee Profa Zipora Rubinstein | EE Prof Zipora Rubinstein.pdf | ACUMULADO | 09.13.030 | CAIXA SUSPENSA MEDIÇÃO ATERRRAMENTO 4"X2" POLIPROPILENO Ø2'' | UN
16154 - Ee Profa Zipora Rubinstein | EE Prof Zipora Rubinstein.pdf | ACUMULADO | 09.13.032 | CONEXAO EXOTERMICA CABO/CABO | UN
16154 - Ee Profa Zipora Rubinstein | EE Prof Zipora Rubinstein.pdf | ACUMULADO | 09.13.033 | CONEXAO EXOTERMICA CABO/HASTE | UN
16154 - Ee Profa Zipora Rubinstein | EE Prof Zipora Rubinstein.pdf | ACUMULADO | 09.13.034 | CONEXAO EXOTERMICA EM ESTRUTURA METALICA | UN
16154 - Ee Profa Zipora Rubinstein | EE Prof Zipora Rubinstein.pdf | ACUMULADO | 09.13.035 | DESCARGAS ATMOSFERICAS CONFORME NBR 5419 | UN
16154 - Ee Profa Zipora Rubinstein | EE Prof Zipora Rubinstein.pdf | ACUMULADO | 09.13.040 | CORDOALHA DE AÇO GALV. A QUENTE 50 MM2 (3/8") C/SUPORTE.DE FIXAÇÃO. | M
16154 - Ee Profa Zipora Rubinstein | EE Prof Zipora Rubinstein.pdf | ACUMULADO | 09.52.030 | REMOCAO DE DISJUNTOR QUICK-LAG OU BASE P/ FUSIVEL DIAZED EM B.T | UN
16154 - Ee Profa Zipora Rubinstein | EE Prof Zipora Rubinstein.pdf | ACUMULADO | 09.52.039 | REMOCAO DE BARRAMENTO DE COBRE | M
16154 - Ee Profa Zipora Rubinstein | EE Prof Zipora Rubinstein.pdf | ACUMULADO | 09.54.007 | REMOCAO DE SOQUETES P/ LAMPADAS INCANDES OU DE CORRENTES P/ PENDENTES | UN
16154 - Ee Profa Zipora Rubinstein | EE Prof Zipora Rubinstein.pdf | ACUMULADO | 09.54.013 | REMOCAO DE REATORES PARA LAMPADAS HG EM POSTES | UN
16154 - Ee Profa Zipora Rubinstein | EE Prof Zipora Rubinstein.pdf | ACUMULADO | 09.56.006 | REMOCAO DE CABO COBRE NU PARA ATERRAMENTO | M
16154 - Ee Profa Zipora Rubinstein | EE Prof Zipora Rubinstein.pdf | ACUMULADO | 09.60.008 | RETIRADA DE ISOLADOR TIPO CASTANHA INCL GANCHO DE SUSTENTAÇÃO | UN
16154 - Ee Profa Zipora Rubinstein | EE Prof Zipora Rubinstein.pdf | ACUMULADO | 09.62.009 | RETIRADA DE TUBULACAO ELETRICA APARENTE ATE 2" | M
16154 - Ee Profa Zipora Rubinstein | EE Prof Zipora Rubinstein.pdf | ACUMULADO | 09.62.017 | RETIRADA DE FIO EMBUTIDO ATE 16 MM2 | M
16154 - Ee Profa Zipora Rubinstein | EE Prof Zipora Rubinstein.pdf | ACUMULADO | 09.62.019 | RETIRADA DE FIO APARENTE ATE 16 MM2 | M
16154 - Ee Profa Zipora Rubinstein | EE Prof Zipora Rubinstein.pdf | ACUMULADO | 09.62.024 | RETIRADA E DESMONTAGEM QD.DISTRIB, CAIXA PASSAGEM OU QD. CHAMADA | M2
16154 - Ee Profa Zipora Rubinstein | EE Prof Zipora Rubinstein.pdf | ACUMULADO | 09.72.024 | RECOLOCAÇÃO E MONTAGEM DE QD.DISTRIB,CX DE PASSAG MET OU QD.CHAMADA | M2
16154 - Ee Profa Zipora Rubinstein | EE Prof Zipora Rubinstein.pdf | ACUMULADO | 09.80.012 | VERGALHAO DE COBRE DE 3/8" (10MM) | M
16154 - Ee Profa Zipora Rubinstein | EE Prof Zipora Rubinstein.pdf | ACUMULADO | 09.82.025 | TERMINAL OU CONECTOR DE PRESSAO PARA CABO 10MM | UN
16154 - Ee Profa Zipora Rubinstein | EE Prof Zipora Rubinstein.pdf | ACUMULADO | 09.82.026 | TERMINAL OU CONECTOR DE PRESSAO PARA CABO 16MM | UN
16154 - Ee Profa Zipora Rubinstein | EE Prof Zipora Rubinstein.pdf | ACUMULADO | 09.82.028 | TERMINAL OU CONECTOR DE PRESSAO PARA CABO 35MM | UN
16154 - Ee Profa Zipora Rubinstein | EE Prof Zipora Rubinstein.pdf | ACUMULADO | 09.84.009 | TOMADA 2P+T PADRAO NBR 14136 CORRENTE 10A-250V | UN
16154 - Ee Profa Zipora Rubinstein | EE Prof Zipora Rubinstein.pdf | ACUMULADO | 09.84.039 | CALHA DA LUMINARIA P/LAMPADA FLUOR. 2X32W C/REFLETOR ALUM. E SOQUETE (IL-45) | UN
16154 - Ee Profa Zipora Rubinstein | EE Prof Zipora Rubinstein.pdf | ACUMULADO | 09.84.046 | REATOR ELETRONICO P/LAMPADA FLUORESC.AFP 2X32W BIVOLT COM PROTEÇÃO | UN
16154 - Ee Profa Zipora Rubinstein | EE Prof Zipora Rubinstein.pdf | ACUMULADO | 09.84.052 | SOQUETE P/LAMPADA FLUORESCENTE TIPO ANTI-VIBR. S/PORTA-STAR | UN
16154 - Ee Profa Zipora Rubinstein | EE Prof Zipora Rubinstein.pdf | ACUMULADO | 09.13.036 | TUBO DE PVC Ø 2'' X 3,00M PARA PROTEÇAO DESCIDA DE CORDOALHA | UN
16154 - Ee Profa Zipora Rubinstein | EE Prof Zipora Rubinstein.pdf | ACUMULADO | 09.84.062 | ADEQUAÇÃO DE LUMINARIA FLUORESCENTE 2X32W PARA LED TUBULAR VIDRO 18W | UN
16154 - Ee Profa Zipora Rubinstein | EE Prof Zipora Rubinstein.pdf | ACUMULADO | 09.85.005 | LAMPADA FLUORESCENTE DE 32W | UN
16154 - Ee Profa Zipora Rubinstein | EE Prof Zipora Rubinstein.pdf | ACUMULADO | 09.85.060 | CONDULETE DE
16154 - Ee Profa Zipora Rubinstein | EE Prof Zipora Rubinstein.pdf | ACUMULADO | 09.85.064 | CONDULETE DE 3/4" | UN
16154 - Ee Profa Zipora Rubinstein | EE Prof Zipora Rubinstein.pdf | ACUMULADO | 11.03.001 | COM ARGAMASSA CIM AREIA 1:3 COM HIDROFUGO (APLICACAO INTERNA) | M2
16154 - Ee Profa Zipora Rubinstein | EE Prof Zipora Rubinstein.pdf | ACUMULADO | 11.03.007 | APLICAÇÃO 4 DEMÃOS | M2
16154 - Ee Profa Zipora Rubinstein | EE Prof Zipora Rubinstein.pdf | ACUMULADO | 11.50.002 | DEMOLIÇÃO DE ARGAMASSA COM IMPERMEABILIZANTE | M2
16154 - Ee Profa Zipora Rubinstein | EE Prof Zipora Rubinstein.pdf | ACUMULADO | 15.50.002 | REMOCAO DE OLEO,ESMALTE,LATEX/ACRILICO EM PAREDES COM LIXAMENTO | M2
16154 - Ee Profa Zipora Rubinstein | EE Prof Zipora Rubinstein.pdf | ACUMULADO | 15.80.018 | TINTA LATEX STANDARD INCLUSIVE PREPARO E RETOQUE DE MASSA NIVELADORA | M2
16154 - Ee Profa Zipora Rubinstein | EE Prof Zipora Rubinstein.pdf | ACUMULADO | 15.80.043 | TINTA LATEX ECONOMICA INCLUSIVE PREPARO E RETOQUE DE MASSA NIVELADORA | M2
16154 - Ee Profa Zipora Rubinstein | EE Prof Zipora Rubinstein.pdf | ACUMULADO | 15.80.044 | ESMALTE EM SUPERFICIE INCLUSIVE PREPARO E RETOQUE DE MASSA | M2
16154 - Ee Profa Zipora Rubinstein | EE Prof Zipora Rubinstein.pdf | ACUMULADO | 16.02.041 | PAVIMENTACAO ARTICULADA BLOCO CONCRETO INTERTRAVADO E=6CM 35 Mpa COLORIDO | M2
16154 - Ee Profa Zipora Rubinstein | EE Prof Zipora Rubinstein.pdf | ACUMULADO | 16.02.090 | CIMENTADO DESEMPENADO COM JUNTA SECA E=3,5CM INCL ARG REG | M2
16154 - Ee Profa Zipora Rubinstein | EE Prof Zipora Rubinstein.pdf | ACUMULADO | 16.06.050 | CANTEIRO DE OBRAS | M2
16154 - Ee Profa Zipora Rubinstein | EE Prof Zipora Rubinstein.pdf | ACUMULADO | 16.06.059 | TAPUME H=225CM ENGASTADO NO TERRENO E PINTURA LATEX FACE EXTERNA COM LOGOTIPO | M
16154 - Ee Profa Zipora Rubinstein | EE Prof Zipora Rubinstein.pdf | ACUMULADO | 16.06.066 | ANDAIME TORRE ALUGUEL MENSAL | M
16154 - Ee Profa Zipora Rubinstein | EE Prof Zipora Rubinstein.pdf | ACUMULADO | 16.06.077 | MANUTENÇÃO MENSAL DE PLACAS DE OBRA | M2
16154 - Ee Profa Zipora Rubinstein | EE Prof Zipora Rubinstein.pdf | ACUMULADO | 16.06.078 | FORNECIMENTO E INSTALAÇAO DE PLACA DE IDENTIFICAÇAO DE OBRA | M2
16154 - Ee Profa Zipora Rubinstein | EE Prof Zipora Rubinstein.pdf | ACUMULADO | 16.18.072 | SI-03 PLACA DE SINALIZAÇÃO DE AMBIENTE 2OOXZOOMM (PAREDE INTERNA) | UN
16154 - Ee Profa Zipora Rubinstein | EE Prof Zipora Rubinstein.pdf | ACUMULADO | 16.18.075 | SI-06 PLACA DE SINALIZAÇÃO DE AMBIENTE 7OOXZOOMM (PAREDE INTERNA) | UN
16154 - Ee Profa Zipora Rubinstein | EE Prof Zipora Rubinstein.pdf | ACUMULADO | 16.80.097 | CAÇAMBA DE 4M3 PARA RETIRADA DE ENTULHO | UN
16154 - Ee Profa Zipora Rubinstein | EE Prof Zipora Rubinstein.pdf | ACUMULADO | 16.80.098 | RETIRADA DE ENTULHO | M3
16154 - Ee Profa Zipora Rubinstein | EE Prof Zipora Rubinstein.pdf | ACUMULADO | 16.02.071 | LASTRO DE PEDRA BRITADA 5CM | M2
16154 - Ee Profa Zipora Rubinstein | EE Prof Zipora Rubinstein.pdf | ACUMULADO | 16.85.072 | QUADRODE COMANCJ MOTOR BOMBASUB P/ MOTOR DE 3A5HP 220V TRIFASICO | UN
525119 - Ee Profa Conceiçao Aparecida Tereza Gomes Cardinales | EE Prof. Conceição aparecida tereza Gomes Cardinales.pdf | ACUMULADO | 01.05.001 | ESCAVACAO MANUAL - PROFUNDIDADE ATE 1.80 M | M3
525119 - Ee Profa Conceiçao Aparecida Tereza Gomes Cardinales | EE Prof. Conceição aparecida tereza Gomes Cardinales.pdf | ACUMULADO | 01.06.005 | REATERRO INTERNO APILOADO | M3
525119 - Ee Profa Conceiçao Aparecida Tereza Gomes Cardinales | EE Prof. Conceição aparecida tereza Gomes Cardinales.pdf | ACUMULADO | 04.01.033 | ALVENARIA DE BLOCO DE CONCRETO 14X19X39 CM CLASSE C | M2
525119 - Ee Profa Conceiçao Aparecida Tereza Gomes Cardinales | EE Prof. Conceição aparecida tereza Gomes Cardinales.pdf | ACUMULADO | 06.03.001 | TI-01 TAMPA DE INSPECAO - ACO | UN
525119 - Ee Profa Conceiçao Aparecida Tereza Gomes Cardinales | EE Prof. Conceição aparecida tereza Gomes Cardinales.pdf | ACUMULADO | 07.60.060 | RETIRADA DE TELHAS OND DE FIBRO-CIM/PLAST OU ALUM/PLANA PRE FAB | M2
525119 - Ee Profa Conceiçao Aparecida Tereza Gomes Cardinales | EE Prof. Conceição aparecida tereza Gomes Cardinales.pdf | ACUMULADO | 07.70.055 | RECOLOCAÇÃO DE TELHA DE FIBROCIMENTO, PLÁSTICO OU ALUMÍNIO | M2
525119 - Ee Profa Conceiçao Aparecida Tereza Gomes Cardinales | EE Prof. Conceição aparecida tereza Gomes Cardinales.pdf | ACUMULADO | 08.03.005 | TUBO ACO GALVANIZ NBR5580-CL MEDIA, DN40MM (1 1/2")-INCL CONEXOES | M
525119 - Ee Profa Conceiçao Aparecida Tereza Gomes Cardinales | EE Prof. Conceição aparecida tereza Gomes Cardinales.pdf | ACUMULADO | 08.03.016 | TUBO PVC RÍGIDO JUNTA SOLDÁVEL DE 25 INCL CONEXÕES
525119 - Ee Profa Conceiçao Aparecida Tereza Gomes Cardinales | EE Prof. Conceição aparecida tereza Gomes Cardinales.pdf | ACUMULADO | 08.03.017 | TUBO PVC RÍGIDO JUNTA SOLDÁVEL DE 32 INCL CONEXÕES
525119 - Ee Profa Conceiçao Aparecida Tereza Gomes Cardinales | EE Prof. Conceição aparecida tereza Gomes Cardinales.pdf | ACUMULADO | 08.03.018 | TUBO PVC RÍGIDO JUNTA SOLDÁVEL DE 40 INCL CONEXÕES | M
525119 - Ee Profa Conceiçao Aparecida Tereza Gomes Cardinales | EE Prof. Conceição aparecida tereza Gomes Cardinales.pdf | ACUMULADO | 08.03.019 | TUBO PVC RÍGIDO JUNTA SOLDÁVEL DE 50 INCL CONEXÕES
525119 - Ee Profa Conceiçao Aparecida Tereza Gomes Cardinales | EE Prof. Conceição aparecida tereza Gomes Cardinales.pdf | ACUMULADO | 08.03.020 | TUBO PVC RÍGIDO JUNTA SOLDÁVEL DE 60 INCL CONEXÕES
525119 - Ee Profa Conceiçao Aparecida Tereza Gomes Cardinales | EE Prof. Conceição aparecida tereza Gomes Cardinales.pdf | ACUMULADO | 08.03.021 | TUBO PVC RÍGIDO JUNTA SOLDÁVEL DE 75 INCL CONEXÕES | M
525119 - Ee Profa Conceiçao Aparecida Tereza Gomes Cardinales | EE Prof. Conceição aparecida tereza Gomes Cardinales.pdf | ACUMULADO | 08.03.022 | TUBO PVC RÍGIDO JUNTA SOLDÁVEL DE 85 INCL CONEXÕES | M
525119 - Ee Profa Conceiçao Aparecida Tereza Gomes Cardinales | EE Prof. Conceição aparecida tereza Gomes Cardinales.pdf | ACUMULADO | 08.04.003 | REGISTRO DE GAVETA BRUTO DN 25MM (1") | UN
525119 - Ee Profa Conceiçao Aparecida Tereza Gomes Cardinales | EE Prof. Conceição aparecida tereza Gomes Cardinales.pdf | ACUMULADO | 08.04.006 | REGISTRO DE GAVETA BRUTO DN 50MM (2") | UN
525119 - Ee Profa Conceiçao Aparecida Tereza Gomes Cardinales | EE Prof. Conceição aparecida tereza Gomes Cardinales.pdf | ACUMULADO | 08.04.008 | REGISTRO DE GAVETA BRUTO DN 80MM (3") | UN
525119 - Ee Profa Conceiçao Aparecida Tereza Gomes Cardinales | EE Prof. Conceição aparecida tereza Gomes Cardinales.pdf | ACUMULADO | 08.04.023 | REGISTRO DE GAVETA COM CANOPLA CROMADA DN 25MM (1")
525119 - Ee Profa Conceiçao Aparecida Tereza Gomes Cardinales | EE Prof. Conceição aparecida tereza Gomes Cardinales.pdf | ACUMULADO | 08.04.043 | VALVULA DE DESCARGA C/ REG INCORP DN=32MM(1 1/4) ACAB ANTIVANDALISMO | UN
525119 - Ee Profa Conceiçao Aparecida Tereza Gomes Cardinales | EE Prof. Conceição aparecida tereza Gomes Cardinales.pdf | ACUMULADO | 08.04.060 | ENVELOPE DE CONCRETO PARA DUTOS
525119 - Ee Profa Conceiçao Aparecida Tereza Gomes Cardinales | EE Prof. Conceição aparecida tereza Gomes Cardinales.pdf | ACUMULADO | 08.60.011 | RETIRADA DE APARELHOS SANITÁRIOS INCLUINDO ACESSÓRIOS | UN
525119 - Ee Profa Conceiçao Aparecida Tereza Gomes Cardinales | EE Prof. Conceição aparecida tereza Gomes Cardinales.pdf | ACUMULADO | 08.80.020 | REPARO DE VALVULA DE DESCARGA | UN
525119 - Ee Profa Conceiçao Aparecida Tereza Gomes Cardinales | EE Prof. Conceição aparecida tereza Gomes Cardinales.pdf | ACUMULADO | 08.82.050 | DESENTUPIMENTO DE RAMAIS DE ESGOTO | M
525119 - Ee Profa Conceiçao Aparecida Tereza Gomes Cardinales | EE Prof. Conceição aparecida tereza Gomes Cardinales.pdf | ACUMULADO | 09.05.069 | INTERRUPTOR TIPO AUTOMÁTICO DE BÓIA | UN
525119 - Ee Profa Conceiçao Aparecida Tereza Gomes Cardinales | EE Prof. Conceição aparecida tereza Gomes Cardinales.pdf | ACUMULADO | 09.54.002 | REMOCAO DE CHAVE AUTOMATICA DA BOIA | UN
525119 - Ee Profa Conceiçao Aparecida Tereza Gomes Cardinales | EE Prof. Conceição aparecida tereza Gomes Cardinales.pdf | ACUMULADO | 12.02.005 | EMBOCO | M2
525119 - Ee Profa Conceiçao Aparecida Tereza Gomes Cardinales | EE Prof. Conceição aparecida tereza Gomes Cardinales.pdf | ACUMULADO | 12.02.006 | EMBOCO DESEMPENADO | M2
525119 - Ee Profa Conceiçao Aparecida Tereza Gomes Cardinales | EE Prof. Conceição aparecida tereza Gomes Cardinales.pdf | ACUMULADO | 12.50.001 | DEMOLIÇÃO DE REVESTIMENTO EM ARGAMASSA/GESSO EM FORRO E PAREDES | M2
525119 - Ee Profa Conceiçao Aparecida Tereza Gomes Cardinales | EE Prof. Conceição aparecida tereza Gomes Cardinales.pdf | ACUMULADO | 13.01.004 | LASTRO DE CONCRETO CI HIDROFUGO E=5CM | M2
525119 - Ee Profa Conceiçao Aparecida Tereza Gomes Cardinales | EE Prof. Conceição aparecida tereza Gomes Cardinales.pdf | ACUMULADO | 13.01.006 | LASTRO DE PEDRA BRITADA 5CM | M2
525119 - Ee Profa Conceiçao Aparecida Tereza Gomes Cardinales | EE Prof. Conceição aparecida tereza Gomes Cardinales.pdf | ACUMULADO | 13.01.018 | ARGAMASSA DE REGULARIZACAO CIM/AREIA 1:3 C/ IMPERM. ESP=2,50CM | M2
525119 - Ee Profa Conceiçao Aparecida Tereza Gomes Cardinales | EE Prof. Conceição aparecida tereza Gomes Cardinales.pdf | ACUMULADO | 15.02.026 | TINTA LATEX STANDARD COM MASSA NIVELADORA | M2
525119 - Ee Profa Conceiçao Aparecida Tereza Gomes Cardinales | EE Prof. Conceição aparecida tereza Gomes Cardinales.pdf | ACUMULADO | 15.03.072 | PINTURA DUAS DEMÃOS ESMALTE FACE APARENTE DE TUBULAÇÃO Ø1 1/4" | M
525119 - Ee Profa Conceiçao Aparecida Tereza Gomes Cardinales | EE Prof. Conceição aparecida tereza Gomes Cardinales.pdf | ACUMULADO | 15.03.073 | PINTURA DUAS DEMÃOS ESMALTE FACE APARENTE DE TUBULAÇÃO Ø1 1/2" | M
525119 - Ee Profa Conceiçao Aparecida Tereza Gomes Cardinales | EE Prof. Conceição aparecida tereza Gomes Cardinales.pdf | ACUMULADO | 11.03.006 | SEMIFLEXIVEL + 4 DEMÃOS FLEXIVEL INCLUS.TELA ESTRUTURANTE | M2
525119 - Ee Profa Conceiçao Aparecida Tereza Gomes Cardinales | EE Prof. Conceição aparecida tereza Gomes Cardinales.pdf | ACUMULADO | 12.02.036 | REVESTIMENTO COM AZULEJOS RETIFICADOS LISOS BRANCO BRILHANTE | M2
525119 - Ee Profa Conceiçao Aparecida Tereza Gomes Cardinales | EE Prof. Conceição aparecida tereza Gomes Cardinales.pdf | ACUMULADO | 12.50.002 | DEMOLIÇÃO DE REVEST DE AZULEJOS, PASTILHAS E LADRILHOS INCL ARG ASSENTAMENTO | M2
525119 - Ee Profa Conceiçao Aparecida Tereza Gomes Cardinales | EE Prof. Conceição aparecida tereza Gomes Cardinales.pdf | ACUMULADO | 16.50.010 | DEMOLICAO DE PISO DE CONCRETO SIMPLES CAPEADO | M3
525119 - Ee Profa Conceiçao Aparecida Tereza Gomes Cardinales | EE Prof. Conceição aparecida tereza Gomes Cardinales.pdf | ACUMULADO | 16.80.013 | PISO DE CONCRETO DESEMPENADO C/ REQUADRO 1.80CM E=6CM | M2
525119 - Ee Profa Conceiçao Aparecida Tereza Gomes Cardinales | EE Prof. Conceição aparecida tereza Gomes Cardinales.pdf | ACUMULADO | 16.80.097 | CAÇAMBA DE 4M3 PARA RETIRADA DE ENTULHO | UN
Ee Prof Jose Claret Dionisio | EE PROF. JOSE CLARET DIONISIO.pdf | ACUMULADO | 01.05.002 | ESCAVACAO MANUAL - PROFUNDIDADE ALEM DE 1.80 M | M3
Ee Prof Jose Claret Dionisio | EE PROF. JOSE CLARET DIONISIO.pdf | ACUMULADO | 01.06.005 | REATERRO INTERNO APILOADO | M3
Ee Prof Jose Claret Dionisio | EE PROF. JOSE CLARET DIONISIO.pdf | ACUMULADO | 01.07.002 | LASTRO DE PEDRA BRITADA - 5CM | M2
Ee Prof Jose Claret Dionisio | EE PROF. JOSE CLARET DIONISIO.pdf | ACUMULADO | 01.08.035 | MANTA GEOTÊXTIL NÃO TECIDO AGULHADO 100% POLIESTER, RT 21 | M2
Ee Prof Jose Claret Dionisio | EE PROF. JOSE CLARET DIONISIO.pdf | ACUMULADO | 01.08.040 | ENVOLVIMENTO DE DRENOS COM PEDRA BRITADA | M3
Ee Prof Jose Claret Dionisio | EE PROF. JOSE CLARET DIONISIO.pdf | ACUMULADO | 02.02.026 | BROCA DE CONCRETO DE DIAMETRO 25CM INCL ARRANQUES | M
Ee Prof Jose Claret Dionisio | EE PROF. JOSE CLARET DIONISIO.pdf | ACUMULADO | 02.03.001 | FORMA DE MADEIRA MACICA | M2
Ee Prof Jose Claret Dionisio | EE PROF. JOSE CLARET DIONISIO.pdf | ACUMULADO | 02.04.002 | ACO CA 50 (A OU B) FYK= 500 M PA | KG
Ee Prof Jose Claret Dionisio | EE PROF. JOSE CLARET DIONISIO.pdf | ACUMULADO | 02.05.018 | CONCRETO DOSADO E LANCADO FCK-2SMPA | M3
Ee Prof Jose Claret Dionisio | EE PROF. JOSE CLARET DIONISIO.pdf | ACUMULADO | 02.05.050 | CONCRETO GROUT, PREPARADO NO LOCAL, LANÇADO E ADENSADO | M3
Ee Prof Jose Claret Dionisio | EE PROF. JOSE CLARET DIONISIO.pdf | ACUMULADO | 02.50.001 | DEMOLIÇÃO DE CONCRETO SIMPLES (MANUAL) | M3
Ee Prof Jose Claret Dionisio | EE PROF. JOSE CLARET DIONISIO.pdf | ACUMULADO | 04.01.034 | ALVENARIA DE BLOCO DE CONCRETO 19X19X39 CM CLASSE C | M2
Ee Prof Jose Claret Dionisio | EE PROF. JOSE CLARET DIONISIO.pdf | ACUMULADO | 04.01.050 | ALVENARIA AUTO-PORTANTE: BLOCO CONCRETO ESTRUTURAL DE | M2
Ee Prof Jose Claret Dionisio | EE PROF. JOSE CLARET DIONISIO.pdf | ACUMULADO | 04.01.051 | ALVENARIA AUTO-PORTANTE: BLOCO CONCRETO ESTRUTURAL DE 167 77 | M2
Ee Prof Jose Claret Dionisio | EE PROF. JOSE CLARET DIONISIO.pdf | ACUMULADO | 04.01.058 | VERGA/CINTA EM BLOCO DE CONCRETO CANALETA - 14 CM | M
Ee Prof Jose Claret Dionisio | EE PROF. JOSE CLARET DIONISIO.pdf | ACUMULADO | 04.01.059 | VERGA/CINTA EM BLOCO DE CONCRETO CANALETA - 19 CM | M
Ee Prof Jose Claret Dionisio | EE PROF. JOSE CLARET DIONISIO.pdf | ACUMULADO | 04.50.001 | DEMOLIÇÃO DE ALVENARIAS EM GERAL E ELEMENTOS VAZADOS,INCL | M3
Ee Prof Jose Claret Dionisio | EE PROF. JOSE CLARET DIONISIO.pdf | ACUMULADO | 08.02.001 | AG-04 ABRIGO PARA GAS COM 2 CILINDROS DE 45 KG | UN
Ee Prof Jose Claret Dionisio | EE PROF. JOSE CLARET DIONISIO.pdf | ACUMULADO | 08.02.016 | PROTECAO ANTICORROSIVA PARA RAMAIS SOB A TERRA | M
Ee Prof Jose Claret Dionisio | EE PROF. JOSE CLARET DIONISIO.pdf | ACUMULADO | 04.01.014 | ALVENARIA DE TIJOLO DE BARRO A VISTA E=1/2 TIJOLO | M2
Ee Prof Jose Claret Dionisio | EE PROF. JOSE CLARET DIONISIO.pdf | ACUMULADO | 08.02.021 | VG-01 VALVULA E REGULADOR DE PRESSAO DE GAS | UN
Ee Prof Jose Claret Dionisio | EE PROF. JOSE CLARET DIONISIO.pdf | ACUMULADO | 08.02.040 | TUBO ACO GALV NBR5590-CLASSE PESADA DN 20MM (3/4") INCL CONEXOES | M
Ee Prof Jose Claret Dionisio | EE PROF. JOSE CLARET DIONISIO.pdf | ACUMULADO | 09.02.061 | AE-21 ABRIGO E ENTRADA DE ENERGIA (CAIXA M OU H): AES | UN
Ee Prof Jose Claret Dionisio | EE PROF. JOSE CLARET DIONISIO.pdf | ACUMULADO | 09.02.077 | CONJ 4 CABOS P/ ENTRADA ENERGIA SECCAO 70MM2 C/ ELETRODUTOS | UN
Ee Prof Jose Claret Dionisio | EE PROF. JOSE CLARET DIONISIO.pdf | ACUMULADO | 09.02.097 | CHAVE SECCIONADORANH COM CARGA 3X250A SECA | UN
Ee Prof Jose Claret Dionisio | EE PROF. JOSE CLARET DIONISIO.pdf | ACUMULADO | 12.04.004 | CHAPISCO | M2
Ee Prof Jose Claret Dionisio | EE PROF. JOSE CLARET DIONISIO.pdf | ACUMULADO | 16.01.016 | FD- 16 FECHAMENTO DIVISABL CONCRETOIREVEST CHAPISCO FINO | M
Ee Prof Jose Claret Dionisio | EE PROF. JOSE CLARET DIONISIO.pdf | ACUMULADO | 16.03.001 | CORTE DE MATO E GRAMA ROÇAGEM MECANIZADA | M2
Ee Prof Jose Claret Dionisio | EE PROF. JOSE CLARET DIONISIO.pdf | ACUMULADO | 16.03.002 | GRAMA ESMERALDA EM PLACAS
Ee Prof Jose Claret Dionisio | EE PROF. JOSE CLARET DIONISIO.pdf | ACUMULADO | 16.05.032 | CA-22 CANALETA DE AGUAS PLUVIAIS EM CONCRETO (30CM) | M
Ee Prof Jose Claret Dionisio | EE PROF. JOSE CLARET DIONISIO.pdf | ACUMULADO | 16.05.048 | TC-11 TAMPA DE CONCRETO PRE-MOLDADA PERF. P/ CANALETA L=35CM | M
Ee Prof Jose Claret Dionisio | EE PROF. JOSE CLARET DIONISIO.pdf | ACUMULADO | 16.13.015 | REATERRO INTERNO APILOADO | M3
Ee Prof Jose Claret Dionisio | EE PROF. JOSE CLARET DIONISIO.pdf | ACUMULADO | 16.30.010 | TAPUME H=225CM APOIADO NO TERRENO E PINTURA LATEX FACE EXTERNA COM LOGOTIPO | M
Ee Prof Jose Claret Dionisio | EE PROF. JOSE CLARET DIONISIO.pdf | ACUMULADO | 16.50.010 | DEMOLICAO DE PISO DE CONCRETO SIMPLES CAPEADO | M3
Ee Prof Jose Claret Dionisio | EE PROF. JOSE CLARET DIONISIO.pdf | ACUMULADO | 16.80.007 | PINGADEIRA PARA MUROS DE ALVENARIA | M
Ee Prof Jose Claret Dionisio | EE PROF. JOSE CLARET DIONISIO.pdf | ACUMULADO | 16.80.009 | QUADRA DE ESPORTES - PISO DE CONCRETO ARMADO | M2
Ee Prof Jose Claret Dionisio | EE PROF. JOSE CLARET DIONISIO.pdf | ACUMULADO | 16.80.013 | PISO DE CONCRETO DESEMPENADO C/ REQUADRO 1.80CM E=6CM | M2
Ee Prof Jose Claret Dionisio | EE PROF. JOSE CLARET DIONISIO.pdf | ACUMULADO | 16.80.098 | RETIRADA DE ENTULHO | M3
Ee Prof Jose Claret Dionisio | EE PROF. JOSE CLARET DIONISIO.pdf | ACUMULADO | 15.80.043 | TINTA LATEX ECONOMICA INCLUSIVE PREPARO E RETOQUE DE MASSA NIVELADORA | M2
411111 - Ee Profa Maria Tereza Guimaraes De Angelo | EE Prof.Maria Tereza Guimaraes de Angelo.pdf | ACUMULADO | 05.80.001 | PORTA MADEIRA COMPENS LISA P/ PINTURA | M2
411111 - Ee Profa Maria Tereza Guimaraes De Angelo | EE Prof.Maria Tereza Guimaraes de Angelo.pdf | ACUMULADO | 05.80.072 | FECHADURA COMPL TIPO TARGETA DE SOBREPOR C/VISOR "LIVRE-OCUPADO" | JG
411111 - Ee Profa Maria Tereza Guimaraes De Angelo | EE Prof.Maria Tereza Guimaraes de Angelo.pdf | ACUMULADO | 06.03.001 | TI-01 TAMPA DE INSPECAO - ACO | UN
411111 - Ee Profa Maria Tereza Guimaraes De Angelo | EE Prof.Maria Tereza Guimaraes de Angelo.pdf | ACUMULADO | 08.03.016 | TUBO PVC RÍGIDO JUNTA SOLDÁVEL DE 25 INCL CONEXÕES
411111 - Ee Profa Maria Tereza Guimaraes De Angelo | EE Prof.Maria Tereza Guimaraes de Angelo.pdf | ACUMULADO | 08.03.022 | TUBO PVC RÍGIDO JUNTA SOLDÁVEL DE 85 INCL CONEXÕES | M
411111 - Ee Profa Maria Tereza Guimaraes De Angelo | EE Prof.Maria Tereza Guimaraes de Angelo.pdf | ACUMULADO | 08.04.053 | VALVULA DE DESCARGA C/ACIONAMENTO DUPLO FLUXO REGISTRO E ACABAM. DN 32MM 1 1/4" | UN
411111 - Ee Profa Maria Tereza Guimaraes De Angelo | EE Prof.Maria Tereza Guimaraes de Angelo.pdf | ACUMULADO | 08.07.002 | TUBO ACO GALVANIZ NBRS58O-CL MEDIA DNGSMM (2 1/2" _ INCL CONEXOES | M
411111 - Ee Profa Maria Tereza Guimaraes De Angelo | EE Prof.Maria Tereza Guimaraes de Angelo.pdf | ACUMULADO | 08.07.003 | TUBO ACO GALVANIZ NBR5580-CL MEDIA, DN80MM (3")-INCL CONEXOES | M
411111 - Ee Profa Maria Tereza Guimaraes De Angelo | EE Prof.Maria Tereza Guimaraes de Angelo.pdf | ACUMULADO | 08.07.010 | PROTECAO ANTI CORROSIVA PARA RAMAIS SOB A TERRA | M
411111 - Ee Profa Maria Tereza Guimaraes De Angelo | EE Prof.Maria Tereza Guimaraes de Angelo.pdf | ACUMULADO | 08.08.002 | REGISTRO DE GAVETA BRUTO DN 65MM (2 1/2") | UN
411111 - Ee Profa Maria Tereza Guimaraes De Angelo | EE Prof.Maria Tereza Guimaraes de Angelo.pdf | ACUMULADO | 08.08.003 | REGISTRO DE GAVETA BRUTO DN 80MM (3") | UN
411111 - Ee Profa Maria Tereza Guimaraes De Angelo | EE Prof.Maria Tereza Guimaraes de Angelo.pdf | ACUMULADO | 08.08.044 | EXTINTORES MANUAIS DE CO2 CAPACIDADE 4KG | UN
411111 - Ee Profa Maria Tereza Guimaraes De Angelo | EE Prof.Maria Tereza Guimaraes de Angelo.pdf | ACUMULADO | 08.08.042 | VALVULA RETENCAO HORIZONTAL DE BRONZE DE 3" | UN
411111 - Ee Profa Maria Tereza Guimaraes De Angelo | EE Prof.Maria Tereza Guimaraes de Angelo.pdf | ACUMULADO | 08.08.075 | CONJ MOTOR-BOMBA (CENTRIFUGA) 3 HP (25000 L/H - 20 MCA) | UN
411111 - Ee Profa Maria Tereza Guimaraes De Angelo | EE Prof.Maria Tereza Guimaraes de Angelo.pdf | ACUMULADO | 08.13.012 | TUBO ACO GALVANIZ NBR5580-CL MEDIA, DN25MM (1") - INCL CONEXOES | M
411111 - Ee Profa Maria Tereza Guimaraes De Angelo | EE Prof.Maria Tereza Guimaraes de Angelo.pdf | ACUMULADO | 08.13.013 | TUBO ACO GALVANIZ NBR5580-CL MEDIA, DN32MM (1 1/4")-INCL CONEXOES | M
411111 - Ee Profa Maria Tereza Guimaraes De Angelo | EE Prof.Maria Tereza Guimaraes de Angelo.pdf | ACUMULADO | 08.13.014 | TUBO ACO GALVANIZ NBR5580-CL MEDIA, DN40MM (1 1/2") - INCL CONEXOES | M
411111 - Ee Profa Maria Tereza Guimaraes De Angelo | EE Prof.Maria Tereza Guimaraes de Angelo.pdf | ACUMULADO | 08.13.017 | TUBO ACO GALVANIZ NBR5580-CL MEDIA, DN80MM (3")-INCL CONEXOES | M
411111 - Ee Profa Maria Tereza Guimaraes De Angelo | EE Prof.Maria Tereza Guimaraes de Angelo.pdf | ACUMULADO | 08.14.002 | REGISTRO DE GAVETA BRUTO DN 20MM (3/4") | UN
411111 - Ee Profa Maria Tereza Guimaraes De Angelo | EE Prof.Maria Tereza Guimaraes de Angelo.pdf | ACUMULADO | 08.03.018 | TUBO PVC RÍGIDO JUNTA SOLDÁVEL DE 40 INCL CONEXÕES | M
411111 - Ee Profa Maria Tereza Guimaraes De Angelo | EE Prof.Maria Tereza Guimaraes de Angelo.pdf | ACUMULADO | 08.08.041 | VALVULA RETENCAO HORIZ BRONZE DE 2 1/2" | UN
411111 - Ee Profa Maria Tereza Guimaraes De Angelo | EE Prof.Maria Tereza Guimaraes de Angelo.pdf | ACUMULADO | 08.14.004 | REGISTRO DE GAVETA BRUTO DN 32MM (1 1/4") | UN
411111 - Ee Profa Maria Tereza Guimaraes De Angelo | EE Prof.Maria Tereza Guimaraes de Angelo.pdf | ACUMULADO | 08.14.005 | REGISTRO DE GAVETA BRUTO DN 40MM (1.1/2") | UN
411111 - Ee Profa Maria Tereza Guimaraes De Angelo | EE Prof.Maria Tereza Guimaraes de Angelo.pdf | ACUMULADO | 08.14.008 | REGISTRO DE GAVETA BRUTO DN 80MM (3") | UN
411111 - Ee Profa Maria Tereza Guimaraes De Angelo | EE Prof.Maria Tereza Guimaraes de Angelo.pdf | ACUMULADO | 08.14.027 | VALVULA DE RETENCAO VERTICAL DE BRONZE DE 1.1/4" | UN
411111 - Ee Profa Maria Tereza Guimaraes De Angelo | EE Prof.Maria Tereza Guimaraes de Angelo.pdf | ACUMULADO | 08.14.037 | VALVULA DE RETENCAO DE PE COM CRIVO DE BRONZE DE 1.1/2" | UN
411111 - Ee Profa Maria Tereza Guimaraes De Angelo | EE Prof.Maria Tereza Guimaraes de Angelo.pdf | ACUMULADO | 08.14.045 | TORNEIRA DE BOIA EM LATAO (BOIA PLAST) DN 20MM (3/4") | UN
411111 - Ee Profa Maria Tereza Guimaraes De Angelo | EE Prof.Maria Tereza Guimaraes de Angelo.pdf | ACUMULADO | 08.14.074 | CONJ MOTOR-BOMBA (CENTRIFUGA) 2 HP (13900 L/H-20 MCA) | UN
411111 - Ee Profa Maria Tereza Guimaraes De Angelo | EE Prof.Maria Tereza Guimaraes de Angelo.pdf | ACUMULADO | 08.17.087 | TORNEIRA DE PAREDE ANTIVANDALISMO -140mm | UN
411111 - Ee Profa Maria Tereza Guimaraes De Angelo | EE Prof.Maria Tereza Guimaraes de Angelo.pdf | ACUMULADO | 08.50.001 | DEMOLIÇÃO DE TUBULACÕES EM GERAL INCLUINDO CONEXÕES, CAIXAS E RALOS | M
411111 - Ee Profa Maria Tereza Guimaraes De Angelo | EE Prof.Maria Tereza Guimaraes de Angelo.pdf | ACUMULADO | 08.60.005 | RETIRADA DE REGISTROS E VÁLVULAS DE DESCARGA | UN
411111 - Ee Profa Maria Tereza Guimaraes De Angelo | EE Prof.Maria Tereza Guimaraes de Angelo.pdf | ACUMULADO | 08.60.006 | RETIRADA DE VÁLVULAS DE RETENCAO | UN
411111 - Ee Profa Maria Tereza Guimaraes De Angelo | EE Prof.Maria Tereza Guimaraes de Angelo.pdf | ACUMULADO | 08.60.007 | RETIRADA DE TORNEIRAS | UN
411111 - Ee Profa Maria Tereza Guimaraes De Angelo | EE Prof.Maria Tereza Guimaraes de Angelo.pdf | ACUMULADO | 08.60.014 | RETIRADA DE CONJUNTO DE MOTOR-BOMBA | UN
411111 - Ee Profa Maria Tereza Guimaraes De Angelo | EE Prof.Maria Tereza Guimaraes de Angelo.pdf | ACUMULADO | 08.70.016 | RECOLOCAÇÃO DE APARELHOS SANITARIOS INCLUINDO ACESSORIOS | UN
411111 - Ee Profa Maria Tereza Guimaraes De Angelo | EE Prof.Maria Tereza Guimaraes de Angelo.pdf | ACUMULADO | 08.80.020 | REPARO DE VALVULA DE DESCARGA | UN
411111 - Ee Profa Maria Tereza Guimaraes De Angelo | EE Prof.Maria Tereza Guimaraes de Angelo.pdf | ACUMULADO | 08.80.021 | TUBO DE DESCARGA EM PVC DN=40MM | UN
411111 - Ee Profa Maria Tereza Guimaraes De Angelo | EE Prof.Maria Tereza Guimaraes de Angelo.pdf | ACUMULADO | 09.02.088 | DISJUNTOR TRIPOLAR TERMOMAGNETICO 3X10A A 3X50A | UN
411111 - Ee Profa Maria Tereza Guimaraes De Angelo | EE Prof.Maria Tereza Guimaraes de Angelo.pdf | ACUMULADO | 09.03.006 | CABO DE 35 MM2 - 750 V DE ISOLACAO | M
411111 - Ee Profa Maria Tereza Guimaraes De Angelo | EE Prof.Maria Tereza Guimaraes de Angelo.pdf | ACUMULADO | 09.03.008 | CABO DE 70 MM2 - 750 V DE ISOLACAO | M
411111 - Ee Profa Maria Tereza Guimaraes De Angelo | EE Prof.Maria Tereza Guimaraes de Angelo.pdf | ACUMULADO | 09.03.012 | CABO DE 185 MM2 - 750 V DE ISOLACAO | M
411111 - Ee Profa Maria Tereza Guimaraes De Angelo | EE Prof.Maria Tereza Guimaraes de Angelo.pdf | ACUMULADO | 09.03.050 | ELETRODUTO DE PVC RIGIDO ROSCAVEL DE 60MM - INCL CONEXOES | M
411111 - Ee Profa Maria Tereza Guimaraes De Angelo | EE Prof.Maria Tereza Guimaraes de Angelo.pdf | ACUMULADO | 09.05.013 | ELETRODUTO DE PVC RIGIDO ROSCAVEL DE 25MM - INCL CONEXOES | M
411111 - Ee Profa Maria Tereza Guimaraes De Angelo | EE Prof.Maria Tereza Guimaraes de Angelo.pdf | ACUMULADO | 09.05.014 | ELETRODUTO DE PVC RIGIDO ROSCAVEL DE 32MM INCL CONEXOES
411111 - Ee Profa Maria Tereza Guimaraes De Angelo | EE Prof.Maria Tereza Guimaraes de Angelo.pdf | ACUMULADO | 09.05.069 | INTERRUPTOR TIPO AUTOMÁTICO DE BÓIA | UN
411111 - Ee Profa Maria Tereza Guimaraes De Angelo | EE Prof.Maria Tereza Guimaraes de Angelo.pdf | ACUMULADO | 09.05.077 | QUADRO COMANDO PARA CONJUNTO MOTOR BOMBA TRIFASICO DE 1 1/2 A 2 HP | UN
411111 - Ee Profa Maria Tereza Guimaraes De Angelo | EE Prof.Maria Tereza Guimaraes de Angelo.pdf | ACUMULADO | 09.07.005 | FIO DE 4 MM2 - 750 V DE ISOLACAO | M
411111 - Ee Profa Maria Tereza Guimaraes De Angelo | EE Prof.Maria Tereza Guimaraes de Angelo.pdf | ACUMULADO | 09.07.014 | CABO DE 35 MM2 - 750 V DE ISOLACAO | M
411111 - Ee Profa Maria Tereza Guimaraes De Angelo | EE Prof.Maria Tereza Guimaraes de Angelo.pdf | ACUMULADO | 09.07.012 | CABO DE 16 MM2 - 750 V DE ISOLACAO | M
411111 - Ee Profa Maria Tereza Guimaraes De Angelo | EE Prof.Maria Tereza Guimaraes de Angelo.pdf | ACUMULADO | 09.08.085 | PONTO SECO PIINSTALACAO DE SOMITVIALARMEILOGICA ELETRODUTO PVC | UN
411111 - Ee Profa Maria Tereza Guimaraes De Angelo | EE Prof.Maria Tereza Guimaraes de Angelo.pdf | ACUMULADO | 09.11.035 | IL-06 LUZ DE OBSTACULO COM LAMPADA | UN
411111 - Ee Profa Maria Tereza Guimaraes De Angelo | EE Prof.Maria Tereza Guimaraes de Angelo.pdf | ACUMULADO | 09.13.010 | PP-02 PARA RAIOS FRANKLIN COM MASTRO AÇO GALVANIZADO 02" X 3,00M | UN
411111 - Ee Profa Maria Tereza Guimaraes De Angelo | EE Prof.Maria Tereza Guimaraes de Angelo.pdf | ACUMULADO | 09.13.025 | CORDOALHA DE AÇO GALV. A QUENTE 80MM2 (7/16") SOB A TERRA | M
411111 - Ee Profa Maria Tereza Guimaraes De Angelo | EE Prof.Maria Tereza Guimaraes de Angelo.pdf | ACUMULADO | 09.13.028 | TERRA SIMPLES 1 HASTE COPERWELD DN 19MM X 3M SEM CAIXA DE INSPEÇAO | UN
411111 - Ee Profa Maria Tereza Guimaraes De Angelo | EE Prof.Maria Tereza Guimaraes de Angelo.pdf | ACUMULADO | 09.13.033 | CONEXAO EXOTERMICA CABO/HASTE | UN
411111 - Ee Profa Maria Tereza Guimaraes De Angelo | EE Prof.Maria Tereza Guimaraes de Angelo.pdf | ACUMULADO | 09.13.036 | TUBO DE PVC Ø 2'' X 3,00M PARA PROTEÇAO DESCIDA DE CORDOALHA | UN
411111 - Ee Profa Maria Tereza Guimaraes De Angelo | EE Prof.Maria Tereza Guimaraes de Angelo.pdf | ACUMULADO | 09.13.040 | CORDOALHA DE AÇO GALV. A QUENTE 50 MM2 (3/8") C/SUPORTE.DE FIXAÇÃO. | M
411111 - Ee Profa Maria Tereza Guimaraes De Angelo | EE Prof.Maria Tereza Guimaraes de Angelo.pdf | ACUMULADO | 11.02.026 | IMPERM C/ EMULSAO ACRILICA ESTRUT C/ VEU DE POLIESTER-6 DEMAOS / 2 EST | M2
411111 - Ee Profa Maria Tereza Guimaraes De Angelo | EE Prof.Maria Tereza Guimaraes de Angelo.pdf | ACUMULADO | 09.08.075 | INTERRUPTOR 1 TECLA SIMPLES/TOMADA 2P+T PADRÃO NBR 14136 CORRENTE 10A ELETROD.PVC | UN
411111 - Ee Profa Maria Tereza Guimaraes De Angelo | EE Prof.Maria Tereza Guimaraes de Angelo.pdf | ACUMULADO | 11.03.010 | COM TINTA BETUMINOSA (APLICACAO EXTERNA) | M2
411111 - Ee Profa Maria Tereza Guimaraes De Angelo | EE Prof.Maria Tereza Guimaraes de Angelo.pdf | ACUMULADO | 11.50.002 | DEMOLIÇÃO DE ARGAMASSA COM IMPERMEABILIZANTE | M2
411111 - Ee Profa Maria Tereza Guimaraes De Angelo | EE Prof.Maria Tereza Guimaraes de Angelo.pdf | ACUMULADO | 12.50.003 | DEMOLIÇÃO SOMENTE DE AZULEJO | M2
411111 - Ee Profa Maria Tereza Guimaraes De Angelo | EE Prof.Maria Tereza Guimaraes de Angelo.pdf | ACUMULADO | 15.80.018 | TINTA LATEX STANDARD INCLUSIVE PREPARO E RETOQUE DE MASSA NIVELADORA | M2
411111 - Ee Profa Maria Tereza Guimaraes De Angelo | EE Prof.Maria Tereza Guimaraes de Angelo.pdf | ACUMULADO | 15.80.019 | ESMALTEEM ESQUADRIASDE MADEIRA INCLUSIVE PREPARO E RETOQUESDE MASSA | M2
411111 - Ee Profa Maria Tereza Guimaraes De Angelo | EE Prof.Maria Tereza Guimaraes de Angelo.pdf | ACUMULADO | 15.80.050 | OLEO EM FORRO DE MADEIRA INCLUSIVE PREPARO E RETOQUE DE MASSA | M2
411111 - Ee Profa Maria Tereza Guimaraes De Angelo | EE Prof.Maria Tereza Guimaraes de Angelo.pdf | ACUMULADO | 16.40.002 | ARGAMASSA OU CONCRETO DE REPARO COM INIBIDORES DE CORROSAO | M3
Ee Profa Marianina De Rosis Moraes | EE Profa Marianina de Rosis Moraes.pdf | ACUMULADO | 04.50.001 | DEMOLIÇÃO DE ALVENARIAS EM GERAL E ELEMENTOS VAZADOS,INCL | M3
Ee Profa Marianina De Rosis Moraes | EE Profa Marianina de Rosis Moraes.pdf | ACUMULADO | 05.05.075 | PR-09 PRATELEIRA EM GRANILITE - L=55CM | M
Ee Profa Marianina De Rosis Moraes | EE Profa Marianina de Rosis Moraes.pdf | ACUMULADO | 05.05.085 | BA-12 BALCÃO DE ATENDIMENTO DE GRANITO (210X60CM) | UN
Ee Profa Marianina De Rosis Moraes | EE Profa Marianina de Rosis Moraes.pdf | ACUMULADO | 05.05.090 | BA-11 BALCÃO DE DEVOLUÇÃO DE GRANITO (L=70CM) | UN
Ee Profa Marianina De Rosis Moraes | EE Profa Marianina de Rosis Moraes.pdf | ACUMULADO | 05.05.103 | CC-03 CUBA INOX (50X40X25CM) TORNEIRA DE PAREDE INCL.VÁLVULA AMERICANA-GRANITO | UN
Ee Profa Marianina De Rosis Moraes | EE Profa Marianina de Rosis Moraes.pdf | ACUMULADO | 05.05.104 | CC-04 CUBA DUPLA INOX (102X40X25CM) INCLUSIVE VÁLVULA AMERICANA-GRANITO | UN
Ee Profa Marianina De Rosis Moraes | EE Profa Marianina de Rosis Moraes.pdf | ACUMULADO | 06.01.001 | EF-01 ESQUADRIA DE FERRO 90X60CM | UN
Ee Profa Marianina De Rosis Moraes | EE Profa Marianina de Rosis Moraes.pdf | ACUMULADO | 06.01.004 | EF-04 ESQUADRIA DE FERRO 180XSOCM | UN
Ee Profa Marianina De Rosis Moraes | EE Profa Marianina de Rosis Moraes.pdf | ACUMULADO | 06.01.005 | EF-05 ESQUADRIA DE FERRO 180X120CM | UN
Ee Profa Marianina De Rosis Moraes | EE Profa Marianina de Rosis Moraes.pdf | ACUMULADO | 06.02.049 | PF-30 PORTA EM CHAPA DE AÇO C/VENT.PERM (L=140CM) | UN
Ee Profa Marianina De Rosis Moraes | EE Profa Marianina de Rosis Moraes.pdf | ACUMULADO | 06.02.053 | PF-32 PORTA EM CHAPA DE AÇO 82X210CM C/VENTILAÇÃO | UN
Ee Profa Marianina De Rosis Moraes | EE Profa Marianina de Rosis Moraes.pdf | ACUMULADO | 06.03.024 | TP-12 TELA DE PROTECAO REMOVIVEL | M2
Ee Profa Marianina De Rosis Moraes | EE Profa Marianina de Rosis Moraes.pdf | ACUMULADO | 07.04.041 | CUMEEIRA AÇO GALVALUME ACABAMENTO NATURAL PERFIL ONDITRAP E-065 | M
Ee Profa Marianina De Rosis Moraes | EE Profa Marianina de Rosis Moraes.pdf | ACUMULADO | 07.60.061 | RETIRADA DE TELHAS OND DE FIBRO-CIM/PLAST OU ALUM/PLANA PRE FAB - S/REAPROV | M2
Ee Profa Marianina De Rosis Moraes | EE Profa Marianina de Rosis Moraes.pdf | ACUMULADO | 08.02.001 | AG-04 ABRIGO PARA GAS COM 2 CILINDROS DE 45 KG | UN
Ee Profa Marianina De Rosis Moraes | EE Profa Marianina de Rosis Moraes.pdf | ACUMULADO | 08.02.021 | VG-01 VALVULA E REGULADOR DE PRESSAO DE GAS | UN
Ee Profa Marianina De Rosis Moraes | EE Profa Marianina de Rosis Moraes.pdf | ACUMULADO | 08.02.040 | TUBO ACO GALV NBR5590-CLASSE PESADA DN 20MM (3/4") INCL CONEXOES | M
Ee Profa Marianina De Rosis Moraes | EE Profa Marianina de Rosis Moraes.pdf | ACUMULADO | 13.01.018 | ARGAMASSA DE REGULARIZACAO CIM/AREIA 1:3 C/ IMPERM. ESP=2,50CM | M2
Ee Profa Marianina De Rosis Moraes | EE Profa Marianina de Rosis Moraes.pdf | ACUMULADO | 13.02.069 | PORCELANATO ESMALTADO | M2
Ee Profa Marianina De Rosis Moraes | EE Profa Marianina de Rosis Moraes.pdf | ACUMULADO | 13.50.001 | DEMOLICAO PISO DE CONCRETO SIMPLES CAPEADO | M3
Ee Profa Marianina De Rosis Moraes | EE Profa Marianina de Rosis Moraes.pdf | ACUMULADO | 13.80.002 | LASTRO DE CONCRETO | M3
Ee Profa Marianina De Rosis Moraes | EE Profa Marianina de Rosis Moraes.pdf | ACUMULADO | 14.01.004 | VIDRO LISO COMUM INCOLOR DE 4MM | M2
Ee Profa Marianina De Rosis Moraes | EE Profa Marianina de Rosis Moraes.pdf | ACUMULADO | 15.80.043 | TINTA LATEX ECONOMICA INCLUSIVE PREPARO E RETOQUE DE MASSA NIVELADORA | M2
Ee Profa Marianina De Rosis Moraes | EE Profa Marianina de Rosis Moraes.pdf | ACUMULADO | 15.80.044 | ESMALTE EM SUPERFICIE INCLUSIVE PREPARO E RETOQUE DE MASSA | M2
Ee Profa Marianina De Rosis Moraes | EE Profa Marianina de Rosis Moraes.pdf | ACUMULADO | 15.80.045 | ESMALTE EM ESQUADRIAS DE FERRO INCLUSIVE PREPARO E RETOQUES DE ZARCAO | M2
Ee Profa Marianina De Rosis Moraes | EE Profa Marianina de Rosis Moraes.pdf | ACUMULADO | 16.08.027 | CG-01 CAIXA DE GORDURA EM ALVENARIA | UN
Ee Profa Marianina De Rosis Moraes | EE Profa Marianina de Rosis Moraes.pdf | ACUMULADO | 16.80.098 | RETIRADA DE ENTULHO | M3
Ee Profa Sonia Maria Maschio Baptista | EE PROFA SONIA MARIA MASCHIO BAPTISTA.pdf | ACUMULADO | 02.03.001 | FORMA DE MADEIRA MACICA | M2
Ee Profa Sonia Maria Maschio Baptista | EE PROFA SONIA MARIA MASCHIO BAPTISTA.pdf | ACUMULADO | 02.04.002 | ACO CA 50 (A OU B) FYK= 500 M PA | KG
Ee Profa Sonia Maria Maschio Baptista | EE PROFA SONIA MARIA MASCHIO BAPTISTA.pdf | ACUMULADO | 02.05.050 | CONCRETO GROUT, PREPARADO NO LOCAL, LANÇADO E ADENSADO | M3
Ee Profa Sonia Maria Maschio Baptista | EE PROFA SONIA MARIA MASCHIO BAPTISTA.pdf | ACUMULADO | 04.01.003 | ALVENARIA DE TIJOLO DE BARRO MACICO E=1 TIJOLO | M2
Ee Profa Sonia Maria Maschio Baptista | EE PROFA SONIA MARIA MASCHIO BAPTISTA.pdf | ACUMULADO | 04.50.001 | DEMOLIÇÃO DE ALVENARIAS EM GERAL E ELEMENTOS VAZADOS,INCL | M3
Ee Profa Sonia Maria Maschio Baptista | EE PROFA SONIA MARIA MASCHIO BAPTISTA.pdf | ACUMULADO | 07.50.001 | DEMOLICAO DE TELHA FIBRO CIMENTO TRAPEZOIDAL | M2
Ee Profa Sonia Maria Maschio Baptista | EE PROFA SONIA MARIA MASCHIO BAPTISTA.pdf | ACUMULADO | 07.60.060 | RETIRADA DE TELHAS OND DE FIBRO-CIM/PLAST OU ALUM/PLANA PRE FAB | M2
Ee Profa Sonia Maria Maschio Baptista | EE PROFA SONIA MARIA MASCHIO BAPTISTA.pdf | ACUMULADO | 07.60.061 | RETIRADA DE TELHAS OND DE FIBRO-CIM/PLAST OU ALUM/PLANA PRE FAB - S/REAPROV | M2
Ee Profa Sonia Maria Maschio Baptista | EE PROFA SONIA MARIA MASCHIO BAPTISTA.pdf | ACUMULADO | 07.60.066 | RETIRADA DE CUMEEIRAS, ESPIGOES E RUFOS DE FIBRO-CIMENTO - S/REAPROV | M
Ee Profa Sonia Maria Maschio Baptista | EE PROFA SONIA MARIA MASCHIO BAPTISTA.pdf | ACUMULADO | 07.70.055 | RECOLOCAÇÃO DE TELHA DE FIBROCIMENTO, PLÁSTICO OU ALUMÍNIO | M2
Ee Profa Sonia Maria Maschio Baptista | EE PROFA SONIA MARIA MASCHIO BAPTISTA.pdf | ACUMULADO | 07.80.037 | TELHA TECNOLOGIA CRFS TRAPEZOIDAL 44CM E=8MM | M2
Ee Profa Sonia Maria Maschio Baptista | EE PROFA SONIA MARIA MASCHIO BAPTISTA.pdf | ACUMULADO | 07.80.055 | CUMEEIRA NORMAL PARA TELHA TECNOLOGIA CRFS TRAPEZOIDAL 44CM | M
Ee Profa Sonia Maria Maschio Baptista | EE PROFA SONIA MARIA MASCHIO BAPTISTA.pdf | ACUMULADO | 08.03.008 | TUBO ACO GALVANIZ NBR5580-CL MEDIA, DN80MM (3")-INCL CONEXOES | M
Ee Profa Sonia Maria Maschio Baptista | EE PROFA SONIA MARIA MASCHIO BAPTISTA.pdf | ACUMULADO | 08.03.015 | TUBO PVC RÍGIDO JUNTA SOLDÁVEL DE 20 INCL CONEXÕES | M
Ee Profa Sonia Maria Maschio Baptista | EE PROFA SONIA MARIA MASCHIO BAPTISTA.pdf | ACUMULADO | 08.03.019 | TUBO PVC RÍGIDO JUNTA SOLDÁVEL DE 50 INCL CONEXÕES
Ee Profa Sonia Maria Maschio Baptista | EE PROFA SONIA MARIA MASCHIO BAPTISTA.pdf | ACUMULADO | 08.03.020 | TUBO PVC RÍGIDO JUNTA SOLDÁVEL DE 60 INCL CONEXÕES
Ee Profa Sonia Maria Maschio Baptista | EE PROFA SONIA MARIA MASCHIO BAPTISTA.pdf | ACUMULADO | 08.04.002 | REGISTRO DE GAVETA BRUTO DN 20MM (3/4") | UN
Ee Profa Sonia Maria Maschio Baptista | EE PROFA SONIA MARIA MASCHIO BAPTISTA.pdf | ACUMULADO | 08.04.007 | REGISTRO DE GAVETA BRUTO DN 65MM (2 1/2") | UN
Ee Profa Sonia Maria Maschio Baptista | EE PROFA SONIA MARIA MASCHIO BAPTISTA.pdf | ACUMULADO | 08.04.008 | REGISTRO DE GAVETA BRUTO DN 80MM (3") | UN
Ee Profa Sonia Maria Maschio Baptista | EE PROFA SONIA MARIA MASCHIO BAPTISTA.pdf | ACUMULADO | 08.07.003 | TUBO ACO GALVANIZ NBR5580-CL MEDIA, DN80MM (3")-INCL CONEXOES | M
Ee Profa Sonia Maria Maschio Baptista | EE PROFA SONIA MARIA MASCHIO BAPTISTA.pdf | ACUMULADO | 08.08.003 | REGISTRO DE GAVETA BRUTO DN 80MM (3") | UN
Ee Profa Sonia Maria Maschio Baptista | EE PROFA SONIA MARIA MASCHIO BAPTISTA.pdf | ACUMULADO | 08.08.028 | AH-04 ABRIGO PARA HIDRANTE COM MANGUEIRA 1/2" E ESGUICHO | UN
Ee Profa Sonia Maria Maschio Baptista | EE PROFA SONIA MARIA MASCHIO BAPTISTA.pdf | ACUMULADO | 08.13.016 | TUBO ACO GALVANIZ NBR5580-CL MEDIA, DN65MM (2 1/2")-INCL CONEXOES | M
Ee Profa Sonia Maria Maschio Baptista | EE PROFA SONIA MARIA MASCHIO BAPTISTA.pdf | ACUMULADO | 08.13.017 | TUBO ACO GALVANIZ NBR5580-CL MEDIA, DN80MM (3")-INCL CONEXOES | M
Ee Profa Sonia Maria Maschio Baptista | EE PROFA SONIA MARIA MASCHIO BAPTISTA.pdf | ACUMULADO | 08.14.007 | REGISTRO DE GAVETA BRUTO DN 65MM (2.1/2") | UN
Ee Profa Sonia Maria Maschio Baptista | EE PROFA SONIA MARIA MASCHIO BAPTISTA.pdf | ACUMULADO | 08.14.008 | REGISTRO DE GAVETA BRUTO DN 80MM (3") | UN
Ee Profa Sonia Maria Maschio Baptista | EE PROFA SONIA MARIA MASCHIO BAPTISTA.pdf | ACUMULADO | 08.14.021 | VALVULA DE RETENCAO HORIZONTAL DE BRONZE DE 3" | UN
Ee Profa Sonia Maria Maschio Baptista | EE PROFA SONIA MARIA MASCHIO BAPTISTA.pdf | ACUMULADO | 08.16.001 | BACIA SIFONADA DE LOUCA BRANCA (VDR 6L) CI ASSENTO
Ee Profa Sonia Maria Maschio Baptista | EE PROFA SONIA MARIA MASCHIO BAPTISTA.pdf | ACUMULADO | 08.50.001 | DEMOLIÇÃO DE TUBULACÕES EM GERAL INCLUINDO CONEXÕES, CAIXAS E RALOS | M
Ee Profa Sonia Maria Maschio Baptista | EE PROFA SONIA MARIA MASCHIO BAPTISTA.pdf | ACUMULADO | 08.60.005 | RETIRADA DE REGISTROS E VÁLVULAS DE DESCARGA | UN
Ee Profa Sonia Maria Maschio Baptista | EE PROFA SONIA MARIA MASCHIO BAPTISTA.pdf | ACUMULADO | 08.60.011 | RETIRADA DE APARELHOS SANITÁRIOS INCLUINDO ACESSÓRIOS | UN
Ee Profa Sonia Maria Maschio Baptista | EE PROFA SONIA MARIA MASCHIO BAPTISTA.pdf | ACUMULADO | 08.60.014 | RETIRADA DE CONJUNTO DE MOTOR-BOMBA | UN
Ee Profa Sonia Maria Maschio Baptista | EE PROFA SONIA MARIA MASCHIO BAPTISTA.pdf | ACUMULADO | 08.60.015 | RETIRADA DE HIDRANTE DE PAREDE COMPLETO | UN
Ee Profa Sonia Maria Maschio Baptista | EE PROFA SONIA MARIA MASCHIO BAPTISTA.pdf | ACUMULADO | 08.70.014 | RECOLOCAÇÃO DE CONJUNTO MOTOR BOMBA | UN
Ee Profa Sonia Maria Maschio Baptista | EE PROFA SONIA MARIA MASCHIO BAPTISTA.pdf | ACUMULADO | 08.80.020 | REPARO DE VALVULA DE DESCARGA | UN
Ee Profa Sonia Maria Maschio Baptista | EE PROFA SONIA MARIA MASCHIO BAPTISTA.pdf | ACUMULADO | 09.05.002 | ELETROD ACO GALV QUENTE (NBR 5624) 20 MM (3/4") - INCL CONEXOES | M
Ee Profa Sonia Maria Maschio Baptista | EE PROFA SONIA MARIA MASCHIO BAPTISTA.pdf | ACUMULADO | 09.05.077 | QUADRO COMANDO PARA CONJUNTO MOTOR BOMBA TRIFASICO DE 1 1/2 A 2 HP | UN
Ee Profa Sonia Maria Maschio Baptista | EE PROFA SONIA MARIA MASCHIO BAPTISTA.pdf | ACUMULADO | 09.05.096 | CENTRAL DE SISTEMA DE ALARME ATÉ 12 ENDEREÇOS | UN
Ee Profa Sonia Maria Maschio Baptista | EE PROFA SONIA MARIA MASCHIO BAPTISTA.pdf | ACUMULADO | 09.07.004 | FIO DE 2,50 MM2 - 750 V DE ISOLACAO | M
Ee Profa Sonia Maria Maschio Baptista | EE PROFA SONIA MARIA MASCHIO BAPTISTA.pdf | ACUMULADO | 09.07.005 | FIO DE 4 MM2 - 750 V DE ISOLACAO | M
Ee Profa Sonia Maria Maschio Baptista | EE PROFA SONIA MARIA MASCHIO BAPTISTA.pdf | ACUMULADO | 09.08.086 | ACIONADOR DO ALARME DE INCENDIO | UN
Ee Profa Sonia Maria Maschio Baptista | EE PROFA SONIA MARIA MASCHIO BAPTISTA.pdf | ACUMULADO | 09.08.087 | SIRENE PARA ALARME DE EMERGENCIA- ELETRODUTO DE PVC | UN
Ee Profa Sonia Maria Maschio Baptista | EE PROFA SONIA MARIA MASCHIO BAPTISTA.pdf | ACUMULADO | 09.52.017 | REMOCAO DE FIO EMBUTIDO ATE 16 MM2 | M
Ee Profa Sonia Maria Maschio Baptista | EE PROFA SONIA MARIA MASCHIO BAPTISTA.pdf | ACUMULADO | 09.52.026 | REMOCAO DE FUNDO OU PORTAS MADEIRA/METAL .P/QUADROS OU CAIXAS PASSAGEM | M2
Ee Profa Sonia Maria Maschio Baptista | EE PROFA SONIA MARIA MASCHIO BAPTISTA.pdf | ACUMULADO | 09.62.009 | RETIRADA DE TUBULACAO ELETRICA APARENTE ATE 2" | M
Ee Profa Sonia Maria Maschio Baptista | EE PROFA SONIA MARIA MASCHIO BAPTISTA.pdf | ACUMULADO | 09.62.010 | RETIRADA DE TUBULACAO ELETRICA APARENTE ACIMA 2" | M
Ee Profa Sonia Maria Maschio Baptista | EE PROFA SONIA MARIA MASCHIO BAPTISTA.pdf | ACUMULADO | 09.64.006 | RETIRADA DE APARELHOS DE ILUMINACAO, PLAFONS E PENDENTES P/LAMPADAS FLUORESC | UN
Ee Profa Sonia Maria Maschio Baptista | EE PROFA SONIA MARIA MASCHIO BAPTISTA.pdf | ACUMULADO | 09.83.050 | BOTOEIRA LIGA-DESLIGA PARA COMANDO DA BOMBA DE RECALQUE | UN
Ee Profa Sonia Maria Maschio Baptista | EE PROFA SONIA MARIA MASCHIO BAPTISTA.pdf | ACUMULADO | 09.84.001 | INTERRUPTOR DE 1 TECLA | UN
Ee Profa Sonia Maria Maschio Baptista | EE PROFA SONIA MARIA MASCHIO BAPTISTA.pdf | ACUMULADO | 09.84.009 | TOMADA 2P+T PADRAO NBR 14136 CORRENTE 10A-250V | UN
Ee Profa Sonia Maria Maschio Baptista | EE PROFA SONIA MARIA MASCHIO BAPTISTA.pdf | ACUMULADO | 09.84.046 | REATOR ELETRONICO P/LAMPADA FLUORESC.AFP 2X32W BIVOLT COM PROTEÇÃO | UN
Ee Profa Sonia Maria Maschio Baptista | EE PROFA SONIA MARIA MASCHIO BAPTISTA.pdf | ACUMULADO | 09.85.006 | LAMPADA FLUORESCENTE COMPACTA 23W | UN
Ee Profa Sonia Maria Maschio Baptista | EE PROFA SONIA MARIA MASCHIO BAPTISTA.pdf | ACUMULADO | 09.85.064 | CONDULETE DE 3/4" | UN
Ee Profa Sonia Maria Maschio Baptista | EE PROFA SONIA MARIA MASCHIO BAPTISTA.pdf | ACUMULADO | 12.02.002 | CHAPISCO | M2
Ee Profa Sonia Maria Maschio Baptista | EE PROFA SONIA MARIA MASCHIO BAPTISTA.pdf | ACUMULADO | 12.02.005 | EMBOCO | M2
Ee Profa Sonia Maria Maschio Baptista | EE PROFA SONIA MARIA MASCHIO BAPTISTA.pdf | ACUMULADO | 12.02.007 | REBOCO | M2
Ee Profa Sonia Maria Maschio Baptista | EE PROFA SONIA MARIA MASCHIO BAPTISTA.pdf | ACUMULADO | 12.02.029 | CERAMICA ESMALTADA 20X20CM | M2
Ee Profa Sonia Maria Maschio Baptista | EE PROFA SONIA MARIA MASCHIO BAPTISTA.pdf | ACUMULADO | 12.50.001 | DEMOLIÇÃO DE REVESTIMENTO EM ARGAMASSA/GESSO EM FORRO E PAREDES | M2
Ee Profa Sonia Maria Maschio Baptista | EE PROFA SONIA MARIA MASCHIO BAPTISTA.pdf | ACUMULADO | 12.50.002 | DEMOLIÇÃO DE REVEST DE AZULEJOS, PASTILHAS E LADRILHOS INCL ARG ASSENTAMENTO | M2
Ee Profa Sonia Maria Maschio Baptista | EE PROFA SONIA MARIA MASCHIO BAPTISTA.pdf | ACUMULADO | 13.01.018 | ARGAMASSA DE REGULARIZACAO CIM/AREIA 1:3 C/ IMPERM. ESP=2,50CM | M2
Ee Profa Sonia Maria Maschio Baptista | EE PROFA SONIA MARIA MASCHIO BAPTISTA.pdf | ACUMULADO | 13.02.069 | PORCELANATO ESMALTADO | M2
Ee Profa Sonia Maria Maschio Baptista | EE PROFA SONIA MARIA MASCHIO BAPTISTA.pdf | ACUMULADO | 13.05.022 | RODAPE PORCELANATO ESMALTADO 7CM
Ee Profa Sonia Maria Maschio Baptista | EE PROFA SONIA MARIA MASCHIO BAPTISTA.pdf | ACUMULADO | 13.06.082 | SO-22 SOLEIRA DE GRANITO EM NIVEL 1 PEÇA (L= 14 A 17CM) | M
Ee Profa Sonia Maria Maschio Baptista | EE PROFA SONIA MARIA MASCHIO BAPTISTA.pdf | ACUMULADO | 13.50.001 | DEMOLICAO PISO DE CONCRETO SIMPLES CAPEADO | M3
Ee Profa Sonia Maria Maschio Baptista | EE PROFA SONIA MARIA MASCHIO BAPTISTA.pdf | ACUMULADO | 13.50.002 | DEMOLIÇAO PISO GRANILITE, LADRILHO HIDRAULICO, CERAMICO, CACOS, INCLUSIVE BASE | M2
Ee Profa Sonia Maria Maschio Baptista | EE PROFA SONIA MARIA MASCHIO BAPTISTA.pdf | ACUMULADO | 13.50.016 | DEMOLICAO RODAPES EM GERAL INCLUSIVE ARGAMASSA ASSENTAMENTO | M
Ee Profa Sonia Maria Maschio Baptista | EE PROFA SONIA MARIA MASCHIO BAPTISTA.pdf | ACUMULADO | 13.80.002 | LASTRO DE CONCRETO | M3
Ee Profa Sonia Maria Maschio Baptista | EE PROFA SONIA MARIA MASCHIO BAPTISTA.pdf | ACUMULADO | 15.01.035 | FUNDO ANTI-OXIDANTE EM ESTRUTURAS | M2
Ee Profa Sonia Maria Maschio Baptista | EE PROFA SONIA MARIA MASCHIO BAPTISTA.pdf | ACUMULADO | 15.80.043 | TINTA LATEX ECONOMICA INCLUSIVE PREPARO E RETOQUE DE MASSA NIVELADORA | M2
Ee Profa Sonia Maria Maschio Baptista | EE PROFA SONIA MARIA MASCHIO BAPTISTA.pdf | ACUMULADO | 15.80.044 | ESMALTE EM SUPERFICIE INCLUSIVE PREPARO E RETOQUE DE MASSA | M2
Ee Raul Fonseca Ii | EE Raul Fonseca II.pdf | ACUMULADO | 01.01.001 | RETIRANDO A VEGETACAO, TRONCOS ATE 5CM DE DIAMETRO E RASPAGEM. | M2
Ee Raul Fonseca Ii | EE Raul Fonseca II.pdf | ACUMULADO | 01.03.001 | CORTE E ATERRO DENTRO DA OBRA COM TRANSPORTE INTERNO | M3
Ee Raul Fonseca Ii | EE Raul Fonseca II.pdf | ACUMULADO | 02.01.001 | ESCAVACAO MANUAL PROFUNDIDADE ATE | M3
Ee Raul Fonseca Ii | EE Raul Fonseca II.pdf | ACUMULADO | 02.02.026 | BROCA DE CONCRETO DE DIAMETRO 25CM INCL ARRANQUES | M
Ee Raul Fonseca Ii | EE Raul Fonseca II.pdf | ACUMULADO | 02.03.001 | FORMA DE MADEIRA MACICA | M2
Ee Raul Fonseca Ii | EE Raul Fonseca II.pdf | ACUMULADO | 02.04.002 | ACO CA 50 (A OU B) FYK= 500 M PA | KG
Ee Raul Fonseca Ii | EE Raul Fonseca II.pdf | ACUMULADO | 02.05.018 | CONCRETO DOSADO E LANCADO FCK-2SMPA | M3
Ee Raul Fonseca Ii | EE Raul Fonseca II.pdf | ACUMULADO | 03.03.016 | CONCRETO DOSADO E LANCADO FCK-25 MPA | M3
Ee Raul Fonseca Ii | EE Raul Fonseca II.pdf | ACUMULADO | 04.01.058 | VERGA/CINTA EM BLOCO DE CONCRETO CANALETA - 14 CM | M
Ee Republica Do Paraguay | EE Republica do ParaGuay.pdf | ACUMULADO | 05.60.010 | RETIRADA DE GUARNIÇÃO OU MOLDURAS | M
Ee Republica Do Paraguay | EE Republica do ParaGuay.pdf | ACUMULADO | 05.60.050 | RETIRADA DE FECHADURAS DE EMBUTIR | UN
Ee Republica Do Paraguay | EE Republica do ParaGuay.pdf | ACUMULADO | 06.03.090 | CAIXILHARIA EM ALUMINIO | KG
525135 - Ee Res Bordon | EE RES BORDON.pdf | ACUMULADO | 06.02.094 | ME-02 MONTANTE ESTRUTURAL VERTICAL P/ESQUADRIAS EM VÃO DE 7,20M | M
525135 - Ee Res Bordon | EE RES BORDON.pdf | ACUMULADO | 16.01.058 | GRADIL ELETROFUNDIDO GALV. COM PINTURA ELETROSTATICA 62X132MM BARRA 25X2MM | M2
Ee Rev Jacques Orlando Caminha D´Avila | EE REV JACQUES ORLANDO CAMINHA D´AVILA.pdf | ACUMULADO | 13.02.050 | QE-35 ESPACO MULTIESPORTIVO/PISO FIBRA POLIPROP CORRUGADO/FUND DIR | M2
Ee Roque Barbosa De Miranda | EE Roque Barbosa de Miranda.pdf | ACUMULADO | 08.02.040 | TUBO ACO GALV NBR5590-CLASSE PESADA DN 20MM (3/4") INCL CONEXOES | M
Ee Roque Barbosa De Miranda | EE Roque Barbosa de Miranda.pdf | ACUMULADO | 08.03.018 | TUBO PVC RÍGIDO JUNTA SOLDÁVEL DE 40 INCL CONEXÕES | M
Ee Roque Barbosa De Miranda | EE Roque Barbosa de Miranda.pdf | ACUMULADO | 08.03.019 | TUBO PVC RÍGIDO JUNTA SOLDÁVEL DE 50 INCL CONEXÕES
Ee Roque Barbosa De Miranda | EE Roque Barbosa de Miranda.pdf | ACUMULADO | 08.04.002 | REGISTRO DE GAVETA BRUTO DN 20MM (3/4") | UN
Ee Roque Barbosa De Miranda | EE Roque Barbosa de Miranda.pdf | ACUMULADO | 08.04.005 | REGISTRO DE GAVETA BRUTO DN 40MM 1 1/2" | UN
Ee Roque Barbosa De Miranda | EE Roque Barbosa de Miranda.pdf | ACUMULADO | 08.04.022 | REGISTRO DE GAVETA COM CANOPLA CROMADA DN 2OMM (3/4")
Ee Roque Barbosa De Miranda | EE Roque Barbosa de Miranda.pdf | ACUMULADO | 08.04.024 | REGISTRO DE GAVETA COM CANOPLA CROMADA DN 32MM (1 1/4") | UN
Ee Roque Barbosa De Miranda | EE Roque Barbosa de Miranda.pdf | ACUMULADO | 08.04.025 | REGISTRO DE GAVETA COM CANOPLA CROMADA DN 4OMM 1/2")
Ee Roque Barbosa De Miranda | EE Roque Barbosa de Miranda.pdf | ACUMULADO | 08.04.043 | VALVULA DE DESCARGA C/ REG INCORP DN=32MM(1 1/4) ACAB ANTIVANDALISMO | UN
Ee Roque Barbosa De Miranda | EE Roque Barbosa de Miranda.pdf | ACUMULADO | 08.04.044 | VALVULA DE DESCARGA CI REG INCORP DN=4OMM(1 1/2) ACAB
Ee Roque Barbosa De Miranda | EE Roque Barbosa de Miranda.pdf | ACUMULADO | 08.04.048 | VALVULA DE DESCARGA DE FECHAMENTO AUTOMATICO PARA MICTORIO | UN
Ee Roque Barbosa De Miranda | EE Roque Barbosa de Miranda.pdf | ACUMULADO | 08.07.002 | TUBO ACO GALVANIZ NBRS58O-CL MEDIA DNGSMM (2 1/2" _ INCL CONEXOES | M
Ee Roque Barbosa De Miranda | EE Roque Barbosa de Miranda.pdf | ACUMULADO | 08.08.012 | REGISTRO DE RECALQUE NO PASSEIO (RR-01) | UN
Ee Roque Barbosa De Miranda | EE Roque Barbosa de Miranda.pdf | ACUMULADO | 08.08.021 | HIDRANTE COM REGISTRO TIPO GLOBO AMARELO DE 2 1/2" | UN
Ee Roque Barbosa De Miranda | EE Roque Barbosa de Miranda.pdf | ACUMULADO | 08.03.016 | TUBO PVC RÍGIDO JUNTA SOLDÁVEL DE 25 INCL CONEXÕES
Ee Roque Barbosa De Miranda | EE Roque Barbosa de Miranda.pdf | ACUMULADO | 08.10.045 | RALO SIFONADO CONICO PVC DN OOMM CIGRELHA PVC CROMADO | UN
Ee Roque Barbosa De Miranda | EE Roque Barbosa de Miranda.pdf | ACUMULADO | 08.12.004 | CONDUTOR DE CHAPA GALVANIZADA N 26 - DESENVOLVIMENTO DE 0,33 M | M
Ee Roque Barbosa De Miranda | EE Roque Barbosa de Miranda.pdf | ACUMULADO | 08.12.034 | RUFO EM CHAPA GALVANIZADA N 24 - CORTE 0,50 M | M
Ee Roque Barbosa De Miranda | EE Roque Barbosa de Miranda.pdf | ACUMULADO | 08.15.016 | BB-01 BEBEDOURO COLETIVO | M
Ee Roque Barbosa De Miranda | EE Roque Barbosa de Miranda.pdf | ACUMULADO | 08.10.008 | CAIXA SIFONADA DE PVC DN 100X150X50MM COM GRELHA DE AÇO INOX COM FECHO ROTATIVO. | UN
Ee Roque Barbosa De Miranda | EE Roque Barbosa de Miranda.pdf | ACUMULADO | 08.15.023 | MT-04 MICTORIO COLETIVO
Ee Roque Barbosa De Miranda | EE Roque Barbosa de Miranda.pdf | ACUMULADO | 08.60.015 | RETIRADA DE HIDRANTE DE PAREDE COMPLETO | UN
Ee Roque Barbosa De Miranda | EE Roque Barbosa de Miranda.pdf | ACUMULADO | 08.80.011 | CANOPLA PARA VALVULA DE DESCARGA | UN
Ee Roque Barbosa De Miranda | EE Roque Barbosa de Miranda.pdf | ACUMULADO | 08.82.023 | GRELHA METALICA CROMADA DIAM 15 CM | UN
Ee Roque Barbosa De Miranda | EE Roque Barbosa de Miranda.pdf | ACUMULADO | 08.82.040 | SIFAO METALICO TIPO COPO DN 2X2" | UN
Ee Roque Barbosa De Miranda | EE Roque Barbosa de Miranda.pdf | ACUMULADO | 08.82.050 | DESENTUPIMENTO DE RAMAIS DE ESGOTO | M
Ee Roque Barbosa De Miranda | EE Roque Barbosa de Miranda.pdf | ACUMULADO | 09.03.006 | CABO DE 35 MM2 - 750 V DE ISOLACAO | M
Ee Roque Barbosa De Miranda | EE Roque Barbosa de Miranda.pdf | ACUMULADO | 09.03.008 | CABO DE 70 MM2 - 750 V DE ISOLACAO | M
Ee Roque Barbosa De Miranda | EE Roque Barbosa de Miranda.pdf | ACUMULADO | 09.03.050 | ELETRODUTO DE PVC RIGIDO ROSCAVEL DE 60MM - INCL CONEXOES | M
Ee Roque Barbosa De Miranda | EE Roque Barbosa de Miranda.pdf | ACUMULADO | 09.03.090 | ENVELOPE DE CONCRETO PARA DUTOS | M
Ee Roque Barbosa De Miranda | EE Roque Barbosa de Miranda.pdf | ACUMULADO | 09.04.006 | CAIXA EM CHAPA DE AÇO 16 COM PORTA E FECHO | M2
Ee Roque Barbosa De Miranda | EE Roque Barbosa de Miranda.pdf | ACUMULADO | 09.04.021 | QUADRO GERAL - DISJUNTOR TERMO MAGNETICO 3X200A | UN
Ee Roque Barbosa De Miranda | EE Roque Barbosa de Miranda.pdf | ACUMULADO | 08.80.021 | TUBO DE DESCARGA EM PVC DN=40MM | UN
Ee Roque Barbosa De Miranda | EE Roque Barbosa de Miranda.pdf | ACUMULADO | 09.04.020 | QUADRO GERAL - DISJUNTOR TERMOMAGNETICO 3X60A A 3X100A | UN
Ee Roque Barbosa De Miranda | EE Roque Barbosa de Miranda.pdf | ACUMULADO | 09.04.025 | QUADRO GERAL - DISJUNTOR TERMO MAGNETICO 3X125A A 3X225A | UN
Ee Roque Barbosa De Miranda | EE Roque Barbosa de Miranda.pdf | ACUMULADO | 09.52.009 | REMOCAO DE TUBULACAO ELETRICA APARENTE ATE 2" | M
Ee Roque Barbosa De Miranda | EE Roque Barbosa de Miranda.pdf | ACUMULADO | 09.52.017 | REMOCAO DE FIO EMBUTIDO ATE 16 MM2 | M
Ee Roque Barbosa De Miranda | EE Roque Barbosa de Miranda.pdf | ACUMULADO | 09.52.019 | REMOCAO DE FIO APARENTE ATE 16 MM2 | M
Ee Roque Barbosa De Miranda | EE Roque Barbosa de Miranda.pdf | ACUMULADO | 09.52.030 | REMOCAO DE DISJUNTOR QUICK-LAG OU BASE P/ FUSIVEL DIAZED EM B.T | UN
Ee Roque Barbosa De Miranda | EE Roque Barbosa de Miranda.pdf | ACUMULADO | 09.52.039 | REMOCAO DE BARRAMENTO DE COBRE | M
Ee Roque Barbosa De Miranda | EE Roque Barbosa de Miranda.pdf | ACUMULADO | 09.54.001 | REMOCAO DE INTERRUPTORES TOMADAS BOTOES DE CAMPAINHA E CIGARRAS | UN
Ee Roque Barbosa De Miranda | EE Roque Barbosa de Miranda.pdf | ACUMULADO | 09.56.001 | REMOCAO DE CAPTOR DE PARA-RAIOS TIPO FRANKLIN OU RADIATIVO | UN
Ee Roque Barbosa De Miranda | EE Roque Barbosa de Miranda.pdf | ACUMULADO | 09.56.004 | REMOCAO CABOS E ESTICADORES OU DE BRACADEIRAS P/ 3 ESTAIS EM P.RAIOS | M
Ee Roque Barbosa De Miranda | EE Roque Barbosa de Miranda.pdf | ACUMULADO | 09.62.017 | RETIRADA DE FIO EMBUTIDO ATE 16 MM2 | M
Ee Roque Barbosa De Miranda | EE Roque Barbosa de Miranda.pdf | ACUMULADO | 09.62.024 | RETIRADA E DESMONTAGEM QD.DISTRIB, CAIXA PASSAGEM OU QD. CHAMADA | M2
Ee Roque Barbosa De Miranda | EE Roque Barbosa de Miranda.pdf | ACUMULADO | 09.64.005 | RETIRADA DE APARELHO DE ILUMINACAO, PLAFONS E PENDENTES P/LAMPADAS INCANDESC | UN
Ee Roque Barbosa De Miranda | EE Roque Barbosa de Miranda.pdf | ACUMULADO | 09.82.042 | BASE DE CHAPA DE FERRO N 14 PARA FIXACAO DE DISJUNTOR NO Q.D. | M2
Ee Roque Barbosa De Miranda | EE Roque Barbosa de Miranda.pdf | ACUMULADO | 09.64.006 | RETIRADA DE APARELHOS DE ILUMINACAO, PLAFONS E PENDENTES P/LAMPADAS FLUORESC | UN
16174 - Ee Roque Theophilo | EE Roque Theophilo.pdf | ACUMULADO | 01.02.001 | CORTE E ATERRO DENTRO DA OBRA COM TRANSPORTE INTERNO | M3
16174 - Ee Roque Theophilo | EE Roque Theophilo.pdf | ACUMULADO | 01.05.001 | ESCAVACAO MANUAL - PROFUNDIDADE ATE 1.80 M | M3
16174 - Ee Roque Theophilo | EE Roque Theophilo.pdf | ACUMULADO | 01.06.005 | REATERRO INTERNO APILOADO | M3
16174 - Ee Roque Theophilo | EE Roque Theophilo.pdf | ACUMULADO | 02.01.010 | APILOAMENTO PARA SIMPLES REGULARIZACAO | M2
16174 - Ee Roque Theophilo | EE Roque Theophilo.pdf | ACUMULADO | 02.02.026 | BROCA DE CONCRETO DE DIAMETRO 25CM INCL ARRANQUES | M
16174 - Ee Roque Theophilo | EE Roque Theophilo.pdf | ACUMULADO | 02.03.001 | FORMA DE MADEIRA MACICA | M2
16174 - Ee Roque Theophilo | EE Roque Theophilo.pdf | ACUMULADO | 02.04.002 | ACO CA 50 (A OU B) FYK= 500 M PA | KG
16174 - Ee Roque Theophilo | EE Roque Theophilo.pdf | ACUMULADO | 02.04.003 | ACO CA 60 (A OU B) FYK= 600 M PA | KG
16174 - Ee Roque Theophilo | EE Roque Theophilo.pdf | ACUMULADO | 02.05.018 | CONCRETO DOSADO E LANCADO FCK-2SMPA | M3
16174 - Ee Roque Theophilo | EE Roque Theophilo.pdf | ACUMULADO | 03.01.001 | FORMAS DE MADEIRA MACICA | M2
16174 - Ee Roque Theophilo | EE Roque Theophilo.pdf | ACUMULADO | 03.01.002 | FORMAS PLANAS PLASTIFICADA PARA CONCRETO APARENTE | M2
16174 - Ee Roque Theophilo | EE Roque Theophilo.pdf | ACUMULADO | 03.02.002 | ACO CA 50 (A OU B FYK= 500 M PA | KG
16174 - Ee Roque Theophilo | EE Roque Theophilo.pdf | ACUMULADO | 03.03.014 | CONCRETO DOSADO E LANCADO FCK= 20 M PA | M3
16174 - Ee Roque Theophilo | EE Roque Theophilo.pdf | ACUMULADO | 04.01.050 | ALVENARIA AUTO-PORTANTE: BLOCO CONCRETO ESTRUTURAL DE | M2
16174 - Ee Roque Theophilo | EE Roque Theophilo.pdf | ACUMULADO | 04.01.058 | VERGA/CINTA EM BLOCO DE CONCRETO CANALETA - 14 CM | M
16174 - Ee Roque Theophilo | EE Roque Theophilo.pdf | ACUMULADO | 07.60.060 | RETIRADA DE TELHAS OND DE FIBRO-CIM/PLAST OU ALUM/PLANA PRE FAB | M2
16174 - Ee Roque Theophilo | EE Roque Theophilo.pdf | ACUMULADO | 07.70.055 | RECOLOCAÇÃO DE TELHA DE FIBROCIMENTO, PLÁSTICO OU ALUMÍNIO | M2
16174 - Ee Roque Theophilo | EE Roque Theophilo.pdf | ACUMULADO | 07.80.019 | PARAFUSO PARA FIXACAO DE TELHA ONDULADA CRFS | UN
16174 - Ee Roque Theophilo | EE Roque Theophilo.pdf | ACUMULADO | 08.01.001 | AC-04 ABRIGO E CAVALETE DE 3/4" COMPLETO 85X65X30CM | UN
16174 - Ee Roque Theophilo | EE Roque Theophilo.pdf | ACUMULADO | 08.03.017 | TUBO PVC RÍGIDO JUNTA SOLDÁVEL DE 32 INCL CONEXÕES
16174 - Ee Roque Theophilo | EE Roque Theophilo.pdf | ACUMULADO | 08.13.012 | TUBO ACO GALVANIZ NBR5580-CL MEDIA, DN25MM (1") - INCL CONEXOES | M
16174 - Ee Roque Theophilo | EE Roque Theophilo.pdf | ACUMULADO | 08.13.017 | TUBO ACO GALVANIZ NBR5580-CL MEDIA, DN80MM (3")-INCL CONEXOES | M
16174 - Ee Roque Theophilo | EE Roque Theophilo.pdf | ACUMULADO | 08.14.003 | REGISTRO DE GAVETA BRUTO DN 25MM (1") | UN
16174 - Ee Roque Theophilo | EE Roque Theophilo.pdf | ACUMULADO | 08.14.008 | REGISTRO DE GAVETA BRUTO DN 80MM (3") | UN
16174 - Ee Roque Theophilo | EE Roque Theophilo.pdf | ACUMULADO | 08.14.073 | CONJ MOTOR-BOMBA(CENTRIFUGA)1,5 HP(10000 L/H-20 MCA) | UN
16174 - Ee Roque Theophilo | EE Roque Theophilo.pdf | ACUMULADO | 08.14.074 | CONJ MOTOR-BOMBA (CENTRIFUGA) 2 HP (13900 L/H-20 MCA) | UN
16174 - Ee Roque Theophilo | EE Roque Theophilo.pdf | ACUMULADO | 09.02.043 | DPS - DISPOSITIVO PROTECAO CONTRA SURTOS (ENERGIA) | UN
16174 - Ee Roque Theophilo | EE Roque Theophilo.pdf | ACUMULADO | 09.02.047 | DISJUNTOR TRIPOLAR TERMOMAGNETICO 3X300A | UN
16174 - Ee Roque Theophilo | EE Roque Theophilo.pdf | ACUMULADO | 09.02.061 | AE-21 ABRIGO E ENTRADA DE ENERGIA (CAIXA M OU H): AES | UN
16174 - Ee Roque Theophilo | EE Roque Theophilo.pdf | ACUMULADO | 09.02.070 | CONJ 3 CABOS P/ ENTRADA ENERGIA SECCAO 150MM2 C/ ELETRODUTOS | UN
16174 - Ee Roque Theophilo | EE Roque Theophilo.pdf | ACUMULADO | 09.02.080 | CONJ 4 CABOS P/ ENTRADA ENERGIA SECCAO 150MM2 C/ ELETRODUTOS | UN
16174 - Ee Roque Theophilo | EE Roque Theophilo.pdf | ACUMULADO | 09.02.084 | CHAVE SECCIONADORANH C/ CARGA 3X250A TAM 01 C/ FUSIVEIS | UN
16174 - Ee Roque Theophilo | EE Roque Theophilo.pdf | ACUMULADO | 09.02.087 | DISJUNTOR BIPOLAR TERMOMAGNETICO 2X60A A 2X100A | UN
16174 - Ee Roque Theophilo | EE Roque Theophilo.pdf | ACUMULADO | 09.02.088 | DISJUNTOR TRIPOLAR TERMOMAGNETICO 3X10A A 3X50A | UN
16174 - Ee Roque Theophilo | EE Roque Theophilo.pdf | ACUMULADO | 09.02.098 | CHAVE SECCIONADORANH COM CARGA 3X400A SECA | UN
16174 - Ee Roque Theophilo | EE Roque Theophilo.pdf | ACUMULADO | 09.03.007 | CABO DE 50 MM2 - 750 V DE ISOLACAO | M
16174 - Ee Roque Theophilo | EE Roque Theophilo.pdf | ACUMULADO | 09.03.011 | CABO DE 150 MM2 - 750 V DE ISOLACAO | M
16174 - Ee Roque Theophilo | EE Roque Theophilo.pdf | ACUMULADO | 09.03.052 | ELETRODUTO DE PVC RIGIDO ROSCAVEL DE 85MM - INCL CONEXOES | M
16174 - Ee Roque Theophilo | EE Roque Theophilo.pdf | ACUMULADO | 09.03.090 | ENVELOPE DE CONCRETO PARA DUTOS | M
16174 - Ee Roque Theophilo | EE Roque Theophilo.pdf | ACUMULADO | 09.04.008 | QUADRO GERAL : CHAVE SECCIONADORANH C/ FUSIVEL 3X250A | UN
16174 - Ee Roque Theophilo | EE Roque Theophilo.pdf | ACUMULADO | 09.05.002 | ELETROD ACO GALV QUENTE (NBR 5624) 20 MM (3/4") - INCL CONEXOES | M
16174 - Ee Roque Theophilo | EE Roque Theophilo.pdf | ACUMULADO | 09.03.027 | CABO DE 150 MM2 - 1000V DE ISOLAÇÃO | M
16174 - Ee Roque Theophilo | EE Roque Theophilo.pdf | ACUMULADO | 09.05.014 | ELETRODUTO DE PVC RIGIDO ROSCAVEL DE 32MM INCL CONEXOES
16174 - Ee Roque Theophilo | EE Roque Theophilo.pdf | ACUMULADO | 09.05.040 | ENVELOPE DE CONCRETO PARA DUTOS
16174 - Ee Roque Theophilo | EE Roque Theophilo.pdf | ACUMULADO | 09.05.069 | INTERRUPTOR TIPO AUTOMÁTICO DE BÓIA | UN
16174 - Ee Roque Theophilo | EE Roque Theophilo.pdf | ACUMULADO | 09.05.070 | DISJUNTOR BIPOLAR TERMOMAGNETICO 2XIOA A 2XSOA | UN
16174 - Ee Roque Theophilo | EE Roque Theophilo.pdf | ACUMULADO | 09.05.073 | DISJUNTOR UNIPOLAR TERMOMAGNETICO 1XIOA A 1X3OA | UN
16174 - Ee Roque Theophilo | EE Roque Theophilo.pdf | ACUMULADO | 09.05.077 | QUADRO COMANDO PARA CONJUNTO MOTOR BOMBA TRIFASICO DE 1 1/2 A 2 HP | UN
16174 - Ee Roque Theophilo | EE Roque Theophilo.pdf | ACUMULADO | 09.05.086 | QUADRO COMANDO PARA BOMBA DE INCENDIO TRIFASICO DE 2 A 4 HP | UN
16174 - Ee Roque Theophilo | EE Roque Theophilo.pdf | ACUMULADO | 09.06.025 | CAIXA DE PASSAGEM EM ALVENARIA DE 0,40X0,40X0,40 M | UN
16174 - Ee Roque Theophilo | EE Roque Theophilo.pdf | ACUMULADO | 09.07.004 | FIO DE 2,50 MM2 - 750 V DE ISOLACAO | M
16174 - Ee Roque Theophilo | EE Roque Theophilo.pdf | ACUMULADO | 09.07.005 | FIO DE 4 MM2 - 750 V DE ISOLACAO | M
16174 - Ee Roque Theophilo | EE Roque Theophilo.pdf | ACUMULADO | 09.07.006 | FIO DE 6 MM2 - 750 V DE ISOLACAO | M
16174 - Ee Roque Theophilo | EE Roque Theophilo.pdf | ACUMULADO | 09.11.040 | IL-100 PROJETOR LED <= 50W C/DIFUSOR DE VIDRO TEMPERADO | UN
16174 - Ee Roque Theophilo | EE Roque Theophilo.pdf | ACUMULADO | 09.11.077 | IL-85 PROJETOR COM FACHO SIMÉTRICO OU ASSIMÉTRICO PARA LAMPADA TUBULAR DE VAPOR | UN
16174 - Ee Roque Theophilo | EE Roque Theophilo.pdf | ACUMULADO | 09.52.017 | REMOCAO DE FIO EMBUTIDO ATE 16 MM2 | M
16174 - Ee Roque Theophilo | EE Roque Theophilo.pdf | ACUMULADO | 09.52.018 | REMOCAO DE CABO EMBUTIDO ACIMA DE 16 MM2 | M
16174 - Ee Roque Theophilo | EE Roque Theophilo.pdf | ACUMULADO | 09.52.026 | REMOCAO DE FUNDO OU PORTAS MADEIRA/METAL .P/QUADROS OU CAIXAS PASSAGEM | M2
16174 - Ee Roque Theophilo | EE Roque Theophilo.pdf | ACUMULADO | 09.72.004 | RECOLOCAÇÃO DE POSTE GALVANIZADO DE ENTRADA B.T. | UN
16174 - Ee Roque Theophilo | EE Roque Theophilo.pdf | ACUMULADO | 09.82.033 | TERMINAL OU CONECTOR DE PRESSAO PARA CABO 150MM | UN
16174 - Ee Roque Theophilo | EE Roque Theophilo.pdf | ACUMULADO | 09.84.078 | REATOR SIMPLES P/VAPOR METAL. AFP 150W 220V CAP/IGN | UN
16174 - Ee Roque Theophilo | EE Roque Theophilo.pdf | ACUMULADO | 09.84.079 | REATOR SIMPLES P/VAPOR METAL. AFP 250W 220V CAP/IGN | UN
16174 - Ee Roque Theophilo | EE Roque Theophilo.pdf | ACUMULADO | 09.85.018 | LAMPADA VAPOR METALICO 150W | UN
16174 - Ee Roque Theophilo | EE Roque Theophilo.pdf | ACUMULADO | 09.85.019 | LAMPADA VAPOR METALICO 250W | UN
16174 - Ee Roque Theophilo | EE Roque Theophilo.pdf | ACUMULADO | 09.85.043 | LUMINARIA ABERTA (APARELHO) TIPO ECON. P/ LAMP. V. MERC./MISTA 250W | UN
16174 - Ee Roque Theophilo | EE Roque Theophilo.pdf | ACUMULADO | 09.85.064 | CONDULETE DE 3/4" | UN
16174 - Ee Roque Theophilo | EE Roque Theophilo.pdf | ACUMULADO | 12.04.006 | EMBOCO DESEMPENADO | M2
16174 - Ee Roque Theophilo | EE Roque Theophilo.pdf | ACUMULADO | 15.50.002 | REMOCAO DE OLEO,ESMALTE,LATEX/ACRILICO EM PAREDES COM LIXAMENTO | M2
16174 - Ee Roque Theophilo | EE Roque Theophilo.pdf | ACUMULADO | 15.80.018 | TINTA LATEX STANDARD INCLUSIVE PREPARO E RETOQUE DE MASSA NIVELADORA | M2
16174 - Ee Roque Theophilo | EE Roque Theophilo.pdf | ACUMULADO | 16.01.016 | FD- 16 FECHAMENTO DIVISABL CONCRETOIREVEST CHAPISCO FINO | M
16174 - Ee Roque Theophilo | EE Roque Theophilo.pdf | ACUMULADO | 16.01.046 | PORTÃO EM CHAPA DE AÇO | M2
16174 - Ee Roque Theophilo | EE Roque Theophilo.pdf | ACUMULADO | 16.01.060 | FD-29 FECHAMENTO DIVISA C/ ELEMENTO VAZADO / SAPATA (239X199CM) | M
16174 - Ee Roque Theophilo | EE Roque Theophilo.pdf | ACUMULADO | 16.02.070 | LASTRO DE CONCRETO 5CM | M2
16174 - Ee Roque Theophilo | EE Roque Theophilo.pdf | ACUMULADO | 16.02.071 | LASTRO DE PEDRA BRITADA 5CM | M2
16174 - Ee Roque Theophilo | EE Roque Theophilo.pdf | ACUMULADO | 16.02.090 | CIMENTADO DESEMPENADO COM JUNTA SECA E=3,5CM INCL ARG REG | M2
16174 - Ee Roque Theophilo | EE Roque Theophilo.pdf | ACUMULADO | 16.05.039 | CANALETA DE CONCRETO 1/2 CANA DN 60CM P/ AGUAS PLUVIAIS | M
16174 - Ee Roque Theophilo | EE Roque Theophilo.pdf | ACUMULADO | 16.06.065 | ANDAIME - FACHADA - ALUGUEL MENSAL | M2
16174 - Ee Roque Theophilo | EE Roque Theophilo.pdf | ACUMULADO | 16.06.066 | ANDAIME TORRE ALUGUEL MENSAL | M
16174 - Ee Roque Theophilo | EE Roque Theophilo.pdf | ACUMULADO | 16.06.077 | MANUTENÇÃO MENSAL DE PLACAS DE OBRA | M2
16174 - Ee Roque Theophilo | EE Roque Theophilo.pdf | ACUMULADO | 16.06.078 | FORNECIMENTO E INSTALAÇAO DE PLACA DE IDENTIFICAÇAO DE OBRA | M2
16174 - Ee Roque Theophilo | EE Roque Theophilo.pdf | ACUMULADO | 16.35.014 | LIMPEZA DO SUBSTRATO COM APLICACAO DE JATO DE AGUA FRIA | M2
16174 - Ee Roque Theophilo | EE Roque Theophilo.pdf | ACUMULADO | 16.80.002 | TELA DE ARAME GALVANIZADO N.10 MALHA 2" | M2
16174 - Ee Roque Theophilo | EE Roque Theophilo.pdf | ACUMULADO | 16.80.010 | TELA DE ARAME GALVANIZADO N.12 MALHA 2" | M2
16174 - Ee Roque Theophilo | EE Roque Theophilo.pdf | ACUMULADO | 16.80.012 | TUBO DE F.G. 2" P/ SUSTENT TELA DE ALAMBRADO EXCL BASE-MONTANTE | M
16174 - Ee Roque Theophilo | EE Roque Theophilo.pdf | ACUMULADO | 16.80.025 | TUBO DE F.G. 1 1/4" P/ SUSTENT.TELA DE ALAMBRADO EXCL BASE-TRAVAMENTO | M
16174 - Ee Roque Theophilo | EE Roque Theophilo.pdf | ACUMULADO | 16.80.098 | RETIRADA DE ENTULHO | M3
108211 - Ee Vila Santa Maria | EE Santa Maria.pdf | ACUMULADO | 01.02.001 | CORTE E ATERRO DENTRO DA OBRA COM TRANSPORTE INTERNO | M3
108211 - Ee Vila Santa Maria | EE Santa Maria.pdf | ACUMULADO | 01.03.005 | TRANSPORTE POR CAMINHAO M3X | KM
108211 - Ee Vila Santa Maria | EE Santa Maria.pdf | ACUMULADO | 01.05.001 | ESCAVACAO MANUAL - PROFUNDIDADE ATE 1.80 M | M3
108211 - Ee Vila Santa Maria | EE Santa Maria.pdf | ACUMULADO | 01.06.001 | APILOAMENTO PARA SIMPLES REGULARIZACAO | M2
108211 - Ee Vila Santa Maria | EE Santa Maria.pdf | ACUMULADO | 01.06.005 | REATERRO INTERNO APILOADO | M3
108211 - Ee Vila Santa Maria | EE Santa Maria.pdf | ACUMULADO | 02.01.001 | ESCAVACAO MANUAL PROFUNDIDADE ATE | M3
108211 - Ee Vila Santa Maria | EE Santa Maria.pdf | ACUMULADO | 07.01.040 | ESTRUTURA DE COBERTURA EM TERÇA 6X12CM PARA TELHA ONDULADA CRFS SOBRE BASE E | M2
108211 - Ee Vila Santa Maria | EE Santa Maria.pdf | ACUMULADO | 02.01.012 | LASTRO DE PEDRA BRITADA 5CM | M2
108211 - Ee Vila Santa Maria | EE Santa Maria.pdf | ACUMULADO | 02.01.025 | REATERRO INTERNO APILOADO | M3
108211 - Ee Vila Santa Maria | EE Santa Maria.pdf | ACUMULADO | 02.05.018 | CONCRETO DOSADO E LANCADO FCK-2SMPA | M3
108211 - Ee Vila Santa Maria | EE Santa Maria.pdf | ACUMULADO | 01.01.001 | RETIRANDO A VEGETACAO, TRONCOS ATE 5CM DE DIAMETRO E RASPAGEM. | M2
108211 - Ee Vila Santa Maria | EE Santa Maria.pdf | ACUMULADO | 02.01.010 | APILOAMENTO PARA SIMPLES REGULARIZACAO | M2
108211 - Ee Vila Santa Maria | EE Santa Maria.pdf | ACUMULADO | 02.01.015 | LASTRO DE CONCRETO - 5 CM | M2
108211 - Ee Vila Santa Maria | EE Santa Maria.pdf | ACUMULADO | 02.02.022 | ACO CA 60 (A OU B) FYK= 600 M PA | KG
108211 - Ee Vila Santa Maria | EE Santa Maria.pdf | ACUMULADO | 02.02.100 | ESTACA ESCAVADA MECANICAMENTE DIAM 25CM | M
108211 - Ee Vila Santa Maria | EE Santa Maria.pdf | ACUMULADO | 02.03.001 | FORMA DE MADEIRA MACICA | M2
108211 - Ee Vila Santa Maria | EE Santa Maria.pdf | ACUMULADO | 02.04.002 | ACO CA 50 (A OU B) FYK= 500 M PA | KG
108211 - Ee Vila Santa Maria | EE Santa Maria.pdf | ACUMULADO | 02.50.001 | DEMOLIÇÃO DE CONCRETO SIMPLES (MANUAL) | M3
108211 - Ee Vila Santa Maria | EE Santa Maria.pdf | ACUMULADO | 03.01.001 | FORMAS DE MADEIRA MACICA | M2
108211 - Ee Vila Santa Maria | EE Santa Maria.pdf | ACUMULADO | 08.02.002 | AG-05 ABRIGO PARA GAS COM 4 CILINDROS DE 45 KG | UN
108211 - Ee Vila Santa Maria | EE Santa Maria.pdf | ACUMULADO | 03.02.003 | ACO CA 60 (A OU B) FYK= 600 M PA | KG
108211 - Ee Vila Santa Maria | EE Santa Maria.pdf | ACUMULADO | 03.03.016 | CONCRETO DOSADO E LANCADO FCK-25 MPA | M3
108211 - Ee Vila Santa Maria | EE Santa Maria.pdf | ACUMULADO | 04.01.034 | ALVENARIA DE BLOCO DE CONCRETO 19X19X39 CM CLASSE C | M2
108211 - Ee Vila Santa Maria | EE Santa Maria.pdf | ACUMULADO | 04.01.033 | ALVENARIA DE BLOCO DE CONCRETO 14X19X39 CM CLASSE C | M2
108211 - Ee Vila Santa Maria | EE Santa Maria.pdf | ACUMULADO | 04.01.045 | CONCRETO GROUT , PREPARADO NO LOCAL, LANÇADO E ADENSADO | M3
108211 - Ee Vila Santa Maria | EE Santa Maria.pdf | ACUMULADO | 04.01.058 | VERGA/CINTA EM BLOCO DE CONCRETO CANALETA - 14 CM | M
108211 - Ee Vila Santa Maria | EE Santa Maria.pdf | ACUMULADO | 04.50.001 | DEMOLIÇÃO DE ALVENARIAS EM GERAL E ELEMENTOS VAZADOS,INCL | M3
108211 - Ee Vila Santa Maria | EE Santa Maria.pdf | ACUMULADO | 05.01.004 | PM-04 PORTA DE MADEIRA SARRAFEADA P/ PINT. BAT. MADEIRA L=82CM | UN
108211 - Ee Vila Santa Maria | EE Santa Maria.pdf | ACUMULADO | 05.01.029 | PM-74 PORTA SARRAFEADO MACIÇO PIBOXES L=62CM-COMPLETA | UN
108211 - Ee Vila Santa Maria | EE Santa Maria.pdf | ACUMULADO | 05.05.064 | PR-08 PRATELEIRA DE GRANITO | M
108211 - Ee Vila Santa Maria | EE Santa Maria.pdf | ACUMULADO | 05.05.087 | GS-04 GUICHE DE SECRETARIA/JANELA DE CORRER | UN
108211 - Ee Vila Santa Maria | EE Santa Maria.pdf | ACUMULADO | 05.05.086 | BA-13 BALCAO ATENDIMENTO - GRANITO | UN
108211 - Ee Vila Santa Maria | EE Santa Maria.pdf | ACUMULADO | 05.05.080 | ET-05 ESTRADO DE POLIPROPILENO | M
108211 - Ee Vila Santa Maria | EE Santa Maria.pdf | ACUMULADO | 05.60.005 | RETIRADA DE BATENTES DE ESQUADRIAS DE MADEIRA
108211 - Ee Vila Santa Maria | EE Santa Maria.pdf | ACUMULADO | 06.60.010 | RETIRADA DE ESQUADRIA METÁLICA TIPO BASCULANTE | M2
108211 - Ee Vila Santa Maria | EE Santa Maria.pdf | ACUMULADO | 03.02.002 | ACO CA 50 (A OU B FYK= 500 M PA | KG
108211 - Ee Vila Santa Maria | EE Santa Maria.pdf | ACUMULADO | 03.02.005 | TELA ARMADURA (MALHA ACO CA 60 FYK= 600 M PA) | KG
108211 - Ee Vila Santa Maria | EE Santa Maria.pdf | ACUMULADO | 04.50.011 | DEMOLIÇÃO DE DIVISÓRIAS EM PLACAS PARA SANITÁRIOS | M2
108211 - Ee Vila Santa Maria | EE Santa Maria.pdf | ACUMULADO | 05.60.001 | RETIRADA DE FOLHAS DE PORTAS OU JANELAS
108211 - Ee Vila Santa Maria | EE Santa Maria.pdf | ACUMULADO | 05.60.010 | RETIRADA DE GUARNIÇÃO OU MOLDURAS | M
108211 - Ee Vila Santa Maria | EE Santa Maria.pdf | ACUMULADO | 05.80.080 | DOBRADICA DE 3 1/2" X 3" CROMADO, COM EIXO E BOLA DE LATAO | UN
108211 - Ee Vila Santa Maria | EE Santa Maria.pdf | ACUMULADO | 06.01.006 | EF-06 ESQUADRIA DE FERRO 180X15OCM | UN
108211 - Ee Vila Santa Maria | EE Santa Maria.pdf | ACUMULADO | 06.01.025 | CAIXILHOS DE FERRO -BASCULANTES | M2
108211 - Ee Vila Santa Maria | EE Santa Maria.pdf | ACUMULADO | 06.02.015 | PF-15 PORTA EM CHAPA DE FERRO (L=82 CM) | UN
108211 - Ee Vila Santa Maria | EE Santa Maria.pdf | ACUMULADO | 06.02.098 | MONTANTE DA PORTA PF-A TUBO AÇO GALVANIZADO 100X100 MM ESPESSURA 3MM. USO | M
108211 - Ee Vila Santa Maria | EE Santa Maria.pdf | ACUMULADO | 06.03.018 | TP-03 TELA DE PROTEÇÃO ARAME GALVANIZADO ONDULADO REQUADRO DE | M2
108211 - Ee Vila Santa Maria | EE Santa Maria.pdf | ACUMULADO | 06.03.082 | CO-31 CORRIMÃO SIMPLES AÇO INOX FORNECIDO E INSTALADO | M
108211 - Ee Vila Santa Maria | EE Santa Maria.pdf | ACUMULADO | 06.03.068 | FQ-06 ALAMBRADO PARA QUADRA COBERTA TERREA (SAPATA) | M
108211 - Ee Vila Santa Maria | EE Santa Maria.pdf | ACUMULADO | 06.03.100 | CO-34 CORRIMÃO DUPLO AÇO GALVANIZADO COM PINTURA ESMALTE. | M
108211 - Ee Vila Santa Maria | EE Santa Maria.pdf | ACUMULADO | 06.03.111 | CO-45 GUARDA-CORPO TUBULAR COM GRADIL DE FECHAMENTO H=110CM AÇO GALVANIZADO | M
108211 - Ee Vila Santa Maria | EE Santa Maria.pdf | ACUMULADO | 06.70.001 | RECOLOCAÇÃO DE ESQUADRIAS METÁLICAS | M2
108211 - Ee Vila Santa Maria | EE Santa Maria.pdf | ACUMULADO | 06.80.020 | PORTA DE ENROLAR EM TIRAS ARTICULADAS | M2
108211 - Ee Vila Santa Maria | EE Santa Maria.pdf | ACUMULADO | 06.80.033 | CHAPA DE FERRO N 14, INCLUSIVE SOLDAGEM | M2
108211 - Ee Vila Santa Maria | EE Santa Maria.pdf | ACUMULADO | 06.80.044 | ALAVANCA PARA CAIXILHO BASCULANTE | UN
108211 - Ee Vila Santa Maria | EE Santa Maria.pdf | ACUMULADO | 06.80.049 | LUBRIFICACAO DE CAIXILHO E TROCA DE REBITES | M2
108211 - Ee Vila Santa Maria | EE Santa Maria.pdf | ACUMULADO | 06.80.050 | FERRO TRABALHADO (CAIXILHO) | KG
108211 - Ee Vila Santa Maria | EE Santa Maria.pdf | ACUMULADO | 06.70.005 | RECOLOCAÇÃO DE BATENTES | UN
108211 - Ee Vila Santa Maria | EE Santa Maria.pdf | ACUMULADO | 06.02.089 | PORTÃO BASCULANTE EM GRADIL ELETROFUNDIDO | M2
108211 - Ee Vila Santa Maria | EE Santa Maria.pdf | ACUMULADO | 06.03.032 | GR-01 GRADE DE PROTECAO FERRO CHATO 1" X 1/4" MALHA 15CM X15CM | M2
108211 - Ee Vila Santa Maria | EE Santa Maria.pdf | ACUMULADO | 06.03.001 | TI-01 TAMPA DE INSPECAO - ACO | UN
108211 - Ee Vila Santa Maria | EE Santa Maria.pdf | ACUMULADO | 07.80.035 | LIMPEZA DE TELHADO INCLUSIVE REMOÇÃO DO MATERIAL RECOLHIDO | M2
108211 - Ee Vila Santa Maria | EE Santa Maria.pdf | ACUMULADO | 06.02.016 | PF-16 PORTA EM CHAPA DE FERRO (L=92 CM) | UN
108211 - Ee Vila Santa Maria | EE Santa Maria.pdf | ACUMULADO | 08.02.017 | PROTECAO MECANICA PARA RAMAIS SOB ATERRA | M
108211 - Ee Vila Santa Maria | EE Santa Maria.pdf | ACUMULADO | 08.02.040 | TUBO ACO GALV NBR5590-CLASSE PESADA DN 20MM (3/4") INCL CONEXOES | M
108211 - Ee Vila Santa Maria | EE Santa Maria.pdf | ACUMULADO | 06.03.016 | BP-01 BARRA ANTIPANICO SIMPLES | UN
108211 - Ee Vila Santa Maria | EE Santa Maria.pdf | ACUMULADO | 06.03.017 | BP-02 BARRA ANTIPANICO DUPLA | UN
108211 - Ee Vila Santa Maria | EE Santa Maria.pdf | ACUMULADO | 06.03.019 | EM-05 ESCADA MARINHEIRO (GALVANIZADA) | M
108211 - Ee Vila Santa Maria | EE Santa Maria.pdf | ACUMULADO | 06.03.020 | EM-06 ESCADA DE MARINHEIRO C/GUARDA CORPO GALVANIZADA | M
108211 - Ee Vila Santa Maria | EE Santa Maria.pdf | ACUMULADO | 08.03.022 | TUBO PVC RÍGIDO JUNTA SOLDÁVEL DE 85 INCL CONEXÕES | M
108211 - Ee Vila Santa Maria | EE Santa Maria.pdf | ACUMULADO | 08.04.024 | REGISTRO DE GAVETA COM CANOPLA CROMADA DN 32MM (1 1/4") | UN
108211 - Ee Vila Santa Maria | EE Santa Maria.pdf | ACUMULADO | 08.04.044 | VALVULA DE DESCARGA CI REG INCORP DN=4OMM(1 1/2) ACAB
108211 - Ee Vila Santa Maria | EE Santa Maria.pdf | ACUMULADO | 08.07.003 | TUBO ACO GALVANIZ NBR5580-CL MEDIA, DN80MM (3")-INCL CONEXOES | M
108211 - Ee Vila Santa Maria | EE Santa Maria.pdf | ACUMULADO | 08.08.003 | REGISTRO DE GAVETA BRUTO DN 80MM (3") | UN
108211 - Ee Vila Santa Maria | EE Santa Maria.pdf | ACUMULADO | 08.08.060 | MANOMETRO INDUSTRIAL COM TOMADA INFERIOR. | UN
108211 - Ee Vila Santa Maria | EE Santa Maria.pdf | ACUMULADO | 08.10.004 | CAIXA SIFONADA DE PVC DN 100X150X50MM C/GRELHA PVC CROMADO | UN
108211 - Ee Vila Santa Maria | EE Santa Maria.pdf | ACUMULADO | 08.10.057 | TERMINAL DE VENTILACAO EM PVC P/ ESGOTO DN 75MM (3") | UN
108211 - Ee Vila Santa Maria | EE Santa Maria.pdf | ACUMULADO | 08.12.034 | RUFO EM CHAPA GALVANIZADA N 24 - CORTE 0,50 M | M
108211 - Ee Vila Santa Maria | EE Santa Maria.pdf | ACUMULADO | 08.13.014 | TUBO ACO GALVANIZ NBR5580-CL MEDIA, DN40MM (1 1/2") - INCL CONEXOES | M
108211 - Ee Vila Santa Maria | EE Santa Maria.pdf | ACUMULADO | 08.13.017 | TUBO ACO GALVANIZ NBR5580-CL MEDIA, DN80MM (3")-INCL CONEXOES | M
108211 - Ee Vila Santa Maria | EE Santa Maria.pdf | ACUMULADO | 08.14.005 | REGISTRO DE GAVETA BRUTO DN 40MM (1.1/2") | UN
108211 - Ee Vila Santa Maria | EE Santa Maria.pdf | ACUMULADO | 08.12.008 | LIGACAO CALHA CONDUTOR DE CHAPA ACO GALVANIZADO N.24 DIAMETRO DE 4" | UN
108211 - Ee Vila Santa Maria | EE Santa Maria.pdf | ACUMULADO | 08.12.007 | LIGACAO CALHA CONDUTOR DE CHAPA ACO GALVANIZADO N.24 DIAMETRO DE 3" | UN
108211 - Ee Vila Santa Maria | EE Santa Maria.pdf | ACUMULADO | 08.13.018 | TUBO ACO GALVANIZ NBR5580-CL MEDIA, DN100MM (4")-INCL CONEXOES | M
108211 - Ee Vila Santa Maria | EE Santa Maria.pdf | ACUMULADO | 08.14.008 | REGISTRO DE GAVETA BRUTO DN 80MM (3") | UN
108211 - Ee Vila Santa Maria | EE Santa Maria.pdf | ACUMULADO | 08.14.068 | RA-13 RESERVATORIO METALICO SUPERIOR 10M3 H=5,00M | UN
108211 - Ee Vila Santa Maria | EE Santa Maria.pdf | ACUMULADO | 08.14.078 | CONJ MOTOR-BOMBA (CENTRIFUGA) 1 HP 8500 L/H-20 MCA | UN
108211 - Ee Vila Santa Maria | EE Santa Maria.pdf | ACUMULADO | 08.14.086 | LAJE PRE-MOLDADA D=2,50M E=8CM P/ RESERVATORIO | UN
108211 - Ee Vila Santa Maria | EE Santa Maria.pdf | ACUMULADO | 08.14.087 | LAJE PRE-MOLDADA D=2,50M E=15CM P/ RESERVATORIO | UN
108211 - Ee Vila Santa Maria | EE Santa Maria.pdf | ACUMULADO | 08.15.023 | MT-04 MICTORIO COLETIVO
108211 - Ee Vila Santa Maria | EE Santa Maria.pdf | ACUMULADO | 08.16.001 | BACIA SIFONADA DE LOUCA BRANCA (VDR 6L) CI ASSENTO
108211 - Ee Vila Santa Maria | EE Santa Maria.pdf | ACUMULADO | 08.16.090 | BR-02 LAVATORIO PARA SANITARIO ACESSIVEL | CJ
108211 - Ee Vila Santa Maria | EE Santa Maria.pdf | ACUMULADO | 08.16.025 | MICTORIO DE LOUCA SIFONADOIAUTO ASPIRANTE BRANCO
108211 - Ee Vila Santa Maria | EE Santa Maria.pdf | ACUMULADO | 08.16.091 | BR-03 CONJUNTO LAVATORIO E BACIA ACESSIVEIS | CJ
108211 - Ee Vila Santa Maria | EE Santa Maria.pdf | ACUMULADO | 08.17.058 | FT-02 FILTRO PARA AGUA POTAVEL | UN
108211 - Ee Vila Santa Maria | EE Santa Maria.pdf | ACUMULADO | 08.17.041 | CHUVEIRO ELETRICO COM RESISTENCIA BLINDADA | UN
108211 - Ee Vila Santa Maria | EE Santa Maria.pdf | ACUMULADO | 08.17.086 | TORNEIRA DE FECHAMENTO AUTOMATICO DE PAREDE | UN
108211 - Ee Vila Santa Maria | EE Santa Maria.pdf | ACUMULADO | 08.50.001 | DEMOLIÇÃO DE TUBULACÕES EM GERAL INCLUINDO CONEXÕES, CAIXAS E RALOS | M
108211 - Ee Vila Santa Maria | EE Santa Maria.pdf | ACUMULADO | 08.60.005 | RETIRADA DE REGISTROS E VÁLVULAS DE DESCARGA | UN
108211 - Ee Vila Santa Maria | EE Santa Maria.pdf | ACUMULADO | 08.60.011 | RETIRADA DE APARELHOS SANITÁRIOS INCLUINDO ACESSÓRIOS | UN
108211 - Ee Vila Santa Maria | EE Santa Maria.pdf | ACUMULADO | 08.60.014 | RETIRADA DE CONJUNTO DE MOTOR-BOMBA | UN
108211 - Ee Vila Santa Maria | EE Santa Maria.pdf | ACUMULADO | 08.80.012 | VOLANTE CROMADO PARA REGISTRO | UN
108211 - Ee Vila Santa Maria | EE Santa Maria.pdf | ACUMULADO | 08.80.022 | TUBO DE LIGAÇÃO COM CANOPLA PARA VASO SANITÁRIO (METAL CROMADO) | UN
108211 - Ee Vila Santa Maria | EE Santa Maria.pdf | ACUMULADO | 08.14.037 | VALVULA DE RETENCAO DE PE COM CRIVO DE BRONZE DE 1.1/2" | UN
108211 - Ee Vila Santa Maria | EE Santa Maria.pdf | ACUMULADO | 08.17.081 | TJ-03 TORNEIRA DE JARDIM | UN
108211 - Ee Vila Santa Maria | EE Santa Maria.pdf | ACUMULADO | 06.50.004 | DEMOLIÇÃO DE CORRIMÃO METÁLICO | M
108211 - Ee Vila Santa Maria | EE Santa Maria.pdf | ACUMULADO | 06.60.005 | RETIRADA DE BATENTES | UN
108211 - Ee Vila Santa Maria | EE Santa Maria.pdf | ACUMULADO | 06.60.014 | RETIRADA DE PORTA METÁLICA | M2
108211 - Ee Vila Santa Maria | EE Santa Maria.pdf | ACUMULADO | 06.80.022 | GRADIL DE PERFIL DE FERRO | M2
108211 - Ee Vila Santa Maria | EE Santa Maria.pdf | ACUMULADO | 06.80.034 | CONSERTO E REGULAGEM DE CAIXILHO METÁLICO | M2
108211 - Ee Vila Santa Maria | EE Santa Maria.pdf | ACUMULADO | 08.82.050 | DESENTUPIMENTO DE RAMAIS DE ESGOTO | M
108211 - Ee Vila Santa Maria | EE Santa Maria.pdf | ACUMULADO | 09.05.083 | QUADRO COMANDO PARA CONJUNTO MOTOR BOMBA BIFASICO DE 1 1/2 A 2 HP | UN
108211 - Ee Vila Santa Maria | EE Santa Maria.pdf | ACUMULADO | 09.05.082 | QUADRO COMANDO PARA CONJUNTO MOTOR BOMBA BIFASICO DE 3/4 A 1 HP | UN
108211 - Ee Vila Santa Maria | EE Santa Maria.pdf | ACUMULADO | 08.06.001 | FORNECIDO E INSTALADO USO EXCLUSIVO PADRÃO CRECHE | UN
108211 - Ee Vila Santa Maria | EE Santa Maria.pdf | ACUMULADO | 08.07.004 | TUBO ACO GLAVANIZ NBR5580-CL MEDIA, DN100MM (4")-INCL CONEXOES | M
108211 - Ee Vila Santa Maria | EE Santa Maria.pdf | ACUMULADO | 06.80.054 | TELA METÁLICA TIPO ALAMBRADO | M2
108211 - Ee Vila Santa Maria | EE Santa Maria.pdf | ACUMULADO | 09.05.051 | QUADRO DISTRIBUICAO, DISJ. GERAL 8OA PI 22 A 26 DISJS | UN
108211 - Ee Vila Santa Maria | EE Santa Maria.pdf | ACUMULADO | 09.05.092 | INTERRUPTOR AUTOMATICO DIFERENCIAL (DISPOSITIVO DR) 40A/30 mA | UN
108211 - Ee Vila Santa Maria | EE Santa Maria.pdf | ACUMULADO | 08.07.005 | TUBO ACO GALVANIZ NBR5580-CL MEDIA, DN 150MM (6") - INCL CONEXOES | M
108211 - Ee Vila Santa Maria | EE Santa Maria.pdf | ACUMULADO | 09.07.006 | FIO DE 6 MM2 - 750 V DE ISOLACAO | M
108211 - Ee Vila Santa Maria | EE Santa Maria.pdf | ACUMULADO | 09.08.002 | INTERRUPTOR DE 1 TECLA SIMPLES EM CX.4"X2"-ELETROD.AÇO GALV.A QUENTE | UN
108211 - Ee Vila Santa Maria | EE Santa Maria.pdf | ACUMULADO | 09.08.003 | INTERRUPTOR DE 2 TECLAS SIMPLES EM CX.4"X2"-ELETROD.AÇO GALV.A QUENTE | UN
108211 - Ee Vila Santa Maria | EE Santa Maria.pdf | ACUMULADO | 09.08.000 | INST. ELÉTRICAS - PONTOS ELÉTRICOS | %
108211 - Ee Vila Santa Maria | EE Santa Maria.pdf | ACUMULADO | 08.08.010 | REGISTRO GLOBO ANGULAR AMARELO 2 1/2" | UN
108211 - Ee Vila Santa Maria | EE Santa Maria.pdf | ACUMULADO | 08.08.075 | CONJ MOTOR-BOMBA (CENTRIFUGA) 3 HP (25000 L/H - 20 MCA) | UN
108211 - Ee Vila Santa Maria | EE Santa Maria.pdf | ACUMULADO | 09.08.086 | ACIONADOR DO ALARME DE INCENDIO | UN
108211 - Ee Vila Santa Maria | EE Santa Maria.pdf | ACUMULADO | 09.09.084 | IL-99 LUMINÁRIA LED SUSPENSA <= 150W Ø 450 MM INSTALAÇÃO ACIMA DE 5M | UN
108211 - Ee Vila Santa Maria | EE Santa Maria.pdf | ACUMULADO | 09.08.052 | PONTO SECO PARA TELEFONE - ELETROD. PVC Ø 25MM AMARELO. | UN
108211 - Ee Vila Santa Maria | EE Santa Maria.pdf | ACUMULADO | 09.09.083 | IL-83 ILUMINAÇÃO AUTONOMA DE EMERGÊNCIA - LED | UN
108211 - Ee Vila Santa Maria | EE Santa Maria.pdf | ACUMULADO | 09.11.068 | IL-53 LUMINARIA P/ VAPOR DE SODIO 1X150W EM POSTE 6M | UN
108211 - Ee Vila Santa Maria | EE Santa Maria.pdf | ACUMULADO | 09.13.015 | BARRA CHATA ACO GALVANIZADO (3/4"X1/8") - CAPTOR P/ PARA RAIOS | M
108211 - Ee Vila Santa Maria | EE Santa Maria.pdf | ACUMULADO | 09.13.036 | TUBO DE PVC Ø 2'' X 3,00M PARA PROTEÇAO DESCIDA DE CORDOALHA | UN
108211 - Ee Vila Santa Maria | EE Santa Maria.pdf | ACUMULADO | 09.54.005 | REMOCAO AP.ILUM FLUORESC.C/PLAFON E PEND,OU CANOPLA P/ LUM.PENDENTE | UN
108211 - Ee Vila Santa Maria | EE Santa Maria.pdf | ACUMULADO | 09.84.052 | SOQUETE P/LAMPADA FLUORESCENTE TIPO ANTI-VIBR. S/PORTA-STAR | UN
108211 - Ee Vila Santa Maria | EE Santa Maria.pdf | ACUMULADO | 08.10.011 | CAIXA SIFONADA DE PVC DN 150X185X75MM C/GRELHA PVC CROMADO | UN
108211 - Ee Vila Santa Maria | EE Santa Maria.pdf | ACUMULADO | 08.12.032 | RUFO EM CHAPA GALVANIZADA N 24 - CORTE 0,25 M | M
108211 - Ee Vila Santa Maria | EE Santa Maria.pdf | ACUMULADO | 10.01.020 | FORRO DE TABUA APAR. 10X1CM MACHO-FEMEA G1-C4 SEMI ENTARUGADO | M2
108211 - Ee Vila Santa Maria | EE Santa Maria.pdf | ACUMULADO | 10.01.082 | FORRO EM LÂMINA DE PVC 200MM E = 7 OU 8MM | M2
108211 - Ee Vila Santa Maria | EE Santa Maria.pdf | ACUMULADO | 10.01.083 | ESTRUTURA METÁLICA TUBULAR 20X20 GALV. E=0,95MM MALHA 1,20X0,40M P/SUSTENTAÇÃO DE | M2
108211 - Ee Vila Santa Maria | EE Santa Maria.pdf | ACUMULADO | 10.60.005 | RETIRADA DE FORRO DE PVC EM LAMINAS | M2
108211 - Ee Vila Santa Maria | EE Santa Maria.pdf | ACUMULADO | 11.02.027 | IMPERMEABILIZACAO C/ EMULSAO ACRILICA - 6 DEMAOS | M2
108211 - Ee Vila Santa Maria | EE Santa Maria.pdf | ACUMULADO | 11.03.006 | SEMIFLEXIVEL + 4 DEMÃOS FLEXIVEL INCLUS.TELA ESTRUTURANTE | M2
108211 - Ee Vila Santa Maria | EE Santa Maria.pdf | ACUMULADO | 11.50.002 | DEMOLIÇÃO DE ARGAMASSA COM IMPERMEABILIZANTE | M2
108211 - Ee Vila Santa Maria | EE Santa Maria.pdf | ACUMULADO | 12.02.002 | CHAPISCO | M2
108211 - Ee Vila Santa Maria | EE Santa Maria.pdf | ACUMULADO | 12.02.005 | EMBOCO | M2
108211 - Ee Vila Santa Maria | EE Santa Maria.pdf | ACUMULADO | 12.02.006 | EMBOCO DESEMPENADO | M2
108211 - Ee Vila Santa Maria | EE Santa Maria.pdf | ACUMULADO | 12.02.007 | REBOCO | M2
108211 - Ee Vila Santa Maria | EE Santa Maria.pdf | ACUMULADO | 12.02.036 | REVESTIMENTO COM AZULEJOS RETIFICADOS LISOS BRANCO BRILHANTE | M2
108211 - Ee Vila Santa Maria | EE Santa Maria.pdf | ACUMULADO | 12.02.043 | PERFIL SEXTAVADO EM ALUMINIO PARA AZULEJO | M
108211 - Ee Vila Santa Maria | EE Santa Maria.pdf | ACUMULADO | 12.50.002 | DEMOLIÇÃO DE REVEST DE AZULEJOS, PASTILHAS E LADRILHOS INCL ARG ASSENTAMENTO | M2
108211 - Ee Vila Santa Maria | EE Santa Maria.pdf | ACUMULADO | 13.01.004 | LASTRO DE CONCRETO CI HIDROFUGO E=5CM | M2
108211 - Ee Vila Santa Maria | EE Santa Maria.pdf | ACUMULADO | 13.01.006 | LASTRO DE PEDRA BRITADA 5CM | M2
108211 - Ee Vila Santa Maria | EE Santa Maria.pdf | ACUMULADO | 06.85.005 | DOBRADIÇA DE FERRO ZINCADO 3x2 1/2" | UN
108211 - Ee Vila Santa Maria | EE Santa Maria.pdf | ACUMULADO | 11.02.066 | REGULARIZACAO DE SUPERFICIE P/ PREPARO IMPERM 1:3 E=2,5CM | M2
108211 - Ee Vila Santa Maria | EE Santa Maria.pdf | ACUMULADO | 12.50.001 | DEMOLIÇÃO DE REVESTIMENTO EM ARGAMASSA/GESSO EM FORRO E PAREDES | M2
108211 - Ee Vila Santa Maria | EE Santa Maria.pdf | ACUMULADO | 13.01.017 | ARGAMASSA DE REGULARIZACAO CIM/AREIA 1:3 ESP=2,50CM | M2
108211 - Ee Vila Santa Maria | EE Santa Maria.pdf | ACUMULADO | 13.01.018 | ARGAMASSA DE REGULARIZACAO CIM/AREIA 1:3 C/ IMPERM. ESP=2,50CM | M2
108211 - Ee Vila Santa Maria | EE Santa Maria.pdf | ACUMULADO | 13.02.005 | CIMENTADO DESEMPENADO ALISADO E=3,50CM INCL ARG REG | M2
108211 - Ee Vila Santa Maria | EE Santa Maria.pdf | ACUMULADO | 13.02.080 | INSTAL.- USO EXCLUSIVO SALA DE INOVAÇÃO PISO VINIÍLICO EM MANTA COM TRATAMENTO SUPERFÍCIE COM PUR LARG.DE 2,00M E=2MM | M2
108211 - Ee Vila Santa Maria | EE Santa Maria.pdf | ACUMULADO | 13.50.001 | DEMOLICAO PISO DE CONCRETO SIMPLES CAPEADO | M3
108211 - Ee Vila Santa Maria | EE Santa Maria.pdf | ACUMULADO | 13.50.002 | DEMOLIÇAO PISO GRANILITE, LADRILHO HIDRAULICO, CERAMICO, CACOS, INCLUSIVE BASE | M2
108211 - Ee Vila Santa Maria | EE Santa Maria.pdf | ACUMULADO | 13.80.014 | FRESAMENTO DE PISO CIMENTADO | M2
108211 - Ee Vila Santa Maria | EE Santa Maria.pdf | ACUMULADO | 14.01.002 | VIDRO LISO COMUM INCOLOR DE 3MM
108211 - Ee Vila Santa Maria | EE Santa Maria.pdf | ACUMULADO | 15.02.003 | MASSA NIVELADORA PARA INTERIOR | M2
108211 - Ee Vila Santa Maria | EE Santa Maria.pdf | ACUMULADO | 15.02.080 | TINTA LATEX PARA PISO | M2
108211 - Ee Vila Santa Maria | EE Santa Maria.pdf | ACUMULADO | 15.03.011 | ESMALTE COM MASSA NIVELADORA EM ESQUADRIAS DE MADEIRA | M2
108211 - Ee Vila Santa Maria | EE Santa Maria.pdf | ACUMULADO | 15.03.009 | ESMALTE EM CERCAS PORTOES E GRADIS | M2
108211 - Ee Vila Santa Maria | EE Santa Maria.pdf | ACUMULADO | 15.03.072 | PINTURA DUAS DEMÃOS ESMALTE FACE APARENTE DE TUBULAÇÃO Ø1 1/4" | M
108211 - Ee Vila Santa Maria | EE Santa Maria.pdf | ACUMULADO | 15.03.073 | PINTURA DUAS DEMÃOS ESMALTE FACE APARENTE DE TUBULAÇÃO Ø1 1/2" | M
108211 - Ee Vila Santa Maria | EE Santa Maria.pdf | ACUMULADO | 15.03.074 | PINTURA DUAS DEMÃOS ESMALTE FACE APARENTE DE TUBULAÇÃO Ø 2" | M
108211 - Ee Vila Santa Maria | EE Santa Maria.pdf | ACUMULADO | 15.03.075 | PINTURA DUAS DEMÃOS ESMALTE FACE APARENTE DE TUBULAÇÃO 0 2 1/2" | M
108211 - Ee Vila Santa Maria | EE Santa Maria.pdf | ACUMULADO | 15.03.076 | PINTURA DUAS DEMÃOS ESMALTE FACE APARENTE DE TUBULAÇÃO Ø 3" | M
108211 - Ee Vila Santa Maria | EE Santa Maria.pdf | ACUMULADO | 15.04.030 | VERNIZ ACRILICO BASE SOLVENTE COM DEMAO PRIMER +2 DEMAOS VERNIZ | M2
108211 - Ee Vila Santa Maria | EE Santa Maria.pdf | ACUMULADO | 15.50.002 | REMOCAO DE OLEO,ESMALTE,LATEX/ACRILICO EM PAREDES COM LIXAMENTO | M2
108211 - Ee Vila Santa Maria | EE Santa Maria.pdf | ACUMULADO | 13.02.068 | PISO DE CONCRETO SOBRE LAJE IMPERMEABILIZADA OU SOBRE PROTECAO ACUSTICA | M2
108211 - Ee Vila Santa Maria | EE Santa Maria.pdf | ACUMULADO | 13.05.022 | RODAPE PORCELANATO ESMALTADO 7CM
108211 - Ee Vila Santa Maria | EE Santa Maria.pdf | ACUMULADO | 15.80.013 | ESMALTE EM ESQUADRIAS DE MADEIRA INCLUSIVE PREPARO E RETOQUES DE MASSA | M2
108211 - Ee Vila Santa Maria | EE Santa Maria.pdf | ACUMULADO | 16.06.090 | INSTALACÃO DE LOUSA (LG-07) | UN
108211 - Ee Vila Santa Maria | EE Santa Maria.pdf | ACUMULADO | 16.08.028 | CI-01 CAIXA DE INSPECAO 60XSOCM PARA ESGOTO | UN
108211 - Ee Vila Santa Maria | EE Santa Maria.pdf | ACUMULADO | 16.18.015 | LOCAÇÃO MENSAL SANITÁRIO QUÍMICO COM DUAS HIGIENIZAÇÕES NA | UN
108211 - Ee Vila Santa Maria | EE Santa Maria.pdf | ACUMULADO | 16.50.001 | DEMOLIÇÃO DE TUBO DE F.G. P/ SUST DE TELA ALAMBR INCL BASE FIXAÇÃO | UN
108211 - Ee Vila Santa Maria | EE Santa Maria.pdf | ACUMULADO | 16.50.010 | DEMOLICAO DE PISO DE CONCRETO SIMPLES CAPEADO | M3
108211 - Ee Vila Santa Maria | EE Santa Maria.pdf | ACUMULADO | 16.80.010 | TELA DE ARAME GALVANIZADO N.12 MALHA 2" | M2
108211 - Ee Vila Santa Maria | EE Santa Maria.pdf | ACUMULADO | 16.80.013 | PISO DE CONCRETO DESEMPENADO C/ REQUADRO 1.80CM E=6CM | M2
108211 - Ee Vila Santa Maria | EE Santa Maria.pdf | ACUMULADO | 16.80.025 | TUBO DE F.G. 1 1/4" P/ SUSTENT.TELA DE ALAMBRADO EXCL BASE-TRAVAMENTO | M
Ee Sebastião De Moraes Cardoso | EE Sebastião de Moraes Cardoso.pdf | ACUMULADO | 01.02.001 | CORTE E ATERRO DENTRO DA OBRA COM TRANSPORTE INTERNO | M3
Ee Sebastião De Moraes Cardoso | EE Sebastião de Moraes Cardoso.pdf | ACUMULADO | 01.06.005 | REATERRO INTERNO APILOADO | M3
Ee Sebastião De Moraes Cardoso | EE Sebastião de Moraes Cardoso.pdf | ACUMULADO | 02.01.001 | ESCAVACAO MANUAL PROFUNDIDADE ATE | M3
Ee Sebastião De Moraes Cardoso | EE Sebastião de Moraes Cardoso.pdf | ACUMULADO | 02.01.015 | LASTRO DE CONCRETO - 5 CM | M2
Ee Sebastião De Moraes Cardoso | EE Sebastião de Moraes Cardoso.pdf | ACUMULADO | 02.03.001 | FORMA DE MADEIRA MACICA | M2
Ee Sebastião De Moraes Cardoso | EE Sebastião de Moraes Cardoso.pdf | ACUMULADO | 02.04.002 | ACO CA 50 (A OU B) FYK= 500 M PA | KG
Ee Sebastião De Moraes Cardoso | EE Sebastião de Moraes Cardoso.pdf | ACUMULADO | 02.04.003 | ACO CA 60 (A OU B) FYK= 600 M PA | KG
Ee Sebastião De Moraes Cardoso | EE Sebastião de Moraes Cardoso.pdf | ACUMULADO | 02.05.018 | CONCRETO DOSADO E LANCADO FCK-2SMPA | M3
Ee Sebastião De Moraes Cardoso | EE Sebastião de Moraes Cardoso.pdf | ACUMULADO | 02.50.001 | DEMOLIÇÃO DE CONCRETO SIMPLES (MANUAL) | M3
Ee Sebastião De Moraes Cardoso | EE Sebastião de Moraes Cardoso.pdf | ACUMULADO | 03.01.001 | FORMAS DE MADEIRA MACICA | M2
Ee Sebastião De Moraes Cardoso | EE Sebastião de Moraes Cardoso.pdf | ACUMULADO | 03.02.002 | ACO CA 50 (A OU B FYK= 500 M PA | KG
Ee Sebastião De Moraes Cardoso | EE Sebastião de Moraes Cardoso.pdf | ACUMULADO | 03.02.003 | ACO CA 60 (A OU B) FYK= 600 M PA | KG
Ee Sebastião De Moraes Cardoso | EE Sebastião de Moraes Cardoso.pdf | ACUMULADO | 02.02.027 | BROCA DE CONCRETO DE DIAMETRO 30CM - INCL ARRANQUES | M
406116 - Ee Sylvia De Paula Leite Bauer | EE Sylvia de Paula Leite Bauer0001.pdf | ACUMULADO | 01.01.032 | CORTE RASO, RECORTE E REMOÇÃO DE ÁRVORES 30CM<DIAM<45CM | UN
406116 - Ee Sylvia De Paula Leite Bauer | EE Sylvia de Paula Leite Bauer0001.pdf | ACUMULADO | 01.04.015 | ESCORAMENTO DE VALAS DESCONTINUO ATE 2,00M | M2
406116 - Ee Sylvia De Paula Leite Bauer | EE Sylvia de Paula Leite Bauer0001.pdf | ACUMULADO | 01.05.001 | ESCAVACAO MANUAL - PROFUNDIDADE ATE 1.80 M | M3
406116 - Ee Sylvia De Paula Leite Bauer | EE Sylvia de Paula Leite Bauer0001.pdf | ACUMULADO | 01.06.001 | APILOAMENTO PARA SIMPLES REGULARIZACAO | M2
406116 - Ee Sylvia De Paula Leite Bauer | EE Sylvia de Paula Leite Bauer0001.pdf | ACUMULADO | 01.07.002 | LASTRO DE PEDRA BRITADA - 5CM | M2
406116 - Ee Sylvia De Paula Leite Bauer | EE Sylvia de Paula Leite Bauer0001.pdf | ACUMULADO | 01.07.010 | LASTRO DE CONCRETO - 5 CM | M2
406116 - Ee Sylvia De Paula Leite Bauer | EE Sylvia de Paula Leite Bauer0001.pdf | ACUMULADO | 01.08.040 | ENVOLVIMENTO DE DRENOS COM PEDRA BRITADA | M3
406116 - Ee Sylvia De Paula Leite Bauer | EE Sylvia de Paula Leite Bauer0001.pdf | ACUMULADO | 02.01.027 | REATERRO COM ADICAO DE 2% DE CIMENTO | M3
406116 - Ee Sylvia De Paula Leite Bauer | EE Sylvia de Paula Leite Bauer0001.pdf | ACUMULADO | 02.02.026 | BROCA DE CONCRETO DE DIAMETRO 25CM INCL ARRANQUES | M
406116 - Ee Sylvia De Paula Leite Bauer | EE Sylvia de Paula Leite Bauer0001.pdf | ACUMULADO | 02.03.001 | FORMA DE MADEIRA MACICA | M2
406116 - Ee Sylvia De Paula Leite Bauer | EE Sylvia de Paula Leite Bauer0001.pdf | ACUMULADO | 02.04.002 | ACO CA 50 (A OU B) FYK= 500 M PA | KG
406116 - Ee Sylvia De Paula Leite Bauer | EE Sylvia de Paula Leite Bauer0001.pdf | ACUMULADO | 02.04.003 | ACO CA 60 (A OU B) FYK= 600 M PA | KG
406116 - Ee Sylvia De Paula Leite Bauer | EE Sylvia de Paula Leite Bauer0001.pdf | ACUMULADO | 02.05.018 | CONCRETO DOSADO E LANCADO FCK-2SMPA | M3
406116 - Ee Sylvia De Paula Leite Bauer | EE Sylvia de Paula Leite Bauer0001.pdf | ACUMULADO | 02.50.001 | DEMOLIÇÃO DE CONCRETO SIMPLES (MANUAL) | M3
406116 - Ee Sylvia De Paula Leite Bauer | EE Sylvia de Paula Leite Bauer0001.pdf | ACUMULADO | 04.01.051 | ALVENARIA AUTO-PORTANTE: BLOCO CONCRETO ESTRUTURAL DE 167 77 | M2
406116 - Ee Sylvia De Paula Leite Bauer | EE Sylvia de Paula Leite Bauer0001.pdf | ACUMULADO | 04.01.059 | VERGA/CINTA EM BLOCO DE CONCRETO CANALETA - 19 CM | M
406116 - Ee Sylvia De Paula Leite Bauer | EE Sylvia de Paula Leite Bauer0001.pdf | ACUMULADO | 04.50.001 | DEMOLIÇÃO DE ALVENARIAS EM GERAL E ELEMENTOS VAZADOS,INCL | M3
406116 - Ee Sylvia De Paula Leite Bauer | EE Sylvia de Paula Leite Bauer0001.pdf | ACUMULADO | 07.60.060 | RETIRADA DE TELHAS OND DE FIBRO-CIM/PLAST OU ALUM/PLANA PRE FAB | M2
406116 - Ee Sylvia De Paula Leite Bauer | EE Sylvia de Paula Leite Bauer0001.pdf | ACUMULADO | 07.60.061 | RETIRADA DE TELHAS OND DE FIBRO-CIM/PLAST OU ALUM/PLANA PRE FAB - S/REAPROV | M2
406116 - Ee Sylvia De Paula Leite Bauer | EE Sylvia de Paula Leite Bauer0001.pdf | ACUMULADO | 07.70.055 | RECOLOCAÇÃO DE TELHA DE FIBROCIMENTO, PLÁSTICO OU ALUMÍNIO | M2
406116 - Ee Sylvia De Paula Leite Bauer | EE Sylvia de Paula Leite Bauer0001.pdf | ACUMULADO | 07.80.019 | PARAFUSO PARA FIXACAO DE TELHA ONDULADA CRFS | UN
406116 - Ee Sylvia De Paula Leite Bauer | EE Sylvia de Paula Leite Bauer0001.pdf | ACUMULADO | 07.80.044 | CUMEEIRA SHED P/ TELHA TECNOLOGIA CRFS ONDULADA | M
406116 - Ee Sylvia De Paula Leite Bauer | EE Sylvia de Paula Leite Bauer0001.pdf | ACUMULADO | 08.11.004 | TUBO DE FERRO FUNDIDO DN 100MM (4") - INCLUSIVE CONEXOES | M
406116 - Ee Sylvia De Paula Leite Bauer | EE Sylvia de Paula Leite Bauer0001.pdf | ACUMULADO | 09.09.037 | IL-58 ILUMINACAO P/ QUADRA DE ESP. COB. LAMP. VAPOR METALICO (1X250W) | UN
406116 - Ee Sylvia De Paula Leite Bauer | EE Sylvia de Paula Leite Bauer0001.pdf | ACUMULADO | 15.80.043 | TINTA LATEX ECONOMICA INCLUSIVE PREPARO E RETOQUE DE MASSA NIVELADORA | M2
406116 - Ee Sylvia De Paula Leite Bauer | EE Sylvia de Paula Leite Bauer0001.pdf | ACUMULADO | 16.01.016 | FD- 16 FECHAMENTO DIVISABL CONCRETOIREVEST CHAPISCO FINO | M
406116 - Ee Sylvia De Paula Leite Bauer | EE Sylvia de Paula Leite Bauer0001.pdf | ACUMULADO | 16.05.004 | CA-05 CANALETA P/ AGUAS PLUVIAIS (L=60CM) | M
406116 - Ee Sylvia De Paula Leite Bauer | EE Sylvia de Paula Leite Bauer0001.pdf | ACUMULADO | 16.05.032 | CA-22 CANALETA DE AGUAS PLUVIAIS EM CONCRETO (30CM) | M
406116 - Ee Sylvia De Paula Leite Bauer | EE Sylvia de Paula Leite Bauer0001.pdf | ACUMULADO | 16.05.039 | CANALETA DE CONCRETO 1/2 CANA DN 60CM P/ AGUAS PLUVIAIS | M
406116 - Ee Sylvia De Paula Leite Bauer | EE Sylvia de Paula Leite Bauer0001.pdf | ACUMULADO | 16.05.044 | TC-07 TAMPA EM GRELHA DE FERRO GALVANIZADO P/ CANALETA (25CM) | M
406116 - Ee Sylvia De Paula Leite Bauer | EE Sylvia de Paula Leite Bauer0001.pdf | ACUMULADO | 16.05.048 | TC-11 TAMPA DE CONCRETO PRE-MOLDADA PERF. P/ CANALETA L=35CM | M
406116 - Ee Sylvia De Paula Leite Bauer | EE Sylvia de Paula Leite Bauer0001.pdf | ACUMULADO | 16.50.001 | DEMOLIÇÃO DE TUBO DE F.G. P/ SUST DE TELA ALAMBR INCL BASE FIXAÇÃO | UN
406116 - Ee Sylvia De Paula Leite Bauer | EE Sylvia de Paula Leite Bauer0001.pdf | ACUMULADO | 16.50.010 | DEMOLICAO DE PISO DE CONCRETO SIMPLES CAPEADO | M3
406116 - Ee Sylvia De Paula Leite Bauer | EE Sylvia de Paula Leite Bauer0001.pdf | ACUMULADO | 16.80.012 | TUBO DE F.G. 2" P/ SUSTENT TELA DE ALAMBRADO EXCL BASE-MONTANTE | M
406116 - Ee Sylvia De Paula Leite Bauer | EE Sylvia de Paula Leite Bauer0001.pdf | ACUMULADO | 16.80.013 | PISO DE CONCRETO DESEMPENADO C/ REQUADRO 1.80CM E=6CM | M2
406116 - Ee Sylvia De Paula Leite Bauer | EE Sylvia de Paula Leite Bauer0001.pdf | ACUMULADO | 16.80.014 | LASTRO DE BRITA GRADUADA COMPACTAÇÃO MECÂNICA E=8CM | M2
406116 - Ee Sylvia De Paula Leite Bauer | EE Sylvia de Paula Leite Bauer0001.pdf | ACUMULADO | 16.80.025 | TUBO DE F.G. 1 1/4" P/ SUSTENT.TELA DE ALAMBRADO EXCL BASE-TRAVAMENTO | M
406116 - Ee Sylvia De Paula Leite Bauer | EE Sylvia de Paula Leite Bauer0001.pdf | ACUMULADO | 16.80.097 | CAÇAMBA DE 4M3 PARA RETIRADA DE ENTULHO | UN
206104 - Ee Tres Barras | EE Tres Barras.pdf | ACUMULADO | 01.08.052 | CAIXA DE LIGACAO OU INSPECAO - TAMPA DE CONCRETO ARMADO | M2
206104 - Ee Tres Barras | EE Tres Barras.pdf | ACUMULADO | 03.50.001 | DEMOLIÇÃO DE CONCRETO INCLUINDO REVESTIMENTOS (MANUAL) | M3
206104 - Ee Tres Barras | EE Tres Barras.pdf | ACUMULADO | 07.02.004 | FORNECIMENTO E MONTAGEM DE ESTRUTURA METALICA COM AÇO NAO | KG
206104 - Ee Tres Barras | EE Tres Barras.pdf | ACUMULADO | 07.03.137 | FACES E= 0,50MM TELHA GALVALUME / ACO GALV SANDUICHE E=30MM (PUR) / (PIR) SUPERIOR TRAPEZ H=40MM / | M2
206104 - Ee Tres Barras | EE Tres Barras.pdf | ACUMULADO | 07.04.034 | CUMEEIRA ACO PINT PO/COIL-COATING PERFIL OND/TRAP E=0,65MM H ATE 40MM | M
206104 - Ee Tres Barras | EE Tres Barras.pdf | ACUMULADO | 07.60.002 | RETIRADA DE ESTRUT DE MADEIRA EM TESOURA PARA TELHAS DE BARRO SOBRE VAO LIVRE | M2
206104 - Ee Tres Barras | EE Tres Barras.pdf | ACUMULADO | 07.60.010 | RETIRADA DE VIGAMENTO DE APOIO P/TELHAS DE BARRO/FIBRO-CIM/AL/PLAST/PLANA PRE-FAB | M
206104 - Ee Tres Barras | EE Tres Barras.pdf | ACUMULADO | 07.60.015 | RETIRADA DE CAIBROS | M
206104 - Ee Tres Barras | EE Tres Barras.pdf | ACUMULADO | 07.60.061 | RETIRADA DE TELHAS OND DE FIBRO-CIM/PLAST OU ALUM/PLANA PRE FAB - S/REAPROV | M2
206104 - Ee Tres Barras | EE Tres Barras.pdf | ACUMULADO | 07.80.005 | VIGA DE MADEIRA 6 X 16 CM G1-C6 | M
206104 - Ee Tres Barras | EE Tres Barras.pdf | ACUMULADO | 08.11.054 | TUBO DE PVC REFORÇADO "SR" JUNTA ELÁSTICA DN 150 INCL CONEXÕES | M
206104 - Ee Tres Barras | EE Tres Barras.pdf | ACUMULADO | 01.02.001 | CORTE E ATERRO DENTRO DA OBRA COM TRANSPORTE INTERNO | M3
206104 - Ee Tres Barras | EE Tres Barras.pdf | ACUMULADO | 06.80.009 | CAIXILHO MAXIMAR DE FERRO | M2
206104 - Ee Tres Barras | EE Tres Barras.pdf | ACUMULADO | 08.11.053 | TUBO DE PVC REFORÇADO "SR" JUNTA ELÁSTICA DN 100 INCL CONEXÕES | M
206104 - Ee Tres Barras | EE Tres Barras.pdf | ACUMULADO | 08.12.017 | CALHA OU AGUA FURTADA EM CHAPA GALV. N 24 - CORTE 1,00M | M
206104 - Ee Tres Barras | EE Tres Barras.pdf | ACUMULADO | 08.07.004 | TUBO ACO GLAVANIZ NBR5580-CL MEDIA, DN100MM (4")-INCL CONEXOES | M
206104 - Ee Tres Barras | EE Tres Barras.pdf | ACUMULADO | 09.09.034 | IL-42 LUMINARIA C/ DIFUSOR TRANSPARENTE P/ LAMPADA FLUOR (2X32W) | UN
206104 - Ee Tres Barras | EE Tres Barras.pdf | ACUMULADO | 09.10.023 | CENTRO DE LUZ EM PERFILADO-TOMADA DE LIGACAO - ELETROD. PVC Ø 25MM AMARELO. | UN
206104 - Ee Tres Barras | EE Tres Barras.pdf | ACUMULADO | 11.02.027 | IMPERMEABILIZACAO C/ EMULSAO ACRILICA - 6 DEMAOS | M2
206104 - Ee Tres Barras | EE Tres Barras.pdf | ACUMULADO | 13.80.007 | PISO DE CONCRETO FCK=25MPA E=5CM | M2
206104 - Ee Tres Barras | EE Tres Barras.pdf | ACUMULADO | 15.01.004 | ESMALTE EM ESTRUTURA METALICA | M2
206104 - Ee Tres Barras | EE Tres Barras.pdf | ACUMULADO | 15.01.014 | APLICAÇAO DE IMUNIZANTE CUPINICIDA EM MADEIRA. | M2
206104 - Ee Tres Barras | EE Tres Barras.pdf | ACUMULADO | 15.01.029 | SERVIÇO GALVANIZACAO A FOGO - ESTRUTURAS | KG
206104 - Ee Tres Barras | EE Tres Barras.pdf | ACUMULADO | 15.01.032 | PRIMER P/ GALVANIZADOS (GALVITE/SIMILAR) - ESTRUTURAS | M2
206104 - Ee Tres Barras | EE Tres Barras.pdf | ACUMULADO | 15.03.061 | FACE INTERNA DE CALHAS COM TINTA BETUMINOSA | M
206104 - Ee Tres Barras | EE Tres Barras.pdf | ACUMULADO | 15.03.077 | PINTURA DUAS DEMÃOS ESMALTE FACE APARENTE DE TUBULAÇÃO Ø 4" | M
206104 - Ee Tres Barras | EE Tres Barras.pdf | ACUMULADO | 16.05.032 | CA-22 CANALETA DE AGUAS PLUVIAIS EM CONCRETO (30CM) | M
206104 - Ee Tres Barras | EE Tres Barras.pdf | ACUMULADO | 16.06.086 | INSTALAÇÃO DE QUADRO BRANCO (QB-01) | UN
206104 - Ee Tres Barras | EE Tres Barras.pdf | ACUMULADO | 16.50.010 | DEMOLICAO DE PISO DE CONCRETO SIMPLES CAPEADO | M3
206104 - Ee Tres Barras | EE Tres Barras.pdf | ACUMULADO | 16.80.087 | LIMPEZA DE REVESTIMENTOS HIDRAULICOS | M2
206104 - Ee Tres Barras | EE Tres Barras.pdf | ACUMULADO | 09.07.004 | FIO DE 2,50 MM2 - 750 V DE ISOLACAO | M
206104 - Ee Tres Barras | EE Tres Barras.pdf | ACUMULADO | 09.00.034 | RETIRADA DE CAIXA DE DISTRIBUIÇÃO / PAINEL ELÉTRICO | UN
206104 - Ee Tres Barras | EE Tres Barras.pdf | ACUMULADO | 09.62.009 | RETIRADA DE TUBULACAO ELETRICA APARENTE ATE 2" | M
206104 - Ee Tres Barras | EE Tres Barras.pdf | ACUMULADO | 15.03.063 | FACE EXTERNA DE CALHAS/CONDUTORES COM TINTA A OLEO | M
206104 - Ee Tres Barras | EE Tres Barras.pdf | ACUMULADO | 16.05.071 | CAIXA DE ALVENARIA - LASTRO DE CONCRETO | M3
206104 - Ee Tres Barras | EE Tres Barras.pdf | ACUMULADO | 16.08.075 | FS-09-02 FOSSA SEPTICA ANEIS CONCRETO DN=3,0M H=3,0M | UN
206104 - Ee Tres Barras | EE Tres Barras.pdf | ACUMULADO | 16.80.097 | CAÇAMBA DE 4M3 PARA RETIRADA DE ENTULHO | UN
Ee Tte Ernestro Caetano De Souza | EE TTE Ernestro Caetano de Souza.pdf | ACUMULADO | 09.02.098 | CHAVE SECCIONADORANH COM CARGA 3X400A SECA | UN
Ee Tte Ernestro Caetano De Souza | EE TTE Ernestro Caetano de Souza.pdf | ACUMULADO | 09.04.044 | QUADRO GERAL-BARRAMENTO DE 200 A | M
Ee Tte Ernestro Caetano De Souza | EE TTE Ernestro Caetano de Souza.pdf | ACUMULADO | 09.05.002 | ELETROD ACO GALV QUENTE (NBR 5624) 20 MM (3/4") - INCL CONEXOES | M
Ee Tte Ernestro Caetano De Souza | EE TTE Ernestro Caetano de Souza.pdf | ACUMULADO | 09.05.008 | ELETROD ACO GALV QUENTE (NBR5624) 80MM(3") INCL CONEXOES | M
Ee Tte Ernestro Caetano De Souza | EE TTE Ernestro Caetano de Souza.pdf | ACUMULADO | 09.05.047 | QUADRO DISTRIBUICAO, DISJ. GERAL 60A PI 14 A 20 DISJS | UN
Ee Tte Ernestro Caetano De Souza | EE TTE Ernestro Caetano de Souza.pdf | ACUMULADO | 09.05.070 | DISJUNTOR BIPOLAR TERMOMAGNETICO 2XIOA A 2XSOA | UN
Ee Tte Ernestro Caetano De Souza | EE TTE Ernestro Caetano de Souza.pdf | ACUMULADO | 09.05.071 | DISJUNTOR BIPOLAR TERMOMAGNETICO 2X60A A 2X100A | UN
Ee Tte Ernestro Caetano De Souza | EE TTE Ernestro Caetano de Souza.pdf | ACUMULADO | 09.05.073 | DISJUNTOR UNIPOLAR TERMOMAGNETICO 1XIOA A 1X3OA | UN
Ee Tte Ernestro Caetano De Souza | EE TTE Ernestro Caetano de Souza.pdf | ACUMULADO | 09.05.075 | DISJUNTOR TRIPOLAR TERMOMAGNETICO 3X60A A 3X100A | UN
Ee Tte Ernestro Caetano De Souza | EE TTE Ernestro Caetano de Souza.pdf | ACUMULADO | 09.07.004 | FIO DE 2,50 MM2 - 750 V DE ISOLACAO | M
Ee Tte Ernestro Caetano De Souza | EE TTE Ernestro Caetano de Souza.pdf | ACUMULADO | 09.07.005 | FIO DE 4 MM2 - 750 V DE ISOLACAO | M
Ee Tte Ernestro Caetano De Souza | EE TTE Ernestro Caetano de Souza.pdf | ACUMULADO | 09.07.012 | CABO DE 16 MM2 - 750 V DE ISOLACAO | M
Ee Tte Ernestro Caetano De Souza | EE TTE Ernestro Caetano de Souza.pdf | ACUMULADO | 09.07.014 | CABO DE 35 MM2 - 750 V DE ISOLACAO | M
Ee Tte Ernestro Caetano De Souza | EE TTE Ernestro Caetano de Souza.pdf | ACUMULADO | 09.05.006 | ELETROD ACO GALV QUENTE (NBR 5624) 50 MM (2") - INCL CONEXOES | M
Ee Tte Ernestro Caetano De Souza | EE TTE Ernestro Caetano de Souza.pdf | ACUMULADO | 09.08.045 | INTERRUPTOR DE 1 TECLA E TOMADA 2P+T EM CAIXA 4"X2" - ELETROD. PVC Ø 25MM AMARELO. | UN
Ee Tte Ernestro Caetano De Souza | EE TTE Ernestro Caetano de Souza.pdf | ACUMULADO | 09.08.075 | INTERRUPTOR 1 TECLA SIMPLES/TOMADA 2P+T PADRÃO NBR 14136 CORRENTE 10A ELETROD.PVC | UN
Ee Tte Ernestro Caetano De Souza | EE TTE Ernestro Caetano de Souza.pdf | ACUMULADO | 09.09.037 | IL-58 ILUMINACAO P/ QUADRA DE ESP. COB. LAMP. VAPOR METALICO (1X250W) | UN
Ee Tte Ernestro Caetano De Souza | EE TTE Ernestro Caetano de Souza.pdf | ACUMULADO | 09.09.052 | IL-45 LUMINARIA PARA LAMPADA FLUORESCENTE (2X32W) | UN
Ee Tte Ernestro Caetano De Souza | EE TTE Ernestro Caetano de Souza.pdf | ACUMULADO | 09.52.017 | REMOCAO DE FIO EMBUTIDO ATE 16 MM2 | M
Ee Tte Ernestro Caetano De Souza | EE TTE Ernestro Caetano de Souza.pdf | ACUMULADO | 09.54.001 | REMOCAO DE INTERRUPTORES TOMADAS BOTOES DE CAMPAINHA E CIGARRAS | UN
Ee Tte Ernestro Caetano De Souza | EE TTE Ernestro Caetano de Souza.pdf | ACUMULADO | 09.62.024 | RETIRADA E DESMONTAGEM QD.DISTRIB, CAIXA PASSAGEM OU QD. CHAMADA | M2
Ee Tte Ernestro Caetano De Souza | EE TTE Ernestro Caetano de Souza.pdf | ACUMULADO | 09.64.006 | RETIRADA DE APARELHOS DE ILUMINACAO, PLAFONS E PENDENTES P/LAMPADAS FLUORESC | UN
Ee Tte Ernestro Caetano De Souza | EE TTE Ernestro Caetano de Souza.pdf | ACUMULADO | 09.64.014 | RETIRADA DE AP.ILUM.EM POSTE,ARANDELA EXT BRACO ACO OU PROJET EM FACHADA | UN
Ee Tte Ernestro Caetano De Souza | EE TTE Ernestro Caetano de Souza.pdf | ACUMULADO | 09.74.006 | RECOLOCAÇÃO DE APARELHO DE ILUMINACAO,PLAFONS OU PENDENTES P/ LAMP | UN
Ee Tte Ernestro Caetano De Souza | EE TTE Ernestro Caetano de Souza.pdf | ACUMULADO | 09.52.030 | REMOCAO DE DISJUNTOR QUICK-LAG OU BASE P/ FUSIVEL DIAZED EM B.T | UN
Ee Ver Jose Lopes | EE Ver Jose Lopes.pdf | ACUMULADO | 01.01.001 | RETIRANDO A VEGETACAO, TRONCOS ATE 5CM DE DIAMETRO E RASPAGEM. | M2
Ee Ver Jose Lopes | EE Ver Jose Lopes.pdf | ACUMULADO | 01.02.001 | CORTE E ATERRO DENTRO DA OBRA COM TRANSPORTE INTERNO | M3
Ee Ver Jose Lopes | EE Ver Jose Lopes.pdf | ACUMULADO | 01.08.040 | ENVOLVIMENTO DE DRENOS COM PEDRA BRITADA | M3
Ee Ver Jose Lopes | EE Ver Jose Lopes.pdf | ACUMULADO | 02.01.001 | ESCAVACAO MANUAL PROFUNDIDADE ATE | M3
Ee Ver Jose Lopes | EE Ver Jose Lopes.pdf | ACUMULADO | 02.01.012 | LASTRO DE PEDRA BRITADA 5CM | M2
Ee Ver Jose Lopes | EE Ver Jose Lopes.pdf | ACUMULADO | 02.02.025 | BROCADE CONCRETODE DIAMETRO 20CM - INCL ARRANQUES | M
Ee Ver Jose Lopes | EE Ver Jose Lopes.pdf | ACUMULADO | 02.02.026 | BROCA DE CONCRETO DE DIAMETRO 25CM INCL ARRANQUES | M
Ee Ver Jose Lopes | EE Ver Jose Lopes.pdf | ACUMULADO | 02.03.001 | FORMA DE MADEIRA MACICA | M2
Ee Ver Jose Lopes | EE Ver Jose Lopes.pdf | ACUMULADO | 02.04.002 | ACO CA 50 (A OU B) FYK= 500 M PA | KG
Ee Ver Jose Lopes | EE Ver Jose Lopes.pdf | ACUMULADO | 16.80.098 | RETIRADA DE ENTULHO | M3
122147 - Ee Ver Lea Aparecida De Oliveira | EE Ver Lea Aparecida de Oliveira.pdf | ACUMULADO | 02.02.026 | BROCA DE CONCRETO DE DIAMETRO 25CM INCL ARRANQUES | M
122147 - Ee Ver Lea Aparecida De Oliveira | EE Ver Lea Aparecida de Oliveira.pdf | ACUMULADO | 02.50.003 | DEMOLIÇÃO DE ALVENARIA DE FUNDACÃO (MANUAL) | M3
122147 - Ee Ver Lea Aparecida De Oliveira | EE Ver Lea Aparecida de Oliveira.pdf | ACUMULADO | 03.50.001 | DEMOLIÇÃO DE CONCRETO INCLUINDO REVESTIMENTOS (MANUAL) | M3
122147 - Ee Ver Lea Aparecida De Oliveira | EE Ver Lea Aparecida de Oliveira.pdf | ACUMULADO | 04.03.001 | DV-01 DIVISORIA DE GRANILITE LATERAL ABERTA | M
122147 - Ee Ver Lea Aparecida De Oliveira | EE Ver Lea Aparecida de Oliveira.pdf | ACUMULADO | 04.03.002 | DV-02 DIVISORIA DE GRANILITE LATERAL FECHADA
122147 - Ee Ver Lea Aparecida De Oliveira | EE Ver Lea Aparecida de Oliveira.pdf | ACUMULADO | 04.03.003 | DV-03 DIVISORIA DE GRANILITE FRONTAL | M
122147 - Ee Ver Lea Aparecida De Oliveira | EE Ver Lea Aparecida de Oliveira.pdf | ACUMULADO | 04.03.009 | DV-07 DIVISÓRIA DE GRANILITE | M2
122147 - Ee Ver Lea Aparecida De Oliveira | EE Ver Lea Aparecida de Oliveira.pdf | ACUMULADO | 04.50.001 | DEMOLIÇÃO DE ALVENARIAS EM GERAL E ELEMENTOS VAZADOS,INCL | M3
122147 - Ee Ver Lea Aparecida De Oliveira | EE Ver Lea Aparecida de Oliveira.pdf | ACUMULADO | 04.50.011 | DEMOLIÇÃO DE DIVISÓRIAS EM PLACAS PARA SANITÁRIOS | M2
122147 - Ee Ver Lea Aparecida De Oliveira | EE Ver Lea Aparecida de Oliveira.pdf | ACUMULADO | 05.01.029 | PM-74 PORTA SARRAFEADO MACIÇO PIBOXES L=62CM-COMPLETA | UN
122147 - Ee Ver Lea Aparecida De Oliveira | EE Ver Lea Aparecida de Oliveira.pdf | ACUMULADO | 05.01.048 | PM-72 PORTA DE MADEIRA SARRAFEADA P/ PINT. BAT. MET. L=92CM | UN
122147 - Ee Ver Lea Aparecida De Oliveira | EE Ver Lea Aparecida de Oliveira.pdf | ACUMULADO | 05.05.040 | BS-05 BANCADA PARA COZINHA - GRANITO POLIDO 20MM | M
122147 - Ee Ver Lea Aparecida De Oliveira | EE Ver Lea Aparecida de Oliveira.pdf | ACUMULADO | 05.05.075 | PR-09 PRATELEIRA EM GRANILITE - L=55CM | M
122147 - Ee Ver Lea Aparecida De Oliveira | EE Ver Lea Aparecida de Oliveira.pdf | ACUMULADO | 05.05.079 | PR-10 PRATELEIRA EM GRANILITE L=70CM | M
122147 - Ee Ver Lea Aparecida De Oliveira | EE Ver Lea Aparecida de Oliveira.pdf | ACUMULADO | 05.05.080 | ET-05 ESTRADO DE POLIPROPILENO | M
122147 - Ee Ver Lea Aparecida De Oliveira | EE Ver Lea Aparecida de Oliveira.pdf | ACUMULADO | 05.05.085 | BA-12 BALCÃO DE ATENDIMENTO DE GRANITO (210X60CM) | UN
122147 - Ee Ver Lea Aparecida De Oliveira | EE Ver Lea Aparecida de Oliveira.pdf | ACUMULADO | 05.05.090 | BA-11 BALCÃO DE DEVOLUÇÃO DE GRANITO (L=70CM) | UN
122147 - Ee Ver Lea Aparecida De Oliveira | EE Ver Lea Aparecida de Oliveira.pdf | ACUMULADO | 05.05.104 | CC-04 CUBA DUPLA INOX (102X40X25CM) INCLUSIVE VÁLVULA AMERICANA-GRANITO | UN
122147 - Ee Ver Lea Aparecida De Oliveira | EE Ver Lea Aparecida de Oliveira.pdf | ACUMULADO | 05.05.105 | CC-05 CUBA INOX (50X40X25CM) TORNEIRA DE MESA INCL.VÁLVULA AMERICANA-GRANITO | UN
122147 - Ee Ver Lea Aparecida De Oliveira | EE Ver Lea Aparecida de Oliveira.pdf | ACUMULADO | 05.60.001 | RETIRADA DE FOLHAS DE PORTAS OU JANELAS
122147 - Ee Ver Lea Aparecida De Oliveira | EE Ver Lea Aparecida de Oliveira.pdf | ACUMULADO | 05.60.005 | RETIRADA DE BATENTES DE ESQUADRIAS DE MADEIRA
122147 - Ee Ver Lea Aparecida De Oliveira | EE Ver Lea Aparecida de Oliveira.pdf | ACUMULADO | 05.60.010 | RETIRADA DE GUARNIÇÃO OU MOLDURAS | M
122147 - Ee Ver Lea Aparecida De Oliveira | EE Ver Lea Aparecida de Oliveira.pdf | ACUMULADO | 05.70.001 | RECOLOCAÇÃO DE FOLHAS DE PORTA OU JANELA | UN
122147 - Ee Ver Lea Aparecida De Oliveira | EE Ver Lea Aparecida de Oliveira.pdf | ACUMULADO | 05.80.070 | FECHADURA COMPLETA, CILINDRICA DE EMBUTIR | JG
122147 - Ee Ver Lea Aparecida De Oliveira | EE Ver Lea Aparecida de Oliveira.pdf | ACUMULADO | 06.01.006 | EF-06 ESQUADRIA DE FERRO 180X15OCM | UN
122147 - Ee Ver Lea Aparecida De Oliveira | EE Ver Lea Aparecida de Oliveira.pdf | ACUMULADO | 06.01.013 | EF-13 ESQUADRIA DE FERRO 90X90CM | UN
122147 - Ee Ver Lea Aparecida De Oliveira | EE Ver Lea Aparecida de Oliveira.pdf | ACUMULADO | 06.01.014 | EF-14 ESQUADRIA DE FERRO 180X90CM | UN
122147 - Ee Ver Lea Aparecida De Oliveira | EE Ver Lea Aparecida de Oliveira.pdf | ACUMULADO | 06.02.049 | PF-30 PORTA EM CHAPA DE AÇO C/VENT.PERM (L=140CM) | UN
122147 - Ee Ver Lea Aparecida De Oliveira | EE Ver Lea Aparecida de Oliveira.pdf | ACUMULADO | 06.02.053 | PF-32 PORTA EM CHAPA DE AÇO 82X210CM C/VENTILAÇÃO | UN
122147 - Ee Ver Lea Aparecida De Oliveira | EE Ver Lea Aparecida de Oliveira.pdf | ACUMULADO | 06.02.094 | ME-02 MONTANTE ESTRUTURAL VERTICAL P/ESQUADRIAS EM VÃO DE 7,20M | M
122147 - Ee Ver Lea Aparecida De Oliveira | EE Ver Lea Aparecida de Oliveira.pdf | ACUMULADO | 06.03.001 | TI-01 TAMPA DE INSPECAO - ACO | UN
122147 - Ee Ver Lea Aparecida De Oliveira | EE Ver Lea Aparecida de Oliveira.pdf | ACUMULADO | 06.03.019 | EM-05 ESCADA MARINHEIRO (GALVANIZADA) | M
122147 - Ee Ver Lea Aparecida De Oliveira | EE Ver Lea Aparecida de Oliveira.pdf | ACUMULADO | 06.03.020 | EM-06 ESCADA DE MARINHEIRO C/GUARDA CORPO GALVANIZADA | M
122147 - Ee Ver Lea Aparecida De Oliveira | EE Ver Lea Aparecida de Oliveira.pdf | ACUMULADO | 06.03.024 | TP-12 TELA DE PROTECAO REMOVIVEL | M2
122147 - Ee Ver Lea Aparecida De Oliveira | EE Ver Lea Aparecida de Oliveira.pdf | ACUMULADO | 06.03.040 | TELA ARAME GALVANIZADO MOSQUITEIRA CONTRA INSETOS | M2
122147 - Ee Ver Lea Aparecida De Oliveira | EE Ver Lea Aparecida de Oliveira.pdf | ACUMULADO | 06.03.069 | QE-36 REDE DE PROTECAO PARA QUADRAS DE ESPORTES | M2
122147 - Ee Ver Lea Aparecida De Oliveira | EE Ver Lea Aparecida de Oliveira.pdf | ACUMULADO | 06.60.001 | RETIRADA DE ESQUADRIAS METÁLICAS | M2
122147 - Ee Ver Lea Aparecida De Oliveira | EE Ver Lea Aparecida de Oliveira.pdf | ACUMULADO | 06.60.002 | RETIRADA DE TELA | M2
122147 - Ee Ver Lea Aparecida De Oliveira | EE Ver Lea Aparecida de Oliveira.pdf | ACUMULADO | 06.60.050 | RETIRADA DE BRAÇO DE ALAVANCA | UN
122147 - Ee Ver Lea Aparecida De Oliveira | EE Ver Lea Aparecida de Oliveira.pdf | ACUMULADO | 06.60.051 | RETIRADA DE ALAVANCA | UN
122147 - Ee Ver Lea Aparecida De Oliveira | EE Ver Lea Aparecida de Oliveira.pdf | ACUMULADO | 06.80.029 | TELA DE PROTEÇAO P/CAIXILHO C/REQ. DE PERFIL DE FERRO E TELA ARAME GALV. | M2
122147 - Ee Ver Lea Aparecida De Oliveira | EE Ver Lea Aparecida de Oliveira.pdf | ACUMULADO | 06.80.043 | BRACO DE ALAVANCA DE FERRO | M
122147 - Ee Ver Lea Aparecida De Oliveira | EE Ver Lea Aparecida de Oliveira.pdf | ACUMULADO | 06.80.044 | ALAVANCA PARA CAIXILHO BASCULANTE | UN
122147 - Ee Ver Lea Aparecida De Oliveira | EE Ver Lea Aparecida de Oliveira.pdf | ACUMULADO | 06.80.049 | LUBRIFICACAO DE CAIXILHO E TROCA DE REBITES | M2
122147 - Ee Ver Lea Aparecida De Oliveira | EE Ver Lea Aparecida de Oliveira.pdf | ACUMULADO | 06.80.050 | FERRO TRABALHADO (CAIXILHO) | KG
122147 - Ee Ver Lea Aparecida De Oliveira | EE Ver Lea Aparecida de Oliveira.pdf | ACUMULADO | 07.02.016 | (ASTM A709/A588) | KG
122147 - Ee Ver Lea Aparecida De Oliveira | EE Ver Lea Aparecida de Oliveira.pdf | ACUMULADO | 07.03.133 | TELHA GALVALUME ACO GALV ACABAMENTO.NATURAL TRAPEZ H=4OMM | M2
122147 - Ee Ver Lea Aparecida De Oliveira | EE Ver Lea Aparecida de Oliveira.pdf | ACUMULADO | 07.03.138 | INFERIOR PLANO TELHA GALVALUME / ACO GALV SANDUICHE E=50MM (PUR) / (PIR) SUPERIOR TRAPEZ H=40MM / | M2
122147 - Ee Ver Lea Aparecida De Oliveira | EE Ver Lea Aparecida de Oliveira.pdf | ACUMULADO | 07.04.034 | CUMEEIRA ACO PINT PO/COIL-COATING PERFIL OND/TRAP E=0,65MM H ATE 40MM | M
122147 - Ee Ver Lea Aparecida De Oliveira | EE Ver Lea Aparecida de Oliveira.pdf | ACUMULADO | 07.04.120 | RUFO DENTADO ACO GALV PINT PO/COIL-COATING E=0,65MM CORTE ATE 300MM | M
122147 - Ee Ver Lea Aparecida De Oliveira | EE Ver Lea Aparecida de Oliveira.pdf | ACUMULADO | 07.50.001 | DEMOLICAO DE TELHA FIBRO CIMENTO TRAPEZOIDAL | M2
122147 - Ee Ver Lea Aparecida De Oliveira | EE Ver Lea Aparecida de Oliveira.pdf | ACUMULADO | 07.60.010 | RETIRADA DE VIGAMENTO DE APOIO P/TELHAS DE BARRO/FIBRO-CIM/AL/PLAST/PLANA PRE-FAB | M
122147 - Ee Ver Lea Aparecida De Oliveira | EE Ver Lea Aparecida de Oliveira.pdf | ACUMULADO | 07.60.015 | RETIRADA DE CAIBROS | M
122147 - Ee Ver Lea Aparecida De Oliveira | EE Ver Lea Aparecida de Oliveira.pdf | ACUMULADO | 07.60.016 | RETIRADA DE RIPAS | M
122147 - Ee Ver Lea Aparecida De Oliveira | EE Ver Lea Aparecida de Oliveira.pdf | ACUMULADO | 07.60.061 | RETIRADA DE TELHAS OND DE FIBRO-CIM/PLAST OU ALUM/PLANA PRE FAB - S/REAPROV | M2
122147 - Ee Ver Lea Aparecida De Oliveira | EE Ver Lea Aparecida de Oliveira.pdf | ACUMULADO | 07.60.066 | RETIRADA DE CUMEEIRAS, ESPIGOES E RUFOS DE FIBRO-CIMENTO - S/REAPROV | M
122147 - Ee Ver Lea Aparecida De Oliveira | EE Ver Lea Aparecida de Oliveira.pdf | ACUMULADO | 08.02.016 | PROTECAO ANTICORROSIVA PARA RAMAIS SOB A TERRA | M
122147 - Ee Ver Lea Aparecida De Oliveira | EE Ver Lea Aparecida de Oliveira.pdf | ACUMULADO | 08.02.021 | VG-01 VALVULA E REGULADOR DE PRESSAO DE GAS | UN
122147 - Ee Ver Lea Aparecida De Oliveira | EE Ver Lea Aparecida de Oliveira.pdf | ACUMULADO | 08.02.040 | TUBO ACO GALV NBR5590-CLASSE PESADA DN 20MM (3/4") INCL CONEXOES | M
122147 - Ee Ver Lea Aparecida De Oliveira | EE Ver Lea Aparecida de Oliveira.pdf | ACUMULADO | 08.03.015 | TUBO PVC RÍGIDO JUNTA SOLDÁVEL DE 20 INCL CONEXÕES | M
122147 - Ee Ver Lea Aparecida De Oliveira | EE Ver Lea Aparecida de Oliveira.pdf | ACUMULADO | 08.03.016 | TUBO PVC RÍGIDO JUNTA SOLDÁVEL DE 25 INCL CONEXÕES
122147 - Ee Ver Lea Aparecida De Oliveira | EE Ver Lea Aparecida de Oliveira.pdf | ACUMULADO | 08.03.018 | TUBO PVC RÍGIDO JUNTA SOLDÁVEL DE 40 INCL CONEXÕES | M
122147 - Ee Ver Lea Aparecida De Oliveira | EE Ver Lea Aparecida de Oliveira.pdf | ACUMULADO | 08.04.002 | REGISTRO DE GAVETA BRUTO DN 20MM (3/4") | UN
122147 - Ee Ver Lea Aparecida De Oliveira | EE Ver Lea Aparecida de Oliveira.pdf | ACUMULADO | 08.04.003 | REGISTRO DE GAVETA BRUTO DN 25MM (1") | UN
122147 - Ee Ver Lea Aparecida De Oliveira | EE Ver Lea Aparecida de Oliveira.pdf | ACUMULADO | 08.04.005 | REGISTRO DE GAVETA BRUTO DN 40MM 1 1/2" | UN
122147 - Ee Ver Lea Aparecida De Oliveira | EE Ver Lea Aparecida de Oliveira.pdf | ACUMULADO | 08.04.023 | REGISTRO DE GAVETA COM CANOPLA CROMADA DN 25MM (1")
122147 - Ee Ver Lea Aparecida De Oliveira | EE Ver Lea Aparecida de Oliveira.pdf | ACUMULADO | 08.04.025 | REGISTRO DE GAVETA COM CANOPLA CROMADA DN 4OMM 1/2")
122147 - Ee Ver Lea Aparecida De Oliveira | EE Ver Lea Aparecida de Oliveira.pdf | ACUMULADO | 08.04.044 | VALVULA DE DESCARGA CI REG INCORP DN=4OMM(1 1/2) ACAB
122147 - Ee Ver Lea Aparecida De Oliveira | EE Ver Lea Aparecida de Oliveira.pdf | ACUMULADO | 08.09.016 | TUBO PVC NORMAL "SN" JUNTA ELÁSTICA DN 50 INCL CONEXÕES
122147 - Ee Ver Lea Aparecida De Oliveira | EE Ver Lea Aparecida de Oliveira.pdf | ACUMULADO | 08.09.017 | TUBO PVC NORMAL "SN' JUNTA ELÁSTICA DN 75 INCL CONEXÕES
122147 - Ee Ver Lea Aparecida De Oliveira | EE Ver Lea Aparecida de Oliveira.pdf | ACUMULADO | 08.09.018 | TUBO PVC NORMAL "SN' JUNTA ELÁSTICA DN 100 INCL CONEXÕES
122147 - Ee Ver Lea Aparecida De Oliveira | EE Ver Lea Aparecida de Oliveira.pdf | ACUMULADO | 08.10.045 | RALO SIFONADO CONICO PVC DN OOMM CIGRELHA PVC CROMADO | UN
122147 - Ee Ver Lea Aparecida De Oliveira | EE Ver Lea Aparecida de Oliveira.pdf | ACUMULADO | 08.11.052 | TUBO DE PVC REFORÇADO "SR" JUNTA ELÁSTICA DN 75 INCL CONEXÕES | M
122147 - Ee Ver Lea Aparecida De Oliveira | EE Ver Lea Aparecida de Oliveira.pdf | ACUMULADO | 08.12.007 | LIGACAO CALHA CONDUTOR DE CHAPA ACO GALVANIZADO N.24 DIAMETRO DE 3" | UN
122147 - Ee Ver Lea Aparecida De Oliveira | EE Ver Lea Aparecida de Oliveira.pdf | ACUMULADO | 08.12.034 | RUFO EM CHAPA GALVANIZADA N 24 - CORTE 0,50 M | M
122147 - Ee Ver Lea Aparecida De Oliveira | EE Ver Lea Aparecida de Oliveira.pdf | ACUMULADO | 08.12.035 | RUFO EM CHAPA GALVANIZADA N 24 - CORTE 1,00 M | M
122147 - Ee Ver Lea Aparecida De Oliveira | EE Ver Lea Aparecida de Oliveira.pdf | ACUMULADO | 08.13.012 | TUBO ACO GALVANIZ NBR5580-CL MEDIA, DN25MM (1") - INCL CONEXOES | M
122147 - Ee Ver Lea Aparecida De Oliveira | EE Ver Lea Aparecida de Oliveira.pdf | ACUMULADO | 08.13.013 | TUBO ACO GALVANIZ NBR5580-CL MEDIA, DN32MM (1 1/4")-INCL CONEXOES | M
122147 - Ee Ver Lea Aparecida De Oliveira | EE Ver Lea Aparecida de Oliveira.pdf | ACUMULADO | 08.13.014 | TUBO ACO GALVANIZ NBR5580-CL MEDIA, DN40MM (1 1/2") - INCL CONEXOES | M
122147 - Ee Ver Lea Aparecida De Oliveira | EE Ver Lea Aparecida de Oliveira.pdf | ACUMULADO | 08.13.017 | TUBO ACO GALVANIZ NBR5580-CL MEDIA, DN80MM (3")-INCL CONEXOES | M
122147 - Ee Ver Lea Aparecida De Oliveira | EE Ver Lea Aparecida de Oliveira.pdf | ACUMULADO | 08.14.003 | REGISTRO DE GAVETA BRUTO DN 25MM (1") | UN
122147 - Ee Ver Lea Aparecida De Oliveira | EE Ver Lea Aparecida de Oliveira.pdf | ACUMULADO | 08.14.004 | REGISTRO DE GAVETA BRUTO DN 32MM (1 1/4") | UN
122147 - Ee Ver Lea Aparecida De Oliveira | EE Ver Lea Aparecida de Oliveira.pdf | ACUMULADO | 08.14.005 | REGISTRO DE GAVETA BRUTO DN 40MM (1.1/2") | UN
122147 - Ee Ver Lea Aparecida De Oliveira | EE Ver Lea Aparecida de Oliveira.pdf | ACUMULADO | 08.14.007 | REGISTRO DE GAVETA BRUTO DN 65MM (2.1/2") | UN
122147 - Ee Ver Lea Aparecida De Oliveira | EE Ver Lea Aparecida de Oliveira.pdf | ACUMULADO | 08.14.008 | REGISTRO DE GAVETA BRUTO DN 80MM (3") | UN
122147 - Ee Ver Lea Aparecida De Oliveira | EE Ver Lea Aparecida de Oliveira.pdf | ACUMULADO | 08.14.031 | VALVULA DE RETENCAO VERTICAL DE BRONZE DE 3" | UN
122147 - Ee Ver Lea Aparecida De Oliveira | EE Ver Lea Aparecida de Oliveira.pdf | ACUMULADO | 08.14.046 | TORNEIRA DE BOIA EM LATAO (BOIA PLAST) DN 25MM (1") | UN
122147 - Ee Ver Lea Aparecida De Oliveira | EE Ver Lea Aparecida de Oliveira.pdf | ACUMULADO | 08.14.074 | CONJ MOTOR-BOMBA (CENTRIFUGA) 2 HP (13900 L/H-20 MCA) | UN
122147 - Ee Ver Lea Aparecida De Oliveira | EE Ver Lea Aparecida de Oliveira.pdf | ACUMULADO | 08.15.018 | LT-06 LAVATÓRIO COLETIVO COM TORNEIRA ANTIVANDALISMO
122147 - Ee Ver Lea Aparecida De Oliveira | EE Ver Lea Aparecida de Oliveira.pdf | ACUMULADO | 08.16.001 | BACIA SIFONADA DE LOUCA BRANCA (VDR 6L) CI ASSENTO
122147 - Ee Ver Lea Aparecida De Oliveira | EE Ver Lea Aparecida de Oliveira.pdf | ACUMULADO | 08.16.010 | LAVATORIO DE LOUCA BRANCA SEM COLUNA C/ TORNEIRA DE FECHAM AUTOMATICO | UN
122147 - Ee Ver Lea Aparecida De Oliveira | EE Ver Lea Aparecida de Oliveira.pdf | ACUMULADO | 08.16.025 | MICTORIO DE LOUCA SIFONADOIAUTO ASPIRANTE BRANCO
122147 - Ee Ver Lea Aparecida De Oliveira | EE Ver Lea Aparecida de Oliveira.pdf | ACUMULADO | 08.17.043 | AQUECEDOR ELETRICO DE PASSAGEM COM RESISTENCIA BLINDADA | UN
122147 - Ee Ver Lea Aparecida De Oliveira | EE Ver Lea Aparecida de Oliveira.pdf | ACUMULADO | 08.17.058 | FT-02 FILTRO PARA AGUA POTAVEL | UN
122147 - Ee Ver Lea Aparecida De Oliveira | EE Ver Lea Aparecida de Oliveira.pdf | ACUMULADO | 08.17.080 | TORNEIRA DE LAVAGEM COM CANOPLA DE 1/2" | UN
122147 - Ee Ver Lea Aparecida De Oliveira | EE Ver Lea Aparecida de Oliveira.pdf | ACUMULADO | 08.50.001 | DEMOLIÇÃO DE TUBULACÕES EM GERAL INCLUINDO CONEXÕES, CAIXAS E RALOS | M
122147 - Ee Ver Lea Aparecida De Oliveira | EE Ver Lea Aparecida de Oliveira.pdf | ACUMULADO | 08.50.020 | DEMOLIÇÃO DE CALHAS E RUFOS EM CHAPAS METALICAS | M
122147 - Ee Ver Lea Aparecida De Oliveira | EE Ver Lea Aparecida de Oliveira.pdf | ACUMULADO | 08.60.005 | RETIRADA DE REGISTROS E VÁLVULAS DE DESCARGA | UN
122147 - Ee Ver Lea Aparecida De Oliveira | EE Ver Lea Aparecida de Oliveira.pdf | ACUMULADO | 08.60.006 | RETIRADA DE VÁLVULAS DE RETENCAO | UN
122147 - Ee Ver Lea Aparecida De Oliveira | EE Ver Lea Aparecida de Oliveira.pdf | ACUMULADO | 08.60.007 | RETIRADA DE TORNEIRAS | UN
122147 - Ee Ver Lea Aparecida De Oliveira | EE Ver Lea Aparecida de Oliveira.pdf | ACUMULADO | 08.60.011 | RETIRADA DE APARELHOS SANITÁRIOS INCLUINDO ACESSÓRIOS | UN
122147 - Ee Ver Lea Aparecida De Oliveira | EE Ver Lea Aparecida de Oliveira.pdf | ACUMULADO | 08.60.014 | RETIRADA DE CONJUNTO DE MOTOR-BOMBA | UN
122147 - Ee Ver Lea Aparecida De Oliveira | EE Ver Lea Aparecida de Oliveira.pdf | ACUMULADO | 08.82.050 | DESENTUPIMENTO DE RAMAIS DE ESGOTO | M
122147 - Ee Ver Lea Aparecida De Oliveira | EE Ver Lea Aparecida de Oliveira.pdf | ACUMULADO | 09.04.037 | INTERRUPTOR AUTOM. DIFERENCIAL (DISPOSITIVO DR) 63A/30MA | UN
122147 - Ee Ver Lea Aparecida De Oliveira | EE Ver Lea Aparecida de Oliveira.pdf | ACUMULADO | 09.04.042 | QUADRO GERAL-BARRAMENTO DE 100 A | M
122147 - Ee Ver Lea Aparecida De Oliveira | EE Ver Lea Aparecida de Oliveira.pdf | ACUMULADO | 09.04.043 | QUADRO GERAL-BARRAMENTO DE 150 A | M
122147 - Ee Ver Lea Aparecida De Oliveira | EE Ver Lea Aparecida de Oliveira.pdf | ACUMULADO | 09.05.002 | ELETROD ACO GALV QUENTE (NBR 5624) 20 MM (3/4") - INCL CONEXOES | M
122147 - Ee Ver Lea Aparecida De Oliveira | EE Ver Lea Aparecida de Oliveira.pdf | ACUMULADO | 09.05.003 | ELETROD ACO GALV QUENTE (NBR 5624) 25 MM (1") INCL CONEXOES
122147 - Ee Ver Lea Aparecida De Oliveira | EE Ver Lea Aparecida de Oliveira.pdf | ACUMULADO | 09.05.014 | ELETRODUTO DE PVC RIGIDO ROSCAVEL DE 32MM INCL CONEXOES
122147 - Ee Ver Lea Aparecida De Oliveira | EE Ver Lea Aparecida de Oliveira.pdf | ACUMULADO | 09.05.042 | QUADRO DISTRIBUICAO, DISJ. GERAL 30A P/ 4 A 8 DISJS. | UN
122147 - Ee Ver Lea Aparecida De Oliveira | EE Ver Lea Aparecida de Oliveira.pdf | ACUMULADO | 09.05.051 | QUADRO DISTRIBUICAO, DISJ. GERAL 8OA PI 22 A 26 DISJS | UN
122147 - Ee Ver Lea Aparecida De Oliveira | EE Ver Lea Aparecida de Oliveira.pdf | ACUMULADO | 09.05.063 | BARRAMENTO DE 60A P/QUADROS DE DISTRIBUIÇÃO | M
122147 - Ee Ver Lea Aparecida De Oliveira | EE Ver Lea Aparecida de Oliveira.pdf | ACUMULADO | 09.05.064 | BARRAMENTO DE 100A P/QUADROS DE DISTRIBUIÇÃO | M
122147 - Ee Ver Lea Aparecida De Oliveira | EE Ver Lea Aparecida de Oliveira.pdf | ACUMULADO | 09.05.070 | DISJUNTOR BIPOLAR TERMOMAGNETICO 2XIOA A 2XSOA | UN
122147 - Ee Ver Lea Aparecida De Oliveira | EE Ver Lea Aparecida de Oliveira.pdf | ACUMULADO | 09.05.073 | DISJUNTOR UNIPOLAR TERMOMAGNETICO 1XIOA A 1X3OA | UN
122147 - Ee Ver Lea Aparecida De Oliveira | EE Ver Lea Aparecida de Oliveira.pdf | ACUMULADO | 09.05.078 | QUADRO COMANDO PARA CONJUNTO MOTOR BOMBA TRIFASICO DE 2 A 3 HP | UN
122147 - Ee Ver Lea Aparecida De Oliveira | EE Ver Lea Aparecida de Oliveira.pdf | ACUMULADO | 09.05.093 | INTERRUPTOR AUTOMATICO DIFERENCIAL (DISPOSITIVO DR) 63A/30 mA | UN
122147 - Ee Ver Lea Aparecida De Oliveira | EE Ver Lea Aparecida de Oliveira.pdf | ACUMULADO | 09.07.004 | FIO DE 2,50 MM2 - 750 V DE ISOLACAO | M
122147 - Ee Ver Lea Aparecida De Oliveira | EE Ver Lea Aparecida de Oliveira.pdf | ACUMULADO | 09.07.005 | FIO DE 4 MM2 - 750 V DE ISOLACAO | M
122147 - Ee Ver Lea Aparecida De Oliveira | EE Ver Lea Aparecida de Oliveira.pdf | ACUMULADO | 09.07.006 | FIO DE 6 MM2 - 750 V DE ISOLACAO | M
122147 - Ee Ver Lea Aparecida De Oliveira | EE Ver Lea Aparecida de Oliveira.pdf | ACUMULADO | 09.07.011 | CABO DE 10 MM2 750V (ISOLAÇAO NAO HALOGENADO) | M
122147 - Ee Ver Lea Aparecida De Oliveira | EE Ver Lea Aparecida de Oliveira.pdf | ACUMULADO | 09.08.005 | INTERRUPTOR DE 1 TECLA BIPOLAR SIMPLES EM CX.4"X2"-ELETROD.DE AÇO GALV.A QUENTE | UN
122147 - Ee Ver Lea Aparecida De Oliveira | EE Ver Lea Aparecida de Oliveira.pdf | ACUMULADO | 09.08.013 | TOMADA 2P+T PADRAO NBR 14136, CORRENTE 10A-250V-ELETR. AÇO GALV. A QUENTE | UN
122147 - Ee Ver Lea Aparecida De Oliveira | EE Ver Lea Aparecida de Oliveira.pdf | ACUMULADO | 09.08.016 | TOMADA 2P+T PADRAO NBR 14136, CORRENTE 20A-250V-ELETR.AÇO GALV.A QUENTE | UN
122147 - Ee Ver Lea Aparecida De Oliveira | EE Ver Lea Aparecida de Oliveira.pdf | ACUMULADO | 09.08.049 | TOMADA 2P+T PADRAO NBR 14136 CORRENTE 20A-250V - ELETROD. PVC Ø 25MM AMARELO. | UN
122147 - Ee Ver Lea Aparecida De Oliveira | EE Ver Lea Aparecida de Oliveira.pdf | ACUMULADO | 09.08.096 | TOMADA INDUSTRIAL DE PAREDE 2P+T 32A 220/240V ESTANQUE IP65 ELETR AÇO GALV.A QUENTE | UN
122147 - Ee Ver Lea Aparecida De Oliveira | EE Ver Lea Aparecida de Oliveira.pdf | ACUMULADO | 09.09.030 | LUMINÁRIA SOBREPOR LED TUBULAR VIDRO 1X18W TEMPERATURA DE COR 4000ºK | UN
122147 - Ee Ver Lea Aparecida De Oliveira | EE Ver Lea Aparecida de Oliveira.pdf | ACUMULADO | 09.09.034 | IL-42 LUMINARIA C/ DIFUSOR TRANSPARENTE P/ LAMPADA FLUOR (2X32W) | UN
122147 - Ee Ver Lea Aparecida De Oliveira | EE Ver Lea Aparecida de Oliveira.pdf | ACUMULADO | 09.09.057 | LUMINÁRIA SOBREPOR LED TUBULAR VIDRO 2X18W TEMPERATURA DE COR 4000ºK | UN
122147 - Ee Ver Lea Aparecida De Oliveira | EE Ver Lea Aparecida de Oliveira.pdf | ACUMULADO | 09.10.030 | SENSOR DE PRESENÇA INTERNO | UN
122147 - Ee Ver Lea Aparecida De Oliveira | EE Ver Lea Aparecida de Oliveira.pdf | ACUMULADO | 09.11.043 | IL-101 PROJETOR LED <=100W L235 x H260 MM C/DIFUSOR DE VIDRO TEMPERADO. | UN
122147 - Ee Ver Lea Aparecida De Oliveira | EE Ver Lea Aparecida de Oliveira.pdf | ACUMULADO | 09.11.070 | IL-54 LUMINARIA P/ VAPOR DE SODIO 2X150W EM POSTE 6M | UN
122147 - Ee Ver Lea Aparecida De Oliveira | EE Ver Lea Aparecida de Oliveira.pdf | ACUMULADO | 09.12.001 | EX-01 EXAUSTOR AXIAL DN 40CM | UN
122147 - Ee Ver Lea Aparecida De Oliveira | EE Ver Lea Aparecida de Oliveira.pdf | ACUMULADO | 09.52.017 | REMOCAO DE FIO EMBUTIDO ATE 16 MM2 | M
122147 - Ee Ver Lea Aparecida De Oliveira | EE Ver Lea Aparecida de Oliveira.pdf | ACUMULADO | 09.52.030 | REMOCAO DE DISJUNTOR QUICK-LAG OU BASE P/ FUSIVEL DIAZED EM B.T | UN
122147 - Ee Ver Lea Aparecida De Oliveira | EE Ver Lea Aparecida de Oliveira.pdf | ACUMULADO | 09.52.039 | REMOCAO DE BARRAMENTO DE COBRE | M
122147 - Ee Ver Lea Aparecida De Oliveira | EE Ver Lea Aparecida de Oliveira.pdf | ACUMULADO | 09.64.014 | RETIRADA DE AP.ILUM.EM POSTE,ARANDELA EXT BRACO ACO OU PROJET EM FACHADA | UN
122147 - Ee Ver Lea Aparecida De Oliveira | EE Ver Lea Aparecida de Oliveira.pdf | ACUMULADO | 09.84.002 | INTERRUPTOR DE 2 TECLAS | UN
122147 - Ee Ver Lea Aparecida De Oliveira | EE Ver Lea Aparecida de Oliveira.pdf | ACUMULADO | 05.00.000 | ESQUADRIAS DE MADEIRA | %
122147 - Ee Ver Lea Aparecida De Oliveira | EE Ver Lea Aparecida de Oliveira.pdf | ACUMULADO | 09.85.060 | CONDULETE DE
122147 - Ee Ver Lea Aparecida De Oliveira | EE Ver Lea Aparecida de Oliveira.pdf | ACUMULADO | 09.85.064 | CONDULETE DE 3/4" | UN
122147 - Ee Ver Lea Aparecida De Oliveira | EE Ver Lea Aparecida de Oliveira.pdf | ACUMULADO | 11.02.040 | INCLUS.TELA ESTRUTURANTE | M2
122147 - Ee Ver Lea Aparecida De Oliveira | EE Ver Lea Aparecida de Oliveira.pdf | ACUMULADO | 11.03.001 | COM ARGAMASSA CIM AREIA 1:3 COM HIDROFUGO (APLICACAO INTERNA) | M2
122147 - Ee Ver Lea Aparecida De Oliveira | EE Ver Lea Aparecida de Oliveira.pdf | ACUMULADO | 12.02.002 | CHAPISCO | M2
122147 - Ee Ver Lea Aparecida De Oliveira | EE Ver Lea Aparecida de Oliveira.pdf | ACUMULADO | 12.02.005 | EMBOCO | M2
122147 - Ee Ver Lea Aparecida De Oliveira | EE Ver Lea Aparecida de Oliveira.pdf | ACUMULADO | 12.02.006 | EMBOCO DESEMPENADO | M2
122147 - Ee Ver Lea Aparecida De Oliveira | EE Ver Lea Aparecida de Oliveira.pdf | ACUMULADO | 12.02.007 | REBOCO | M2
122147 - Ee Ver Lea Aparecida De Oliveira | EE Ver Lea Aparecida de Oliveira.pdf | ACUMULADO | 12.02.036 | REVESTIMENTO COM AZULEJOS RETIFICADOS LISOS BRANCO BRILHANTE | M2
122147 - Ee Ver Lea Aparecida De Oliveira | EE Ver Lea Aparecida de Oliveira.pdf | ACUMULADO | 12.50.001 | DEMOLIÇÃO DE REVESTIMENTO EM ARGAMASSA/GESSO EM FORRO E PAREDES | M2
122147 - Ee Ver Lea Aparecida De Oliveira | EE Ver Lea Aparecida de Oliveira.pdf | ACUMULADO | 13.01.004 | LASTRO DE CONCRETO CI HIDROFUGO E=5CM | M2
122147 - Ee Ver Lea Aparecida De Oliveira | EE Ver Lea Aparecida de Oliveira.pdf | ACUMULADO | 13.01.006 | LASTRO DE PEDRA BRITADA 5CM | M2
122147 - Ee Ver Lea Aparecida De Oliveira | EE Ver Lea Aparecida de Oliveira.pdf | ACUMULADO | 13.01.018 | ARGAMASSA DE REGULARIZACAO CIM/AREIA 1:3 C/ IMPERM. ESP=2,50CM | M2
122147 - Ee Ver Lea Aparecida De Oliveira | EE Ver Lea Aparecida de Oliveira.pdf | ACUMULADO | 13.05.020 | RODAPES DE GRANILITE SIMPLES DE 10 CM | M
122147 - Ee Ver Lea Aparecida De Oliveira | EE Ver Lea Aparecida de Oliveira.pdf | ACUMULADO | 13.05.022 | RODAPE PORCELANATO ESMALTADO 7CM
122147 - Ee Ver Lea Aparecida De Oliveira | EE Ver Lea Aparecida de Oliveira.pdf | ACUMULADO | 13.06.074 | S0-14 SOLEIRA RAMPADA DESNIVEL ATE 2CM (CIMENTADO ALVENARIA
122147 - Ee Ver Lea Aparecida De Oliveira | EE Ver Lea Aparecida de Oliveira.pdf | ACUMULADO | 13.06.076 | SO-16 SOLEIRA RAMPADA DESNIVEL ATE 2CM (GRANILITE / ALVENARIA 15,5CM) | M
122147 - Ee Ver Lea Aparecida De Oliveira | EE Ver Lea Aparecida de Oliveira.pdf | ACUMULADO | 13.06.083 | 80-23 SOLEIRA DE GRANITO EM NIVEL PEÇA (L=19 A 22CM)
122147 - Ee Ver Lea Aparecida De Oliveira | EE Ver Lea Aparecida de Oliveira.pdf | ACUMULADO | 11.50.001 | DEMOLIÇÃO DE IMPERMEABILIZACOES COM MULTIMEMBRANAS ASFALT - ELEM SINT | M2
122147 - Ee Ver Lea Aparecida De Oliveira | EE Ver Lea Aparecida de Oliveira.pdf | ACUMULADO | 11.50.002 | DEMOLIÇÃO DE ARGAMASSA COM IMPERMEABILIZANTE | M2
122147 - Ee Ver Lea Aparecida De Oliveira | EE Ver Lea Aparecida de Oliveira.pdf | ACUMULADO | 13.07.002 | PE-02 PEITORIL
122147 - Ee Ver Lea Aparecida De Oliveira | EE Ver Lea Aparecida de Oliveira.pdf | ACUMULADO | 13.50.002 | DEMOLIÇAO PISO GRANILITE, LADRILHO HIDRAULICO, CERAMICO, CACOS, INCLUSIVE BASE | M2
122147 - Ee Ver Lea Aparecida De Oliveira | EE Ver Lea Aparecida de Oliveira.pdf | ACUMULADO | 13.50.017 | DEMOLICAO SOLEIRAS EM GERAL INCLUSIVE ARGAMASSA ASSENTAMENTO | M
122147 - Ee Ver Lea Aparecida De Oliveira | EE Ver Lea Aparecida de Oliveira.pdf | ACUMULADO | 14.01.004 | VIDRO LISO COMUM INCOLOR DE 4MM | M2
122147 - Ee Ver Lea Aparecida De Oliveira | EE Ver Lea Aparecida de Oliveira.pdf | ACUMULADO | 15.02.080 | TINTA LATEX PARA PISO | M2
122147 - Ee Ver Lea Aparecida De Oliveira | EE Ver Lea Aparecida de Oliveira.pdf | ACUMULADO | 15.04.082 | TINTA LATEX PARA PISO | M2
122147 - Ee Ver Lea Aparecida De Oliveira | EE Ver Lea Aparecida de Oliveira.pdf | ACUMULADO | 15.50.002 | REMOCAO DE OLEO,ESMALTE,LATEX/ACRILICO EM PAREDES COM LIXAMENTO | M2
122147 - Ee Ver Lea Aparecida De Oliveira | EE Ver Lea Aparecida de Oliveira.pdf | ACUMULADO | 15.50.003 | REMOCAO DE OLEO,ESMALTE OU VERNIZ EM ESQ DE MADEIRA C/LIXAMENTO | M2
122147 - Ee Ver Lea Aparecida De Oliveira | EE Ver Lea Aparecida de Oliveira.pdf | ACUMULADO | 15.80.013 | ESMALTE EM ESQUADRIAS DE MADEIRA INCLUSIVE PREPARO E RETOQUES DE MASSA | M2
122147 - Ee Ver Lea Aparecida De Oliveira | EE Ver Lea Aparecida de Oliveira.pdf | ACUMULADO | 15.80.045 | ESMALTE EM ESQUADRIAS DE FERRO INCLUSIVE PREPARO E RETOQUES DE ZARCAO | M2
122147 - Ee Ver Lea Aparecida De Oliveira | EE Ver Lea Aparecida de Oliveira.pdf | ACUMULADO | 16.01.064 | PT-29 PORTAO DE TELA PARA QUADRA | M2
122147 - Ee Ver Lea Aparecida De Oliveira | EE Ver Lea Aparecida de Oliveira.pdf | ACUMULADO | 16.01.091 | FE-02 FECHAMENTO PARA SETORIZAÇAO (GRADIL ELETROFUNDIDO) | M2
122147 - Ee Ver Lea Aparecida De Oliveira | EE Ver Lea Aparecida de Oliveira.pdf | ACUMULADO | 16.04.002 | QE-03 TRAVE DE FUTEBOL DE SALAO (FUNDACAO DIRETA) | UN
122147 - Ee Ver Lea Aparecida De Oliveira | EE Ver Lea Aparecida de Oliveira.pdf | ACUMULADO | 13.50.016 | DEMOLICAO RODAPES EM GERAL INCLUSIVE ARGAMASSA ASSENTAMENTO | M
122147 - Ee Ver Lea Aparecida De Oliveira | EE Ver Lea Aparecida de Oliveira.pdf | ACUMULADO | 14.60.001 | RETIRADA DE VIDRO INCLUSIVE RASPAGEM DE MASSA OU RETIRADA DE BAGUETES | M2
122147 - Ee Ver Lea Aparecida De Oliveira | EE Ver Lea Aparecida de Oliveira.pdf | ACUMULADO | 15.80.018 | TINTA LATEX STANDARD INCLUSIVE PREPARO E RETOQUE DE MASSA NIVELADORA | M2
122147 - Ee Ver Lea Aparecida De Oliveira | EE Ver Lea Aparecida de Oliveira.pdf | ACUMULADO | 16.01.058 | GRADIL ELETROFUNDIDO GALV. COM PINTURA ELETROSTATICA 62X132MM BARRA 25X2MM | M2
122147 - Ee Ver Lea Aparecida De Oliveira | EE Ver Lea Aparecida de Oliveira.pdf | ACUMULADO | 16.02.090 | CIMENTADO DESEMPENADO COM JUNTA SECA E=3,5CM INCL ARG REG | M2
122147 - Ee Ver Lea Aparecida De Oliveira | EE Ver Lea Aparecida de Oliveira.pdf | ACUMULADO | 16.04.019 | FQ-01 FECHAMENTO PARA QUADRA DE ESPORTES - FUNDO - BROCA | M
122147 - Ee Ver Lea Aparecida De Oliveira | EE Ver Lea Aparecida de Oliveira.pdf | ACUMULADO | 16.06.078 | FORNECIMENTO E INSTALAÇAO DE PLACA DE IDENTIFICAÇAO DE OBRA | M2
122147 - Ee Ver Lea Aparecida De Oliveira | EE Ver Lea Aparecida de Oliveira.pdf | ACUMULADO | 16.08.028 | CI-01 CAIXA DE INSPECAO 60XSOCM PARA ESGOTO | UN
122147 - Ee Ver Lea Aparecida De Oliveira | EE Ver Lea Aparecida de Oliveira.pdf | ACUMULADO | 16.14.038 | CONCRETO DOSADO E LANCADO FCK-25 MPA | M3
122147 - Ee Ver Lea Aparecida De Oliveira | EE Ver Lea Aparecida de Oliveira.pdf | ACUMULADO | 16.14.055 | CONCRETO GROUT PREPARADO NO LOCAL, LANÇADO E ADENSADO | M3
122147 - Ee Ver Lea Aparecida De Oliveira | EE Ver Lea Aparecida de Oliveira.pdf | ACUMULADO | 16.15.004 | VERGA / CINTA EM BLOCO DE CONCRETO CANALETA 19X19X39 CM | M
122147 - Ee Ver Lea Aparecida De Oliveira | EE Ver Lea Aparecida de Oliveira.pdf | ACUMULADO | 16.18.073 | SI-04 PLACA DE SINALIZAÇÃO DE AMBIENTE 7OOXZOOMM (PORTA) | UN
122147 - Ee Ver Lea Aparecida De Oliveira | EE Ver Lea Aparecida de Oliveira.pdf | ACUMULADO | 16.50.001 | DEMOLIÇÃO DE TUBO DE F.G. P/ SUST DE TELA ALAMBR INCL BASE FIXAÇÃO | UN
122147 - Ee Ver Lea Aparecida De Oliveira | EE Ver Lea Aparecida de Oliveira.pdf | ACUMULADO | 16.50.002 | DEMOLIÇÃO DE TELA DE ARAME GALVANIZADO | M2
122147 - Ee Ver Lea Aparecida De Oliveira | EE Ver Lea Aparecida de Oliveira.pdf | ACUMULADO | 16.50.010 | DEMOLICAO DE PISO DE CONCRETO SIMPLES CAPEADO | M3
122147 - Ee Ver Lea Aparecida De Oliveira | EE Ver Lea Aparecida de Oliveira.pdf | ACUMULADO | 16.80.014 | LASTRO DE BRITA GRADUADA COMPACTAÇÃO MECÂNICA E=8CM | M2
122147 - Ee Ver Lea Aparecida De Oliveira | EE Ver Lea Aparecida de Oliveira.pdf | ACUMULADO | 16.80.017 | TELA Q-138 E ESPAÇADOR TRELIÇADO P/PISO DE CONCRETO | M2
122147 - Ee Ver Lea Aparecida De Oliveira | EE Ver Lea Aparecida de Oliveira.pdf | ACUMULADO | 16.80.019 | PISO DE CONCRETO FCK=25MPA E=8CM DESEMPENAMENTO MECÂNICO | M2
122147 - Ee Ver Lea Aparecida De Oliveira | EE Ver Lea Aparecida de Oliveira.pdf | ACUMULADO | 16.80.097 | CAÇAMBA DE 4M3 PARA RETIRADA DE ENTULHO | UN
122147 - Ee Ver Lea Aparecida De Oliveira | EE Ver Lea Aparecida de Oliveira.pdf | ACUMULADO | 16.80.098 | RETIRADA DE ENTULHO | M3
Ee Vicente Melro | EE Vicente Melro.pdf | ACUMULADO | 16.06.076 | FORNECIMENTO E INSTALAÇAODE PLACASDE OBRA | M2
Ee Vicente Melro | EE Vicente Melro.pdf | ACUMULADO | 16.06.077 | MANUTENÇÃO MENSAL DE PLACAS DE OBRA | M2
Ee Vicente Melro | EE Vicente Melro.pdf | ACUMULADO | 16.35.001 | DEFINICAO E DEMARCACAO DA AREA DE REPARO, COM DISCO DE CORTE | M
Ee Vicente Melro | EE Vicente Melro.pdf | ACUMULADO | 16.35.002 | ESCARIFICACAO MANUAL (CORTE DE CONCRETO) ATE 3CM DE PROFUNDIDADE | M2
Ee Vicente Melro | EE Vicente Melro.pdf | ACUMULADO | 16.35.008 | ESCOVAMENTO MANUAL | M2
Ee Vicente Melro | EE Vicente Melro.pdf | ACUMULADO | 16.35.021 | PREPARACAO DO SUBSTRATOS POR SATURACAO COM AGUA | M2
Ee Vicente Melro | EE Vicente Melro.pdf | ACUMULADO | 16.36.001 | REPAROS SUPERF ARGAM MONOCOMP CIMENTO C/POLÍMEROS (1,0<ESP<3.0CM) | M2
Ee Vicente Melro | EE Vicente Melro.pdf | ACUMULADO | 16.36.006 | REPAROS SUPERF LOCALIZ,ARGAM POLIMERICA BASE POLIESTER (0,5<ESP<1,5CM) | M2
Ee Vicente Melro | EE Vicente Melro.pdf | ACUMULADO | 16.40.001 | PROTECAO DE ARMADURAS COM TINTA DE ALTO TEOR DE ZINCO | M
Ee Vicente Melro | EE Vicente Melro.pdf | ACUMULADO | 16.48.004 | POLIMENTO DO ESTUQUE, LIXAMENTO MANUAL | M2
Ee Vicente Melro | EE Vicente Melro.pdf | ACUMULADO | 16.50.010 | DEMOLICAO DE PISO DE CONCRETO SIMPLES CAPEADO | M3
Ee Vicente Melro | EE Vicente Melro.pdf | ACUMULADO | 16.80.006 | FERRO TRABALHADO (GRADIL) | KG
Ee Vicente Melro | EE Vicente Melro.pdf | ACUMULADO | 16.80.013 | PISO DE CONCRETO DESEMPENADO C/ REQUADRO 1.80CM E=6CM | M2
Ee Vicente Melro | EE Vicente Melro.pdf | ACUMULADO | 16.80.098 | RETIRADA DE ENTULHO | M3
Ee Vicente Melro | EE Vicente Melro.pdf | ACUMULADO | 16.35.007 | LIXAMENTO ELETRICO DE ARMADURA C/ESCOVA CIRCULAR | M
Ee Victorio Fornasaro I | EE Victorio Fornasaro I.pdf | ACUMULADO | 01.80.099 | SERVICOS PRELIMINARES - CONSERVACAO | MV
Ee Victorio Fornasaro I | EE Victorio Fornasaro I.pdf | ACUMULADO | 02.01.001 | ESCAVACAO MANUAL PROFUNDIDADE ATE | M3
Ee Victorio Fornasaro I | EE Victorio Fornasaro I.pdf | ACUMULADO | 02.01.010 | APILOAMENTO PARA SIMPLES REGULARIZACAO | M2
Ee Victorio Fornasaro I | EE Victorio Fornasaro I.pdf | ACUMULADO | 02.01.012 | LASTRO DE PEDRA BRITADA 5CM | M2
Ee Victorio Fornasaro I | EE Victorio Fornasaro I.pdf | ACUMULADO | 02.01.015 | LASTRO DE CONCRETO - 5 CM | M2
Ee Victorio Fornasaro I | EE Victorio Fornasaro I.pdf | ACUMULADO | 02.01.025 | REATERRO INTERNO APILOADO | M3
Ee Victorio Fornasaro I | EE Victorio Fornasaro I.pdf | ACUMULADO | 02.02.021 | ACO CA-50 (A OU B) FYK = 500 MPA | KG
Ee Victorio Fornasaro I | EE Victorio Fornasaro I.pdf | ACUMULADO | 02.03.001 | FORMA DE MADEIRA MACICA | M2
Ee Victorio Fornasaro I | EE Victorio Fornasaro I.pdf | ACUMULADO | 02.04.002 | ACO CA 50 (A OU B) FYK= 500 M PA | KG
Ee Victorio Fornasaro I | EE Victorio Fornasaro I.pdf | ACUMULADO | 02.04.003 | ACO CA 60 (A OU B) FYK= 600 M PA | KG
Ee Victorio Fornasaro I | EE Victorio Fornasaro I.pdf | ACUMULADO | 02.05.018 | CONCRETO DOSADO E LANCADO FCK-2SMPA | M3
Ee Victorio Fornasaro | EE Victorio Fornasaro.pdf | ACUMULADO | 04.03.002 | DV-02 DIVISORIA DE GRANILITE LATERAL FECHADA
Ee Victorio Fornasaro | EE Victorio Fornasaro.pdf | ACUMULADO | 04.03.003 | DV-03 DIVISORIA DE GRANILITE FRONTAL | M
Ee Victorio Fornasaro | EE Victorio Fornasaro.pdf | ACUMULADO | 04.50.010 | DEMOLIÇÃO DE DIVISÓRIAS DE MADEIRA INCLUINDO ENTARUGAMENTO | M2
Ee Victorio Fornasaro | EE Victorio Fornasaro.pdf | ACUMULADO | 05.01.029 | PM-74 PORTA SARRAFEADO MACIÇO PIBOXES L=62CM-COMPLETA | UN
Ee Victorio Fornasaro | EE Victorio Fornasaro.pdf | ACUMULADO | 05.60.001 | RETIRADA DE FOLHAS DE PORTAS OU JANELAS
Ee Victorio Fornasaro | EE Victorio Fornasaro.pdf | ACUMULADO | 05.60.005 | RETIRADA DE BATENTES DE ESQUADRIAS DE MADEIRA
Ee Victorio Fornasaro | EE Victorio Fornasaro.pdf | ACUMULADO | 05.80.070 | FECHADURA COMPLETA, CILINDRICA DE EMBUTIR | JG
Ee Victorio Fornasaro | EE Victorio Fornasaro.pdf | ACUMULADO | 05.80.072 | FECHADURA COMPL TIPO TARGETA DE SOBREPOR C/VISOR "LIVRE-OCUPADO" | JG
Ee Victorio Fornasaro | EE Victorio Fornasaro.pdf | ACUMULADO | 06.02.015 | PF-15 PORTA EM CHAPA DE FERRO (L=82 CM) | UN
Ee Victorio Fornasaro | EE Victorio Fornasaro.pdf | ACUMULADO | 06.02.020 | PORTA DE FERRO (TIPO PF-11) | M2
Ee Victorio Fornasaro | EE Victorio Fornasaro.pdf | ACUMULADO | 12.04.006 | EMBOCO DESEMPENADO | M2
Ee Victorio Fornasaro | EE Victorio Fornasaro.pdf | ACUMULADO | 12.50.002 | DEMOLIÇÃO DE REVEST DE AZULEJOS, PASTILHAS E LADRILHOS INCL ARG ASSENTAMENTO | M2
Ee Victorio Fornasaro | EE Victorio Fornasaro.pdf | ACUMULADO | 13.01.004 | LASTRO DE CONCRETO CI HIDROFUGO E=5CM | M2
Ee Victorio Fornasaro | EE Victorio Fornasaro.pdf | ACUMULADO | 13.01.006 | LASTRO DE PEDRA BRITADA 5CM | M2
Ee Victorio Fornasaro | EE Victorio Fornasaro.pdf | ACUMULADO | 13.02.005 | CIMENTADO DESEMPENADO ALISADO E=3,50CM INCL ARG REG | M2
Ee Victorio Fornasaro | EE Victorio Fornasaro.pdf | ACUMULADO | 13.50.001 | DEMOLICAO PISO DE CONCRETO SIMPLES CAPEADO | M3
Ee Victorio Fornasaro | EE Victorio Fornasaro.pdf | ACUMULADO | 13.50.002 | DEMOLIÇAO PISO GRANILITE, LADRILHO HIDRAULICO, CERAMICO, CACOS, INCLUSIVE BASE | M2
Ee Victorio Fornasaro | EE Victorio Fornasaro.pdf | ACUMULADO | 13.50.016 | DEMOLICAO RODAPES EM GERAL INCLUSIVE ARGAMASSA ASSENTAMENTO | M
Ee Victorio Fornasaro | EE Victorio Fornasaro.pdf | ACUMULADO | 14.01.004 | VIDRO LISO COMUM INCOLOR DE 4MM | M2
Ee Victorio Fornasaro | EE Victorio Fornasaro.pdf | ACUMULADO | 14.60.001 | RETIRADA DE VIDRO INCLUSIVE RASPAGEM DE MASSA OU RETIRADA DE BAGUETES | M2
Ee Victorio Fornasaro | EE Victorio Fornasaro.pdf | ACUMULADO | 13.50.018 | DEMOLICAO PEITORIS EM GERAL INCLUSIVE ARGAMASSA ASSENTAMENTO | M
108267 - Ee Vila Socialista | EE Vila Socialista.pdf | ACUMULADO | 03.04.030 | DESMONTAGEM DE ESTRUTURA METALICA | KG
108267 - Ee Vila Socialista | EE Vila Socialista.pdf | ACUMULADO | 04.50.001 | DEMOLIÇÃO DE ALVENARIAS EM GERAL E ELEMENTOS VAZADOS,INCL | M3
108267 - Ee Vila Socialista | EE Vila Socialista.pdf | ACUMULADO | 05.01.024 | PM-34 PORTA DE MADEIRA MACHO/FEMEA P/ PINT. C/ BAND. BAT. MET. L=72CM | UN
108267 - Ee Vila Socialista | EE Vila Socialista.pdf | ACUMULADO | 05.01.070 | PM-83 PORTA DE CORRER ACESSIVEL SARRAFEADA MACIÇA G1-C1 P/PINTURA L=101CM | UN
108267 - Ee Vila Socialista | EE Vila Socialista.pdf | ACUMULADO | 05.01.051 | PM-75 PORTA SARRAFEADA MACICA SANIT. ACESSIVEL BAT. MET. | UN
108267 - Ee Vila Socialista | EE Vila Socialista.pdf | ACUMULADO | 06.01.086 | VENEZIANA INDUSTRIAL-ALETAS PVC/MONTANTES ACO GALVANIZADO/REF.50 | M2
108267 - Ee Vila Socialista | EE Vila Socialista.pdf | ACUMULADO | 06.02.019 | PF-19 PORTA DE FERRO P/ RESERVATORIO - GALVANIZADA | UN
108267 - Ee Vila Socialista | EE Vila Socialista.pdf | ACUMULADO | 06.03.039 | TELA DE PROTEÇÃO CONTRA NIDIFICACAO DE PASSAROS | M2
108267 - Ee Vila Socialista | EE Vila Socialista.pdf | ACUMULADO | 06.03.100 | CO-34 CORRIMÃO DUPLO AÇO GALVANIZADO COM PINTURA ESMALTE. | M
108267 - Ee Vila Socialista | EE Vila Socialista.pdf | ACUMULADO | 06.03.101 | CO-35 CORRIMÃO DUPLO COM MONTANTE VERTICAL AÇO GALVANIZADO COM PINTURA ESMALTE | M
108267 - Ee Vila Socialista | EE Vila Socialista.pdf | ACUMULADO | 06.03.102 | CO-36 CORRIMÃO DUPLO INTERMEDIÁRIO AÇO GALVANIZADO COM PINTURA ESMALTE | M
108267 - Ee Vila Socialista | EE Vila Socialista.pdf | ACUMULADO | 06.03.105 | CO-39 CORRIMÃO SIMPLES INTERMEDIÁRIO AÇO GALVANIZADO COM PINTURA ESMALTE | M
108267 - Ee Vila Socialista | EE Vila Socialista.pdf | ACUMULADO | 06.60.002 | RETIRADA DE TELA | M2
108267 - Ee Vila Socialista | EE Vila Socialista.pdf | ACUMULADO | 06.60.050 | RETIRADA DE BRAÇO DE ALAVANCA | UN
108267 - Ee Vila Socialista | EE Vila Socialista.pdf | ACUMULADO | 06.80.043 | BRACO DE ALAVANCA DE FERRO | M
108267 - Ee Vila Socialista | EE Vila Socialista.pdf | ACUMULADO | 06.80.044 | ALAVANCA PARA CAIXILHO BASCULANTE | UN
108267 - Ee Vila Socialista | EE Vila Socialista.pdf | ACUMULADO | 06.80.049 | LUBRIFICACAO DE CAIXILHO E TROCA DE REBITES | M2
108267 - Ee Vila Socialista | EE Vila Socialista.pdf | ACUMULADO | 06.80.050 | FERRO TRABALHADO (CAIXILHO) | KG
108267 - Ee Vila Socialista | EE Vila Socialista.pdf | ACUMULADO | 05.01.098 | PM-66 PORTA DE MADEIRA MACHO/FEMEA P/ PINT. BAT. MET. L=72CM | UN
108267 - Ee Vila Socialista | EE Vila Socialista.pdf | ACUMULADO | 06.01.006 | EF-06 ESQUADRIA DE FERRO 180X15OCM | UN
108267 - Ee Vila Socialista | EE Vila Socialista.pdf | ACUMULADO | 06.60.051 | RETIRADA DE ALAVANCA | UN
108267 - Ee Vila Socialista | EE Vila Socialista.pdf | ACUMULADO | 07.02.004 | FORNECIMENTO E MONTAGEM DE ESTRUTURA METALICA COM AÇO NAO | KG
108267 - Ee Vila Socialista | EE Vila Socialista.pdf | ACUMULADO | 07.03.134 | TELHA GALVALUME / ACO GALV ACABAMENTO.NATURAL TRAPEZ H=100MM .E=0,65MM | M2
108267 - Ee Vila Socialista | EE Vila Socialista.pdf | ACUMULADO | 07.04.037 | CUMEEIRA ACO GALV PINT POICOIL-COATING PERFIL TRAPEZ H=1OOMM | M
108267 - Ee Vila Socialista | EE Vila Socialista.pdf | ACUMULADO | 07.60.061 | RETIRADA DE TELHAS OND DE FIBRO-CIM/PLAST OU ALUM/PLANA PRE FAB - S/REAPROV | M2
108267 - Ee Vila Socialista | EE Vila Socialista.pdf | ACUMULADO | 07.60.066 | RETIRADA DE CUMEEIRAS, ESPIGOES E RUFOS DE FIBRO-CIMENTO - S/REAPROV | M
108267 - Ee Vila Socialista | EE Vila Socialista.pdf | ACUMULADO | 07.70.055 | RECOLOCAÇÃO DE TELHA DE FIBROCIMENTO, PLÁSTICO OU ALUMÍNIO | M2
108267 - Ee Vila Socialista | EE Vila Socialista.pdf | ACUMULADO | 07.80.035 | LIMPEZA DE TELHADO INCLUSIVE REMOÇÃO DO MATERIAL RECOLHIDO | M2
108267 - Ee Vila Socialista | EE Vila Socialista.pdf | ACUMULADO | 08.02.021 | VG-01 VALVULA E REGULADOR DE PRESSAO DE GAS | UN
108267 - Ee Vila Socialista | EE Vila Socialista.pdf | ACUMULADO | 08.03.015 | TUBO PVC RÍGIDO JUNTA SOLDÁVEL DE 20 INCL CONEXÕES | M
108267 - Ee Vila Socialista | EE Vila Socialista.pdf | ACUMULADO | 08.03.016 | TUBO PVC RÍGIDO JUNTA SOLDÁVEL DE 25 INCL CONEXÕES
108267 - Ee Vila Socialista | EE Vila Socialista.pdf | ACUMULADO | 08.03.019 | TUBO PVC RÍGIDO JUNTA SOLDÁVEL DE 50 INCL CONEXÕES
108267 - Ee Vila Socialista | EE Vila Socialista.pdf | ACUMULADO | 08.04.022 | REGISTRO DE GAVETA COM CANOPLA CROMADA DN 2OMM (3/4")
108267 - Ee Vila Socialista | EE Vila Socialista.pdf | ACUMULADO | 08.04.044 | VALVULA DE DESCARGA CI REG INCORP DN=4OMM(1 1/2) ACAB
108267 - Ee Vila Socialista | EE Vila Socialista.pdf | ACUMULADO | 08.04.054 | VALVULA DE DESCARGA C/ACIONAMENTO DUPLO FLUXO REGISTRO E ACABAM. DN 40MM 1 1/2" | UN
108267 - Ee Vila Socialista | EE Vila Socialista.pdf | ACUMULADO | 08.08.072 | CONJ MOTOR-BOMBA (CENTRIFUGA) 1 HP (8500 L/H - 20 MCA) | UN
108267 - Ee Vila Socialista | EE Vila Socialista.pdf | ACUMULADO | 08.08.003 | REGISTRO DE GAVETA BRUTO DN 80MM (3") | UN
108267 - Ee Vila Socialista | EE Vila Socialista.pdf | ACUMULADO | 08.08.012 | REGISTRO DE RECALQUE NO PASSEIO (RR-01) | UN
108267 - Ee Vila Socialista | EE Vila Socialista.pdf | ACUMULADO | 08.07.010 | PROTECAO ANTI CORROSIVA PARA RAMAIS SOB A TERRA | M
108267 - Ee Vila Socialista | EE Vila Socialista.pdf | ACUMULADO | 08.08.045 | EXTINTORES MANUAIS DE CO2 COM CAPACIDADE DE 6 KG | UN
108267 - Ee Vila Socialista | EE Vila Socialista.pdf | ACUMULADO | 08.08.047 | EXTINTOR MANUAL PO QUIMICO SECO C/ CAPACIDADE DE 12KG | UN
108267 - Ee Vila Socialista | EE Vila Socialista.pdf | ACUMULADO | 08.08.010 | REGISTRO GLOBO ANGULAR AMARELO 2 1/2" | UN
108267 - Ee Vila Socialista | EE Vila Socialista.pdf | ACUMULADO | 08.09.017 | TUBO PVC NORMAL "SN' JUNTA ELÁSTICA DN 75 INCL CONEXÕES
108267 - Ee Vila Socialista | EE Vila Socialista.pdf | ACUMULADO | 08.09.018 | TUBO PVC NORMAL "SN' JUNTA ELÁSTICA DN 100 INCL CONEXÕES
108267 - Ee Vila Socialista | EE Vila Socialista.pdf | ACUMULADO | 08.10.045 | RALO SIFONADO CONICO PVC DN OOMM CIGRELHA PVC CROMADO | UN
108267 - Ee Vila Socialista | EE Vila Socialista.pdf | ACUMULADO | 08.11.054 | TUBO DE PVC REFORÇADO "SR" JUNTA ELÁSTICA DN 150 INCL CONEXÕES | M
108267 - Ee Vila Socialista | EE Vila Socialista.pdf | ACUMULADO | 08.12.023 | CALHA OU AGUA FURTADA EM CHAPA GALV. N 26 - CORTE 1,00M | M
108267 - Ee Vila Socialista | EE Vila Socialista.pdf | ACUMULADO | 08.12.034 | RUFO EM CHAPA GALVANIZADA N 24 - CORTE 0,50 M | M
108267 - Ee Vila Socialista | EE Vila Socialista.pdf | ACUMULADO | 08.13.011 | TUBO ACO GALVANIZ NBR5580-CL MEDIA, DN20MM (3/4") - INCL CONEXOES | M
108267 - Ee Vila Socialista | EE Vila Socialista.pdf | ACUMULADO | 08.13.012 | TUBO ACO GALVANIZ NBR5580-CL MEDIA, DN25MM (1") - INCL CONEXOES | M
108267 - Ee Vila Socialista | EE Vila Socialista.pdf | ACUMULADO | 08.13.013 | TUBO ACO GALVANIZ NBR5580-CL MEDIA, DN32MM (1 1/4")-INCL CONEXOES | M
108267 - Ee Vila Socialista | EE Vila Socialista.pdf | ACUMULADO | 08.13.014 | TUBO ACO GALVANIZ NBR5580-CL MEDIA, DN40MM (1 1/2") - INCL CONEXOES | M
108267 - Ee Vila Socialista | EE Vila Socialista.pdf | ACUMULADO | 08.14.027 | VALVULA DE RETENCAO VERTICAL DE BRONZE DE 1.1/4" | UN
108267 - Ee Vila Socialista | EE Vila Socialista.pdf | ACUMULADO | 08.14.035 | VALVULA DE RETENCAO DE PE COM CRIVO DE BRONZE DE 1" | UN
108267 - Ee Vila Socialista | EE Vila Socialista.pdf | ACUMULADO | 08.14.004 | REGISTRO DE GAVETA BRUTO DN 32MM (1 1/4") | UN
108267 - Ee Vila Socialista | EE Vila Socialista.pdf | ACUMULADO | 08.14.005 | REGISTRO DE GAVETA BRUTO DN 40MM (1.1/2") | UN
108267 - Ee Vila Socialista | EE Vila Socialista.pdf | ACUMULADO | 08.08.000 | INST. HIDRÁULICAS - ESGOTO | %
108267 - Ee Vila Socialista | EE Vila Socialista.pdf | ACUMULADO | 08.08.061 | PRESSOSTATO (VALVULA DE FLUXO) COM SENSOR DIAFRAGMA. | UN
108267 - Ee Vila Socialista | EE Vila Socialista.pdf | ACUMULADO | 08.12.008 | LIGACAO CALHA CONDUTOR DE CHAPA ACO GALVANIZADO N.24 DIAMETRO DE 4" | UN
108267 - Ee Vila Socialista | EE Vila Socialista.pdf | ACUMULADO | 08.14.002 | REGISTRO DE GAVETA BRUTO DN 20MM (3/4") | UN
108267 - Ee Vila Socialista | EE Vila Socialista.pdf | ACUMULADO | 08.14.003 | REGISTRO DE GAVETA BRUTO DN 25MM (1") | UN
108267 - Ee Vila Socialista | EE Vila Socialista.pdf | ACUMULADO | 08.14.087 | LAJE PRE-MOLDADA D=2,50M E=15CM P/ RESERVATORIO | UN
108267 - Ee Vila Socialista | EE Vila Socialista.pdf | ACUMULADO | 08.14.068 | RA-13 RESERVATORIO METALICO SUPERIOR 10M3 H=5,00M | UN
108267 - Ee Vila Socialista | EE Vila Socialista.pdf | ACUMULADO | 08.14.073 | CONJ MOTOR-BOMBA(CENTRIFUGA)1,5 HP(10000 L/H-20 MCA) | UN
108267 - Ee Vila Socialista | EE Vila Socialista.pdf | ACUMULADO | 08.16.010 | LAVATORIO DE LOUCA BRANCA SEM COLUNA C/ TORNEIRA DE FECHAM AUTOMATICO | UN
108267 - Ee Vila Socialista | EE Vila Socialista.pdf | ACUMULADO | 08.16.001 | BACIA SIFONADA DE LOUCA BRANCA (VDR 6L) CI ASSENTO
108267 - Ee Vila Socialista | EE Vila Socialista.pdf | ACUMULADO | 08.50.001 | DEMOLIÇÃO DE TUBULACÕES EM GERAL INCLUINDO CONEXÕES, CAIXAS E RALOS | M
108267 - Ee Vila Socialista | EE Vila Socialista.pdf | ACUMULADO | 08.50.020 | DEMOLIÇÃO DE CALHAS E RUFOS EM CHAPAS METALICAS | M
108267 - Ee Vila Socialista | EE Vila Socialista.pdf | ACUMULADO | 08.60.005 | RETIRADA DE REGISTROS E VÁLVULAS DE DESCARGA | UN
108267 - Ee Vila Socialista | EE Vila Socialista.pdf | ACUMULADO | 08.60.011 | RETIRADA DE APARELHOS SANITÁRIOS INCLUINDO ACESSÓRIOS | UN
108267 - Ee Vila Socialista | EE Vila Socialista.pdf | ACUMULADO | 08.60.015 | RETIRADA DE HIDRANTE DE PAREDE COMPLETO | UN
108267 - Ee Vila Socialista | EE Vila Socialista.pdf | ACUMULADO | 08.82.050 | DESENTUPIMENTO DE RAMAIS DE ESGOTO | M
108267 - Ee Vila Socialista | EE Vila Socialista.pdf | ACUMULADO | 08.82.056 | LIMPEZA SIMPLES EM LAJES/CALHAS DE CONCRETO | M2
108267 - Ee Vila Socialista | EE Vila Socialista.pdf | ACUMULADO | 08.82.060 | LIMPEZA DE CANALETAS DE ÁGUAS PLUVIAIS | M
108267 - Ee Vila Socialista | EE Vila Socialista.pdf | ACUMULADO | 09.05.047 | QUADRO DISTRIBUICAO, DISJ. GERAL 60A PI 14 A 20 DISJS | UN
108267 - Ee Vila Socialista | EE Vila Socialista.pdf | ACUMULADO | 08.14.037 | VALVULA DE RETENCAO DE PE COM CRIVO DE BRONZE DE 1.1/2" | UN
108267 - Ee Vila Socialista | EE Vila Socialista.pdf | ACUMULADO | 08.14.046 | TORNEIRA DE BOIA EM LATAO (BOIA PLAST) DN 25MM (1") | UN
108267 - Ee Vila Socialista | EE Vila Socialista.pdf | ACUMULADO | 08.14.078 | CONJ MOTOR-BOMBA (CENTRIFUGA) 1 HP 8500 L/H-20 MCA | UN
108267 - Ee Vila Socialista | EE Vila Socialista.pdf | ACUMULADO | 08.16.091 | BR-03 CONJUNTO LAVATORIO E BACIA ACESSIVEIS | CJ
108267 - Ee Vila Socialista | EE Vila Socialista.pdf | ACUMULADO | 08.16.093 | BR-05 TROCADOR ACESSÍVEL | UN
108267 - Ee Vila Socialista | EE Vila Socialista.pdf | ACUMULADO | 06.60.005 | RETIRADA DE BATENTES | UN
108267 - Ee Vila Socialista | EE Vila Socialista.pdf | ACUMULADO | 08.60.014 | RETIRADA DE CONJUNTO DE MOTOR-BOMBA | UN
108267 - Ee Vila Socialista | EE Vila Socialista.pdf | ACUMULADO | 08.80.015 | BOTAO PARA VALVULA DE DESCARGA | UN
108267 - Ee Vila Socialista | EE Vila Socialista.pdf | ACUMULADO | 09.05.071 | DISJUNTOR BIPOLAR TERMOMAGNETICO 2X60A A 2X100A | UN
108267 - Ee Vila Socialista | EE Vila Socialista.pdf | ACUMULADO | 09.05.075 | DISJUNTOR TRIPOLAR TERMOMAGNETICO 3X60A A 3X100A | UN
108267 - Ee Vila Socialista | EE Vila Socialista.pdf | ACUMULADO | 09.05.076 | QUADRO COMANDO PARA CONJUNTO MOTOR BOMBA TRIFASICO DE 3/4 A 1 HP | UN
108267 - Ee Vila Socialista | EE Vila Socialista.pdf | ACUMULADO | 09.05.087 | QUADRO COMANDO PARA BOMBA DE INCENDIO TRIFASICO DE 5 HP | UN
108267 - Ee Vila Socialista | EE Vila Socialista.pdf | ACUMULADO | 09.07.005 | FIO DE 4 MM2 - 750 V DE ISOLACAO | M
108267 - Ee Vila Socialista | EE Vila Socialista.pdf | ACUMULADO | 09.08.016 | TOMADA 2P+T PADRAO NBR 14136, CORRENTE 20A-250V-ELETR.AÇO GALV.A QUENTE | UN
108267 - Ee Vila Socialista | EE Vila Socialista.pdf | ACUMULADO | 06.00.034 | DEMOLIÇÃO DE ALVENARIA DE TIJOLO COMUM | M3
108267 - Ee Vila Socialista | EE Vila Socialista.pdf | ACUMULADO | 09.13.010 | PP-02 PARA RAIOS FRANKLIN COM MASTRO AÇO GALVANIZADO 02" X 3,00M | UN
108267 - Ee Vila Socialista | EE Vila Socialista.pdf | ACUMULADO | 09.13.015 | BARRA CHATA ACO GALVANIZADO (3/4"X1/8") - CAPTOR P/ PARA RAIOS | M
108267 - Ee Vila Socialista | EE Vila Socialista.pdf | ACUMULADO | 08.05.006 | TUBO DE COBRE NBR13206 CLASSE "E" DN 22MM (3/4") AGUA QUENTE INCL CONEXOES | M
108267 - Ee Vila Socialista | EE Vila Socialista.pdf | ACUMULADO | 08.07.004 | TUBO ACO GLAVANIZ NBR5580-CL MEDIA, DN100MM (4")-INCL CONEXOES | M
108267 - Ee Vila Socialista | EE Vila Socialista.pdf | ACUMULADO | 08.07.005 | TUBO ACO GALVANIZ NBR5580-CL MEDIA, DN 150MM (6") - INCL CONEXOES | M
108267 - Ee Vila Socialista | EE Vila Socialista.pdf | ACUMULADO | 09.00.034 | RETIRADA DE CAIXA DE DISTRIBUIÇÃO / PAINEL ELÉTRICO | UN
108267 - Ee Vila Socialista | EE Vila Socialista.pdf | ACUMULADO | 09.09.083 | IL-83 ILUMINAÇÃO AUTONOMA DE EMERGÊNCIA - LED | UN
108267 - Ee Vila Socialista | EE Vila Socialista.pdf | ACUMULADO | 09.13.027 | TERRA SIMPLES - 1 HASTE COM CAIXA DE INSPEÇÃO E TAMPA DE CONCRETO | UN
108267 - Ee Vila Socialista | EE Vila Socialista.pdf | ACUMULADO | 09.13.030 | CAIXA SUSPENSA MEDIÇÃO ATERRRAMENTO 4"X2" POLIPROPILENO Ø2'' | UN
108267 - Ee Vila Socialista | EE Vila Socialista.pdf | ACUMULADO | 09.13.033 | CONEXAO EXOTERMICA CABO/HASTE | UN
108267 - Ee Vila Socialista | EE Vila Socialista.pdf | ACUMULADO | 09.13.040 | CORDOALHA DE AÇO GALV. A QUENTE 50 MM2 (3/8") C/SUPORTE.DE FIXAÇÃO. | M
108267 - Ee Vila Socialista | EE Vila Socialista.pdf | ACUMULADO | 09.66.004 | RETIRADA DE CABOS DE AÇO E ESTICADORES DE PARA-RAIOS | M
108267 - Ee Vila Socialista | EE Vila Socialista.pdf | ACUMULADO | 09.74.006 | RECOLOCAÇÃO DE APARELHO DE ILUMINACAO,PLAFONS OU PENDENTES P/ LAMP | UN
108267 - Ee Vila Socialista | EE Vila Socialista.pdf | ACUMULADO | 08.84.020 | SUPORTE DE FERRO FUNDIDO PARA LAVATORIO | UN
108267 - Ee Vila Socialista | EE Vila Socialista.pdf | ACUMULADO | 09.84.040 | CALHA DA LUMINÁRIA P/LÂMPADA FLUOR. 2X16W C/DIFUSOR E SOQUETES (IL-68) | UN
108267 - Ee Vila Socialista | EE Vila Socialista.pdf | ACUMULADO | 09.84.052 | SOQUETE P/LAMPADA FLUORESCENTE TIPO ANTI-VIBR. S/PORTA-STAR | UN
108267 - Ee Vila Socialista | EE Vila Socialista.pdf | ACUMULADO | 09.13.032 | CONEXAO EXOTERMICA CABO/CABO | UN
108267 - Ee Vila Socialista | EE Vila Socialista.pdf | ACUMULADO | 09.13.035 | DESCARGAS ATMOSFERICAS CONFORME NBR 5419 | UN
108267 - Ee Vila Socialista | EE Vila Socialista.pdf | ACUMULADO | 09.13.036 | TUBO DE PVC Ø 2'' X 3,00M PARA PROTEÇAO DESCIDA DE CORDOALHA | UN
108267 - Ee Vila Socialista | EE Vila Socialista.pdf | ACUMULADO | 09.52.009 | REMOCAO DE TUBULACAO ELETRICA APARENTE ATE 2" | M
108267 - Ee Vila Socialista | EE Vila Socialista.pdf | ACUMULADO | 09.54.001 | REMOCAO DE INTERRUPTORES TOMADAS BOTOES DE CAMPAINHA E CIGARRAS | UN
108267 - Ee Vila Socialista | EE Vila Socialista.pdf | ACUMULADO | 09.54.006 | REMOCAO APARELHO ILUMINACAO,PLAFONS E PENDENTES P/LAMPADAS FLUORESC | UN
108267 - Ee Vila Socialista | EE Vila Socialista.pdf | ACUMULADO | 09.54.007 | REMOCAO DE SOQUETES P/ LAMPADAS INCANDES OU DE CORRENTES P/ PENDENTES | UN
108267 - Ee Vila Socialista | EE Vila Socialista.pdf | ACUMULADO | 09.56.001 | REMOCAO DE CAPTOR DE PARA-RAIOS TIPO FRANKLIN OU RADIATIVO | UN
108267 - Ee Vila Socialista | EE Vila Socialista.pdf | ACUMULADO | 09.84.041 | CALHA DA LUMINÁRIA P/LÂMPADA FLUOR.4X16W COM REFLETOR, ALETAS E SOQUETES (IL-62) | UN
108267 - Ee Vila Socialista | EE Vila Socialista.pdf | ACUMULADO | 09.85.005 | LAMPADA FLUORESCENTE DE 32W | UN
108267 - Ee Vila Socialista | EE Vila Socialista.pdf | ACUMULADO | 11.02.027 | IMPERMEABILIZACAO C/ EMULSAO ACRILICA - 6 DEMAOS | M2
108267 - Ee Vila Socialista | EE Vila Socialista.pdf | ACUMULADO | 11.02.040 | INCLUS.TELA ESTRUTURANTE | M2
108267 - Ee Vila Socialista | EE Vila Socialista.pdf | ACUMULADO | 11.02.066 | REGULARIZACAO DE SUPERFICIE P/ PREPARO IMPERM 1:3 E=2,5CM | M2
108267 - Ee Vila Socialista | EE Vila Socialista.pdf | ACUMULADO | 11.03.002 | COM ARGAMASSA CIM AREIA 1:3 COM HIDROFUGO E TINTA BET (APLIC INTERNA) | M2
108267 - Ee Vila Socialista | EE Vila Socialista.pdf | ACUMULADO | 11.03.006 | SEMIFLEXIVEL + 4 DEMÃOS FLEXIVEL INCLUS.TELA ESTRUTURANTE | M2
108267 - Ee Vila Socialista | EE Vila Socialista.pdf | ACUMULADO | 11.04.004 | JUNTAS DE DILATACAOIMASTIQUE ELASTICO OU POLIURETANO
108267 - Ee Vila Socialista | EE Vila Socialista.pdf | ACUMULADO | 11.04.041 | SELANTE DE POLIURETANO P/JUNTAS MOVIMENTACAO/DESSOLIDARIZACAO QUADRO | M
108267 - Ee Vila Socialista | EE Vila Socialista.pdf | ACUMULADO | 11.50.001 | DEMOLIÇÃO DE IMPERMEABILIZACOES COM MULTIMEMBRANAS ASFALT - ELEM SINT | M2
108267 - Ee Vila Socialista | EE Vila Socialista.pdf | ACUMULADO | 11.50.002 | DEMOLIÇÃO DE ARGAMASSA COM IMPERMEABILIZANTE | M2
108267 - Ee Vila Socialista | EE Vila Socialista.pdf | ACUMULADO | 12.02.072 | GUARNIÇÃO APARELHADA 5 X 1 CM G1-C4 P/ACABAM JUNTAS DILATACAO | M
108267 - Ee Vila Socialista | EE Vila Socialista.pdf | ACUMULADO | 12.02.006 | EMBOCO DESEMPENADO | M2
108267 - Ee Vila Socialista | EE Vila Socialista.pdf | ACUMULADO | 12.02.036 | REVESTIMENTO COM AZULEJOS RETIFICADOS LISOS BRANCO BRILHANTE | M2
108267 - Ee Vila Socialista | EE Vila Socialista.pdf | ACUMULADO | 12.50.002 | DEMOLIÇÃO DE REVEST DE AZULEJOS, PASTILHAS E LADRILHOS INCL ARG ASSENTAMENTO | M2
108267 - Ee Vila Socialista | EE Vila Socialista.pdf | ACUMULADO | 13.01.004 | LASTRO DE CONCRETO CI HIDROFUGO E=5CM | M2
108267 - Ee Vila Socialista | EE Vila Socialista.pdf | ACUMULADO | 13.01.010 | ENCHIMENTO DE REBAIXO DE LAJE COM TIJOLOS CERAMICOS FURADOS | M3
108267 - Ee Vila Socialista | EE Vila Socialista.pdf | ACUMULADO | 13.01.018 | ARGAMASSA DE REGULARIZACAO CIM/AREIA 1:3 C/ IMPERM. ESP=2,50CM | M2
108267 - Ee Vila Socialista | EE Vila Socialista.pdf | ACUMULADO | 13.02.006 | PISO DE CONCRETO Fck 25MPa DESEMPENAMENTO MECÂNICO E=8CM | M2
108267 - Ee Vila Socialista | EE Vila Socialista.pdf | ACUMULADO | 13.05.022 | RODAPE PORCELANATO ESMALTADO 7CM
108267 - Ee Vila Socialista | EE Vila Socialista.pdf | ACUMULADO | 13.07.002 | PE-02 PEITORIL
108267 - Ee Vila Socialista | EE Vila Socialista.pdf | ACUMULADO | 13.60.003 | RETIRADA DE PISO DE CERÂMICA OU LADRILHOS HIDRÁULICOS | M2
108267 - Ee Vila Socialista | EE Vila Socialista.pdf | ACUMULADO | 12.02.002 | CHAPISCO | M2
108267 - Ee Vila Socialista | EE Vila Socialista.pdf | ACUMULADO | 13.02.080 | INSTAL.- USO EXCLUSIVO SALA DE INOVAÇÃO PISO VINIÍLICO EM MANTA COM TRATAMENTO SUPERFÍCIE COM PUR LARG.DE 2,00M E=2MM | M2
108267 - Ee Vila Socialista | EE Vila Socialista.pdf | ACUMULADO | 13.50.016 | DEMOLICAO RODAPES EM GERAL INCLUSIVE ARGAMASSA ASSENTAMENTO | M
108267 - Ee Vila Socialista | EE Vila Socialista.pdf | ACUMULADO | 13.80.003 | LASTRO DE BRITA GRADUADA COMPACTAÇÃO MECÂNICA E=8CM | M2
108267 - Ee Vila Socialista | EE Vila Socialista.pdf | ACUMULADO | 14.01.002 | VIDRO LISO COMUM INCOLOR DE 3MM
108267 - Ee Vila Socialista | EE Vila Socialista.pdf | ACUMULADO | 15.01.006 | ESMALTE A BASE DE ÁGUA EM ESTRUTURA METÁLICA | M2
108267 - Ee Vila Socialista | EE Vila Socialista.pdf | ACUMULADO | 15.01.032 | PRIMER P/ GALVANIZADOS (GALVITE/SIMILAR) - ESTRUTURAS | M2
108267 - Ee Vila Socialista | EE Vila Socialista.pdf | ACUMULADO | 15.03.021 | ESMALTE EM ESQUADRIAS DE FERRO | M2
108267 - Ee Vila Socialista | EE Vila Socialista.pdf | ACUMULADO | 15.03.060 | FACE EXTERNA DE CALHASICONDUTORES COM TINTA SINTETICA (ESMALTE) | M
108267 - Ee Vila Socialista | EE Vila Socialista.pdf | ACUMULADO | 15.03.081 | PINTURA DUAS DEMÃOS ESMALTE FACE APARENTE DE TUBULAÇÃO PVC Ø 4" | M
108267 - Ee Vila Socialista | EE Vila Socialista.pdf | ACUMULADO | 15.04.082 | TINTA LATEX PARA PISO | M2
108267 - Ee Vila Socialista | EE Vila Socialista.pdf | ACUMULADO | 15.04.009 | TRATAMENTO DE CONCRETO COM ESTUQUE E LIXAMENTO | M2
108267 - Ee Vila Socialista | EE Vila Socialista.pdf | ACUMULADO | 15.50.002 | REMOCAO DE OLEO,ESMALTE,LATEX/ACRILICO EM PAREDES COM LIXAMENTO | M2
108267 - Ee Vila Socialista | EE Vila Socialista.pdf | ACUMULADO | 15.50.003 | REMOCAO DE OLEO,ESMALTE OU VERNIZ EM ESQ DE MADEIRA C/LIXAMENTO | M2
108267 - Ee Vila Socialista | EE Vila Socialista.pdf | ACUMULADO | 15.50.004 | REMOCAO DE OLEO,ESMALTE,ALUMIN OU GRAFITE EM ESQ DE FERRO C/LIXAMENTO | M2
108267 - Ee Vila Socialista | EE Vila Socialista.pdf | ACUMULADO | 15.50.030 | REMOCAO DE PINTURA EM ESTRUTURA METALICA COM LIXAMENTO | M2
108267 - Ee Vila Socialista | EE Vila Socialista.pdf | ACUMULADO | 15.80.018 | TINTA LATEX STANDARD INCLUSIVE PREPARO E RETOQUE DE MASSA NIVELADORA | M2
108267 - Ee Vila Socialista | EE Vila Socialista.pdf | ACUMULADO | 15.80.036 | ESMALTE EM SUPERFICIE DE MADEIRA INCLUSIVE PREPARO E RETOQUE DE MASSA | M2
108267 - Ee Vila Socialista | EE Vila Socialista.pdf | ACUMULADO | 15.80.042 | PINTURA DE LINHAS DEMARCATORIAS DE QUADRA DE ESPORTES | M
108267 - Ee Vila Socialista | EE Vila Socialista.pdf | ACUMULADO | 15.80.023 | OLEO EM RODAPES/BAGUETES/MOLD. MAD. INCL. PREPARO E RETOQUE DE MASSA | M
108267 - Ee Vila Socialista | EE Vila Socialista.pdf | ACUMULADO | 15.80.044 | ESMALTE EM SUPERFICIE INCLUSIVE PREPARO E RETOQUE DE MASSA | M2
108267 - Ee Vila Socialista | EE Vila Socialista.pdf | ACUMULADO | 15.80.070 | GALVANIZACAO A FRIO - PINTURA P/ ESTRUTURAS - CONSERVACAO | M2
108267 - Ee Vila Socialista | EE Vila Socialista.pdf | ACUMULADO | 16.01.068 | FD-34 FECHAMENTO DE DIVISA/BL. CONCRETO/REVEST. CHAPISCO GROSSO H=235CM/BROCA | M
108267 - Ee Vila Socialista | EE Vila Socialista.pdf | ACUMULADO | 14.60.001 | RETIRADA DE VIDRO INCLUSIVE RASPAGEM DE MASSA OU RETIRADA DE BAGUETES | M2
108267 - Ee Vila Socialista | EE Vila Socialista.pdf | ACUMULADO | 15.03.024 | PINTURA ALUMINIO EM ESQUADRIAS DE FERRO | M2
108267 - Ee Vila Socialista | EE Vila Socialista.pdf | ACUMULADO | 15.03.061 | FACE INTERNA DE CALHAS COM TINTA BETUMINOSA | M
108267 - Ee Vila Socialista | EE Vila Socialista.pdf | ACUMULADO | 15.50.013 | REMOCAO DE OLEO,ESMALTE,ALUMIN OU GRAFITE EM ESQ DE FERRO C/PROD QUIM | M2
108267 - Ee Vila Socialista | EE Vila Socialista.pdf | ACUMULADO | 15.80.049 | ESMALTEEM SUPERFICIEDE MADEIRA INCLUSIVE PREPARO E RETOQUEDE MASSA | M2
108267 - Ee Vila Socialista | EE Vila Socialista.pdf | ACUMULADO | 15.80.045 | ESMALTE EM ESQUADRIAS DE FERRO INCLUSIVE PREPARO E RETOQUES DE ZARCAO | M2
108267 - Ee Vila Socialista | EE Vila Socialista.pdf | ACUMULADO | 16.01.058 | GRADIL ELETROFUNDIDO GALV. COM PINTURA ELETROSTATICA 62X132MM BARRA 25X2MM | M2
108267 - Ee Vila Socialista | EE Vila Socialista.pdf | ACUMULADO | 16.02.070 | LASTRO DE CONCRETO 5CM | M2
108267 - Ee Vila Socialista | EE Vila Socialista.pdf | ACUMULADO | 16.02.071 | LASTRO DE PEDRA BRITADA 5CM | M2
108267 - Ee Vila Socialista | EE Vila Socialista.pdf | ACUMULADO | 16.05.082 | RETENÇÃO AGUA PLUVIAL | M
108267 - Ee Vila Socialista | EE Vila Socialista.pdf | ACUMULADO | 16.05.048 | TC-11 TAMPA DE CONCRETO PRE-MOLDADA PERF. P/ CANALETA L=35CM | M
108267 - Ee Vila Socialista | EE Vila Socialista.pdf | ACUMULADO | 16.05.075 | CA-10 CAIXA DE AREIA 50X50 CM PARA AGUAS PLUVIAIS | UN
108267 - Ee Vila Socialista | EE Vila Socialista.pdf | ACUMULADO | 16.06.066 | ANDAIME TORRE ALUGUEL MENSAL | M
108267 - Ee Vila Socialista | EE Vila Socialista.pdf | ACUMULADO | 16.06.077 | MANUTENÇÃO MENSAL DE PLACAS DE OBRA | M2
108267 - Ee Vila Socialista | EE Vila Socialista.pdf | ACUMULADO | 16.06.078 | FORNECIMENTO E INSTALAÇAO DE PLACA DE IDENTIFICAÇAO DE OBRA | M2
108267 - Ee Vila Socialista | EE Vila Socialista.pdf | ACUMULADO | 16.18.072 | SI-03 PLACA DE SINALIZAÇÃO DE AMBIENTE 2OOXZOOMM (PAREDE INTERNA) | UN
108267 - Ee Vila Socialista | EE Vila Socialista.pdf | ACUMULADO | 16.18.075 | SI-06 PLACA DE SINALIZAÇÃO DE AMBIENTE 7OOXZOOMM (PAREDE INTERNA) | UN
108267 - Ee Vila Socialista | EE Vila Socialista.pdf | ACUMULADO | 16.35.014 | LIMPEZA DO SUBSTRATO COM APLICACAO DE JATO DE AGUA FRIA | M2
108267 - Ee Vila Socialista | EE Vila Socialista.pdf | ACUMULADO | 16.50.010 | DEMOLICAO DE PISO DE CONCRETO SIMPLES CAPEADO | M3
108267 - Ee Vila Socialista | EE Vila Socialista.pdf | ACUMULADO | 16.80.002 | TELA DE ARAME GALVANIZADO N.10 MALHA 2" | M2
108267 - Ee Vila Socialista | EE Vila Socialista.pdf | ACUMULADO | 16.80.007 | PINGADEIRA PARA MUROS DE ALVENARIA | M
108267 - Ee Vila Socialista | EE Vila Socialista.pdf | ACUMULADO | 16.80.008 | QUADRA DE ESPORTES - PISO DE CONCRETO NAO ARMADO | M2
108267 - Ee Vila Socialista | EE Vila Socialista.pdf | ACUMULADO | 16.02.105 | CIMENTADO DESEMPENADO COM JUNTA SECA E = 5 CM COM AGREGADO | M2
108267 - Ee Vila Socialista | EE Vila Socialista.pdf | ACUMULADO | 16.05.032 | CA-22 CANALETA DE AGUAS PLUVIAIS EM CONCRETO (30CM) | M
108267 - Ee Vila Socialista | EE Vila Socialista.pdf | ACUMULADO | 16.06.086 | INSTALAÇÃO DE QUADRO BRANCO (QB-01) | UN
108267 - Ee Vila Socialista | EE Vila Socialista.pdf | ACUMULADO | 16.30.013 | CANTEIRO DE OBRAS - LARG 3,30M | M2
108267 - Ee Vila Socialista | EE Vila Socialista.pdf | ACUMULADO | 16.80.087 | LIMPEZA DE REVESTIMENTOS HIDRAULICOS | M2
108267 - Ee Vila Socialista | EE Vila Socialista.pdf | ACUMULADO | 16.80.080 | LIMPEZA GERAL DA OBRA AO FINAL | M2
108267 - Ee Vila Socialista | EE Vila Socialista.pdf | QUANTITATIVA | 15.04.099 | PINTURAS EM PAREDES EXTERNAS | MV
Ee Wadih Jorge Maluf | EE Wadih Jorge Maluf.pdf | ACUMULADO | 01.02.001 | CORTE E ATERRO DENTRO DA OBRA COM TRANSPORTE INTERNO | M3
Ee Wadih Jorge Maluf | EE Wadih Jorge Maluf.pdf | ACUMULADO | 01.07.002 | LASTRO DE PEDRA BRITADA - 5CM | M2
Ee Wadih Jorge Maluf | EE Wadih Jorge Maluf.pdf | ACUMULADO | 02.50.001 | DEMOLIÇÃO DE CONCRETO SIMPLES (MANUAL) | M3
Ee Wadih Jorge Maluf | EE Wadih Jorge Maluf.pdf | ACUMULADO | 02.50.003 | DEMOLIÇÃO DE ALVENARIA DE FUNDACÃO (MANUAL) | M3
Ee Wadih Jorge Maluf | EE Wadih Jorge Maluf.pdf | ACUMULADO | 04.50.001 | DEMOLIÇÃO DE ALVENARIAS EM GERAL E ELEMENTOS VAZADOS,INCL | M3
Ee Wadih Jorge Maluf | EE Wadih Jorge Maluf.pdf | ACUMULADO | 06.60.001 | RETIRADA DE ESQUADRIAS METÁLICAS | M2
Ee Wadih Jorge Maluf | EE Wadih Jorge Maluf.pdf | ACUMULADO | 08.11.054 | TUBO DE PVC REFORÇADO "SR" JUNTA ELÁSTICA DN 150 INCL CONEXÕES | M
Ee Wadih Jorge Maluf | EE Wadih Jorge Maluf.pdf | ACUMULADO | 16.01.016 | FD- 16 FECHAMENTO DIVISABL CONCRETOIREVEST CHAPISCO FINO | M
Ee Wadih Jorge Maluf | EE Wadih Jorge Maluf.pdf | ACUMULADO | 16.01.089 | PT-42 PORTAO EM CHAPA DE ACO (180X235CM) | UN
Ee Wadih Jorge Maluf | EE Wadih Jorge Maluf.pdf | ACUMULADO | 16.03.002 | GRAMA ESMERALDA EM PLACAS
Ee Wadih Jorge Maluf | EE Wadih Jorge Maluf.pdf | ACUMULADO | 16.05.004 | CA-05 CANALETA P/ AGUAS PLUVIAIS (L=60CM) | M
Ee Wadih Jorge Maluf | EE Wadih Jorge Maluf.pdf | ACUMULADO | 16.05.036 | CANALETA DE CONCRETO 1/2 CANA DN 30CM P/ AGUAS PLUVIAIS | M
Ee Wadih Jorge Maluf | EE Wadih Jorge Maluf.pdf | ACUMULADO | 16.05.075 | CA-10 CAIXA DE AREIA 50X50 CM PARA AGUAS PLUVIAIS | UN
Ee Wadih Jorge Maluf | EE Wadih Jorge Maluf.pdf | ACUMULADO | 16.80.013 | PISO DE CONCRETO DESEMPENADO C/ REQUADRO 1.80CM E=6CM | M2
Ee Wadih Jorge Maluf | EE Wadih Jorge Maluf.pdf | ACUMULADO | 16.80.018 | PISO DE CONCRETO FCK=25MPA E=5CM | M2
Ee Wadih Jorge Maluf | EE Wadih Jorge Maluf.pdf | ACUMULADO | 16.80.097 | CAÇAMBA DE 4M3 PARA RETIRADA DE ENTULHO | UN
Ee Zulmiro Alves De Siqueira | EE Zulmiro Alves de Siqueira.pdf | ACUMULADO | 02.01.001 | ESCAVACAO MANUAL PROFUNDIDADE ATE | M3
Ee Zulmiro Alves De Siqueira | EE Zulmiro Alves de Siqueira.pdf | ACUMULADO | 02.01.010 | APILOAMENTO PARA SIMPLES REGULARIZACAO | M2
Ee Zulmiro Alves De Siqueira | EE Zulmiro Alves de Siqueira.pdf | ACUMULADO | 07.04.001 | CUMEEIRA E ESPIGAO EMBOCADOS PARA TELHA CERAMICA | M
Ee Zulmiro Alves De Siqueira | EE Zulmiro Alves de Siqueira.pdf | ACUMULADO | 07.60.016 | RETIRADA DE RIPAS | M
Ee Zulmiro Alves De Siqueira | EE Zulmiro Alves de Siqueira.pdf | ACUMULADO | 07.60.050 | RETIRADA DE TELHAS DE BARRO | M2
Ee Zulmiro Alves De Siqueira | EE Zulmiro Alves de Siqueira.pdf | ACUMULADO | 07.60.051 | RETIRADA DE TELHAS DE BARRO - S/REAPROV | M2
Ee Zulmiro Alves De Siqueira | EE Zulmiro Alves de Siqueira.pdf | ACUMULADO | 07.60.055 | RETIRADA DE CUMEEIRAS E ESPIGÕES DE BARRO | M
Ee Zulmiro Alves De Siqueira | EE Zulmiro Alves de Siqueira.pdf | ACUMULADO | 07.60.060 | RETIRADA DE TELHAS OND DE FIBRO-CIM/PLAST OU ALUM/PLANA PRE FAB | M2
Ee Zulmiro Alves De Siqueira | EE Zulmiro Alves de Siqueira.pdf | ACUMULADO | 07.60.061 | RETIRADA DE TELHAS OND DE FIBRO-CIM/PLAST OU ALUM/PLANA PRE FAB - S/REAPROV | M2
Ee Zulmiro Alves De Siqueira | EE Zulmiro Alves de Siqueira.pdf | ACUMULADO | 07.60.066 | RETIRADA DE CUMEEIRAS, ESPIGOES E RUFOS DE FIBRO-CIMENTO - S/REAPROV | M
Ee Emef Prof Sylas Baltazar De Araujo | EE- EMEF Prof Sylas Baltazar de Araujo.pdf | ACUMULADO | 03.50.001 | DEMOLIÇÃO DE CONCRETO INCLUINDO REVESTIMENTOS (MANUAL) | M3
Ee Emef Prof Sylas Baltazar De Araujo | EE- EMEF Prof Sylas Baltazar de Araujo.pdf | ACUMULADO | 04.01.072 | ALVENARIA DE TIJOLO CERAMICO FURADO (BAIANO) ESP.NOM 15 CM | M2
Ee Emef Prof Sylas Baltazar De Araujo | EE- EMEF Prof Sylas Baltazar de Araujo.pdf | ACUMULADO | 04.50.001 | DEMOLIÇÃO DE ALVENARIAS EM GERAL E ELEMENTOS VAZADOS,INCL | M3
Ee Emef Prof Sylas Baltazar De Araujo | EE- EMEF Prof Sylas Baltazar de Araujo.pdf | ACUMULADO | 06.01.029 | CX-06 CAIXILHO FIXO PERFIL LAMINADO 2MM USO EXCLUSIVO PADRAO CRECHE | M2
Ee Emef Prof Sylas Baltazar De Araujo | EE- EMEF Prof Sylas Baltazar de Araujo.pdf | ACUMULADO | 05.01.044 | PM-40 PORTA DE MADEIRA MACHO/FEMEA P/ PINT. C/ BAND. BAT. MAD. L=92CM | UN
Ee Emef Prof Sylas Baltazar De Araujo | EE- EMEF Prof Sylas Baltazar de Araujo.pdf | ACUMULADO | 05.60.001 | RETIRADA DE FOLHAS DE PORTAS OU JANELAS
Ee Emef Prof Sylas Baltazar De Araujo | EE- EMEF Prof Sylas Baltazar de Araujo.pdf | ACUMULADO | 05.60.005 | RETIRADA DE BATENTES DE ESQUADRIAS DE MADEIRA
Ee Emef Prof Sylas Baltazar De Araujo | EE- EMEF Prof Sylas Baltazar de Araujo.pdf | ACUMULADO | 05.80.070 | FECHADURA COMPLETA, CILINDRICA DE EMBUTIR | JG
Ee Emef Prof Sylas Baltazar De Araujo | EE- EMEF Prof Sylas Baltazar de Araujo.pdf | ACUMULADO | 05.80.080 | DOBRADICA DE 3 1/2" X 3" CROMADO, COM EIXO E BOLA DE LATAO | UN
Ee Emef Prof Sylas Baltazar De Araujo | EE- EMEF Prof Sylas Baltazar de Araujo.pdf | ACUMULADO | 05.80.085 | FECHADURA TETRA COMPLETA ESPELHO REDONDO CROMADO | UN
Ee Emef Prof Sylas Baltazar De Araujo | EE- EMEF Prof Sylas Baltazar de Araujo.pdf | ACUMULADO | 05.81.006 | PORTA MADEIRA COMPENS LISA P/ PINTURA 82X210CM | UN
Ee Emef Prof Sylas Baltazar De Araujo | EE- EMEF Prof Sylas Baltazar de Araujo.pdf | ACUMULADO | 06.60.014 | RETIRADA DE PORTA METÁLICA | M2
Ee Emef Prof Sylas Baltazar De Araujo | EE- EMEF Prof Sylas Baltazar de Araujo.pdf | ACUMULADO | 08.03.018 | TUBO PVC RÍGIDO JUNTA SOLDÁVEL DE 40 INCL CONEXÕES | M
Ee Emef Prof Sylas Baltazar De Araujo | EE- EMEF Prof Sylas Baltazar de Araujo.pdf | ACUMULADO | 08.04.022 | REGISTRO DE GAVETA COM CANOPLA CROMADA DN 2OMM (3/4")
Ee Emef Prof Sylas Baltazar De Araujo | EE- EMEF Prof Sylas Baltazar de Araujo.pdf | ACUMULADO | 06.01.001 | EF-01 ESQUADRIA DE FERRO 90X60CM | UN
Ee Emef Prof Sylas Baltazar De Araujo | EE- EMEF Prof Sylas Baltazar de Araujo.pdf | ACUMULADO | 06.60.005 | RETIRADA DE BATENTES | UN
Ee Emef Prof Sylas Baltazar De Araujo | EE- EMEF Prof Sylas Baltazar de Araujo.pdf | ACUMULADO | 05.80.073 | FECHADURA DE SOBREPOR CILINDRICA PARA PORTOES | UN
Ee Emef Prof Sylas Baltazar De Araujo | EE- EMEF Prof Sylas Baltazar de Araujo.pdf | ACUMULADO | 06.80.080 | FECHAMENTO EM CHAPA METÁLICA DOBRADA | M2
Ee Emef Prof Sylas Baltazar De Araujo | EE- EMEF Prof Sylas Baltazar de Araujo.pdf | ACUMULADO | 06.02.056 | PORTA EM CHAPA DE FERRO GALVANIZADO TIPO PF-15 | M2
Ee Emef Prof Sylas Baltazar De Araujo | EE- EMEF Prof Sylas Baltazar de Araujo.pdf | ACUMULADO | 08.03.016 | TUBO PVC RÍGIDO JUNTA SOLDÁVEL DE 25 INCL CONEXÕES
Ee Emef Prof Sylas Baltazar De Araujo | EE- EMEF Prof Sylas Baltazar de Araujo.pdf | ACUMULADO | 08.04.023 | REGISTRO DE GAVETA COM CANOPLA CROMADA DN 25MM (1")
Ee Emef Prof Sylas Baltazar De Araujo | EE- EMEF Prof Sylas Baltazar de Araujo.pdf | ACUMULADO | 08.04.044 | VALVULA DE DESCARGA CI REG INCORP DN=4OMM(1 1/2) ACAB
Ee Emef Prof Sylas Baltazar De Araujo | EE- EMEF Prof Sylas Baltazar de Araujo.pdf | ACUMULADO | 08.04.048 | VALVULA DE DESCARGA DE FECHAMENTO AUTOMATICO PARA MICTORIO | UN
Ee Emef Prof Sylas Baltazar De Araujo | EE- EMEF Prof Sylas Baltazar de Araujo.pdf | ACUMULADO | 08.15.013 | LT-04 LAVATORIO /BEBEDOURO COLETIVO COM TORNEIRA ANTIVANDALISMO
Ee Emef Prof Sylas Baltazar De Araujo | EE- EMEF Prof Sylas Baltazar de Araujo.pdf | ACUMULADO | 08.16.001 | BACIA SIFONADA DE LOUCA BRANCA (VDR 6L) CI ASSENTO
Ee Emef Prof Sylas Baltazar De Araujo | EE- EMEF Prof Sylas Baltazar de Araujo.pdf | ACUMULADO | 08.17.055 | FILTRO PRESSAO CUNO(AQUALAR)C/ELEM FILTR CARVAO ATIVADO E CEL 180/L/H | UN
Ee Emef Prof Sylas Baltazar De Araujo | EE- EMEF Prof Sylas Baltazar de Araujo.pdf | ACUMULADO | 08.50.001 | DEMOLIÇÃO DE TUBULACÕES EM GERAL INCLUINDO CONEXÕES, CAIXAS E RALOS | M
Ee Emef Prof Sylas Baltazar De Araujo | EE- EMEF Prof Sylas Baltazar de Araujo.pdf | ACUMULADO | 08.60.005 | RETIRADA DE REGISTROS E VÁLVULAS DE DESCARGA | UN
Ee Emef Prof Sylas Baltazar De Araujo | EE- EMEF Prof Sylas Baltazar de Araujo.pdf | ACUMULADO | 06.60.011 | RETIRADA DE ESQUADRIA METÁLICA TIPO MAXIM-AR | M2
Ee Emef Prof Sylas Baltazar De Araujo | EE- EMEF Prof Sylas Baltazar de Araujo.pdf | ACUMULADO | 09.04.050 | PLACA DE ACRILICO TRANSPARENTE ESP=5MM PROTECAO A CONTATO ACIDENTAL | M2
Ee Emef Prof Sylas Baltazar De Araujo | EE- EMEF Prof Sylas Baltazar de Araujo.pdf | ACUMULADO | 09.05.007 | ELETROD ACO GALV. QUENTE (NBR5624) 65MM(2X1/2") INCL CONEXOES | M
Ee Emef Prof Sylas Baltazar De Araujo | EE- EMEF Prof Sylas Baltazar de Araujo.pdf | ACUMULADO | 09.05.051 | QUADRO DISTRIBUICAO, DISJ. GERAL 8OA PI 22 A 26 DISJS | UN
Ee Emef Prof Sylas Baltazar De Araujo | EE- EMEF Prof Sylas Baltazar de Araujo.pdf | ACUMULADO | 08.05.007 | TUBO DE COBRE NBR13206 CLASSE "E" DN 28MM (1") AGUA QUENTE INCL CONEXOES | M
Ee Emef Prof Sylas Baltazar De Araujo | EE- EMEF Prof Sylas Baltazar de Araujo.pdf | ACUMULADO | 08.07.004 | TUBO ACO GLAVANIZ NBR5580-CL MEDIA, DN100MM (4")-INCL CONEXOES | M
Ee Emef Prof Sylas Baltazar De Araujo | EE- EMEF Prof Sylas Baltazar de Araujo.pdf | ACUMULADO | 08.08.002 | REGISTRO DE GAVETA BRUTO DN 65MM (2 1/2") | UN
Ee Emef Prof Sylas Baltazar De Araujo | EE- EMEF Prof Sylas Baltazar de Araujo.pdf | ACUMULADO | 09.08.013 | TOMADA 2P+T PADRAO NBR 14136, CORRENTE 10A-250V-ELETR. AÇO GALV. A QUENTE | UN
Ee Emef Prof Sylas Baltazar De Araujo | EE- EMEF Prof Sylas Baltazar de Araujo.pdf | ACUMULADO | 09.08.045 | INTERRUPTOR DE 1 TECLA E TOMADA 2P+T EM CAIXA 4"X2" - ELETROD. PVC Ø 25MM AMARELO. | UN
Ee Emef Prof Sylas Baltazar De Araujo | EE- EMEF Prof Sylas Baltazar de Araujo.pdf | ACUMULADO | 09.09.034 | IL-42 LUMINARIA C/ DIFUSOR TRANSPARENTE P/ LAMPADA FLUOR (2X32W) | UN
Ee Emef Prof Sylas Baltazar De Araujo | EE- EMEF Prof Sylas Baltazar de Araujo.pdf | ACUMULADO | 09.00.037 | RELOCAÇÃO DE PONTO ELÉTRICO | UN
Ee Emef Prof Sylas Baltazar De Araujo | EE- EMEF Prof Sylas Baltazar de Araujo.pdf | ACUMULADO | 09.54.006 | REMOCAO APARELHO ILUMINACAO,PLAFONS E PENDENTES P/LAMPADAS FLUORESC | UN
Ee Emef Prof Sylas Baltazar De Araujo | EE- EMEF Prof Sylas Baltazar de Araujo.pdf | ACUMULADO | 12.02.002 | CHAPISCO | M2
Ee Emef Prof Sylas Baltazar De Araujo | EE- EMEF Prof Sylas Baltazar de Araujo.pdf | ACUMULADO | 12.02.005 | EMBOCO | M2
Ee Emef Prof Sylas Baltazar De Araujo | EE- EMEF Prof Sylas Baltazar de Araujo.pdf | ACUMULADO | 12.50.002 | DEMOLIÇÃO DE REVEST DE AZULEJOS, PASTILHAS E LADRILHOS INCL ARG ASSENTAMENTO | M2
Ee Emef Prof Sylas Baltazar De Araujo | EE- EMEF Prof Sylas Baltazar de Araujo.pdf | ACUMULADO | 09.05.083 | QUADRO COMANDO PARA CONJUNTO MOTOR BOMBA BIFASICO DE 1 1/2 A 2 HP | UN
Ee Emef Prof Sylas Baltazar De Araujo | EE- EMEF Prof Sylas Baltazar de Araujo.pdf | ACUMULADO | 09.07.004 | FIO DE 2,50 MM2 - 750 V DE ISOLACAO | M
Ee Emef Prof Sylas Baltazar De Araujo | EE- EMEF Prof Sylas Baltazar de Araujo.pdf | ACUMULADO | 09.07.005 | FIO DE 4 MM2 - 750 V DE ISOLACAO | M
Ee Emef Prof Sylas Baltazar De Araujo | EE- EMEF Prof Sylas Baltazar de Araujo.pdf | ACUMULADO | 09.07.013 | CABO DE 25 MM2 - 750 V DE ISOLACAO | M
Ee Emef Prof Sylas Baltazar De Araujo | EE- EMEF Prof Sylas Baltazar de Araujo.pdf | ACUMULADO | 09.08.002 | INTERRUPTOR DE 1 TECLA SIMPLES EM CX.4"X2"-ELETROD.AÇO GALV.A QUENTE | UN
Ee Emef Prof Sylas Baltazar De Araujo | EE- EMEF Prof Sylas Baltazar de Araujo.pdf | ACUMULADO | 09.62.009 | RETIRADA DE TUBULACAO ELETRICA APARENTE ATE 2" | M
Ee Emef Prof Sylas Baltazar De Araujo | EE- EMEF Prof Sylas Baltazar de Araujo.pdf | ACUMULADO | 09.85.024 | LUMIN. BLINDADA PLAFONIER P/ LAMP. MISTA 160W | UN
Ee Emef Prof Sylas Baltazar De Araujo | EE- EMEF Prof Sylas Baltazar de Araujo.pdf | ACUMULADO | 09.85.084 | MOTOR PARA BOMBA DE RECALQUE DE 3 HP - 220 V TRIFASICO | UN
Ee Emef Prof Sylas Baltazar De Araujo | EE- EMEF Prof Sylas Baltazar de Araujo.pdf | ACUMULADO | 13.01.004 | LASTRO DE CONCRETO CI HIDROFUGO E=5CM | M2
Ee Emef Prof Sylas Baltazar De Araujo | EE- EMEF Prof Sylas Baltazar de Araujo.pdf | ACUMULADO | 13.01.006 | LASTRO DE PEDRA BRITADA 5CM | M2
Ee Emef Prof Sylas Baltazar De Araujo | EE- EMEF Prof Sylas Baltazar de Araujo.pdf | ACUMULADO | 13.02.080 | INSTAL.- USO EXCLUSIVO SALA DE INOVAÇÃO PISO VINIÍLICO EM MANTA COM TRATAMENTO SUPERFÍCIE COM PUR LARG.DE 2,00M E=2MM | M2
Ee Emef Prof Sylas Baltazar De Araujo | EE- EMEF Prof Sylas Baltazar de Araujo.pdf | ACUMULADO | 13.05.022 | RODAPE PORCELANATO ESMALTADO 7CM
Ee Emef Prof Sylas Baltazar De Araujo | EE- EMEF Prof Sylas Baltazar de Araujo.pdf | ACUMULADO | 13.50.001 | DEMOLICAO PISO DE CONCRETO SIMPLES CAPEADO | M3
Ee Emef Prof Sylas Baltazar De Araujo | EE- EMEF Prof Sylas Baltazar de Araujo.pdf | ACUMULADO | 13.80.002 | LASTRO DE CONCRETO | M3
Ee Emef Prof Sylas Baltazar De Araujo | EE- EMEF Prof Sylas Baltazar de Araujo.pdf | ACUMULADO | 13.80.013 | ISOLAMENTO COM LONA PRETA | M2
Ee Emef Prof Sylas Baltazar De Araujo | EE- EMEF Prof Sylas Baltazar de Araujo.pdf | ACUMULADO | 13.80.014 | FRESAMENTO DE PISO CIMENTADO | M2
Ee Emef Prof Sylas Baltazar De Araujo | EE- EMEF Prof Sylas Baltazar de Araujo.pdf | ACUMULADO | 13.80.032 | TELA Q-92 PARA PISO DE CONCRETO | M2
Ee Emef Prof Sylas Baltazar De Araujo | EE- EMEF Prof Sylas Baltazar de Araujo.pdf | ACUMULADO | 13.80.034 | PISO DE CONCRETO FCK=25MPA E=8CM DESEMPENAMENTO MECÂNICO | M2
Ee Emef Prof Sylas Baltazar De Araujo | EE- EMEF Prof Sylas Baltazar de Araujo.pdf | ACUMULADO | 15.01.013 | ESMALTE A BASE DE ÁGUA SEM APARELHAMENTO E EMASSAMENTO PRÉVIOS EM ESTRUTURA DE | M2
Ee Emef Prof Sylas Baltazar De Araujo | EE- EMEF Prof Sylas Baltazar de Araujo.pdf | ACUMULADO | 15.03.028 | ESMALTE A BASE DE AGUA EM ESQUADRIAS DE FERRO | M2
Ee Emef Prof Sylas Baltazar De Araujo | EE- EMEF Prof Sylas Baltazar de Araujo.pdf | ACUMULADO | 15.50.002 | REMOCAO DE OLEO,ESMALTE,LATEX/ACRILICO EM PAREDES COM LIXAMENTO | M2
Ee Emef Prof Sylas Baltazar De Araujo | EE- EMEF Prof Sylas Baltazar de Araujo.pdf | ACUMULADO | 15.50.003 | REMOCAO DE OLEO,ESMALTE OU VERNIZ EM ESQ DE MADEIRA C/LIXAMENTO | M2
Ee Emef Prof Sylas Baltazar De Araujo | EE- EMEF Prof Sylas Baltazar de Araujo.pdf | ACUMULADO | 15.80.018 | TINTA LATEX STANDARD INCLUSIVE PREPARO E RETOQUE DE MASSA NIVELADORA | M2
Ee Emef Prof Sylas Baltazar De Araujo | EE- EMEF Prof Sylas Baltazar de Araujo.pdf | ACUMULADO | 15.80.043 | TINTA LATEX ECONOMICA INCLUSIVE PREPARO E RETOQUE DE MASSA NIVELADORA | M2
Ee Emef Prof Sylas Baltazar De Araujo | EE- EMEF Prof Sylas Baltazar de Araujo.pdf | ACUMULADO | 16.05.031 | CA-21 CANALETA DE AGUAS PLUVIAIS EM CONCRETO (2OCM) | M
Ee Emef Prof Sylas Baltazar De Araujo | EE- EMEF Prof Sylas Baltazar de Araujo.pdf | ACUMULADO | 13.02.069 | PORCELANATO ESMALTADO | M2
Ee Emef Prof Sylas Baltazar De Araujo | EE- EMEF Prof Sylas Baltazar de Araujo.pdf | ACUMULADO | 13.05.020 | RODAPES DE GRANILITE SIMPLES DE 10 CM | M
Ee Emef Prof Sylas Baltazar De Araujo | EE- EMEF Prof Sylas Baltazar de Araujo.pdf | ACUMULADO | 16.05.082 | RETENÇÃO AGUA PLUVIAL | M
Ee Emef Prof Sylas Baltazar De Araujo | EE- EMEF Prof Sylas Baltazar de Araujo.pdf | ACUMULADO | 16.06.086 | INSTALAÇÃO DE QUADRO BRANCO (QB-01) | UN
Ee Emef Prof Sylas Baltazar De Araujo | EE- EMEF Prof Sylas Baltazar de Araujo.pdf | ACUMULADO | 16.08.025 | TUBO PVC OCRE JUNTA ELASTICA DN 150 INCLUSIVE CONEXOES - ENTERRADO | M
Ee Emef Prof Sylas Baltazar De Araujo | EE- EMEF Prof Sylas Baltazar de Araujo.pdf | ACUMULADO | 16.50.002 | DEMOLIÇÃO DE TELA DE ARAME GALVANIZADO | M2
Ee Emef Prof Sylas Baltazar De Araujo | EE- EMEF Prof Sylas Baltazar de Araujo.pdf | ACUMULADO | 16.80.010 | TELA DE ARAME GALVANIZADO N.12 MALHA 2" | M2
Ee Emef Prof Sylas Baltazar De Araujo | EE- EMEF Prof Sylas Baltazar de Araujo.pdf | ACUMULADO | 16.80.012 | TUBO DE F.G. 2" P/ SUSTENT TELA DE ALAMBRADO EXCL BASE-MONTANTE | M
Ee Emef Prof Sylas Baltazar De Araujo | EE- EMEF Prof Sylas Baltazar de Araujo.pdf | ACUMULADO | 16.80.025 | TUBO DE F.G. 1 1/4" P/ SUSTENT.TELA DE ALAMBRADO EXCL BASE-TRAVAMENTO | M
Ee Emef Prof Sylas Baltazar De Araujo | EE- EMEF Prof Sylas Baltazar de Araujo.pdf | ACUMULADO | 16.80.007 | PINGADEIRA PARA MUROS DE ALVENARIA | M
Ee Emef Prof Sylas Baltazar De Araujo | EE- EMEF Prof Sylas Baltazar de Araujo.pdf | ACUMULADO | 16.05.032 | CA-22 CANALETA DE AGUAS PLUVIAIS EM CONCRETO (30CM) | M
Ee Emef Prof Sylas Baltazar De Araujo | EE- EMEF Prof Sylas Baltazar de Araujo.pdf | ACUMULADO | 16.06.059 | TAPUME H=225CM ENGASTADO NO TERRENO E PINTURA LATEX FACE EXTERNA COM LOGOTIPO | M
Ee Emef Prof Sylas Baltazar De Araujo | EE- EMEF Prof Sylas Baltazar de Araujo.pdf | ACUMULADO | 16.05.058 | POÇO DE RETENÇÃO DE ÁGUA PLUVIAL Ø 2,50M COM FUNDO DE CONCRETO | M
Ee Emef Prof Sylas Baltazar De Araujo | EE- EMEF Prof Sylas Baltazar de Araujo.pdf | ACUMULADO | 16.80.127 | LIMPEZADE BANCADADE PEDRA MARMORE / GRAN ITO. | M2
Ee Emef Prof Sylas Baltazar De Araujo | EE- EMEF Prof Sylas Baltazar de Araujo.pdf | ACUMULADO | 16.80.087 | LIMPEZA DE REVESTIMENTOS HIDRAULICOS | M2
Ee Cel Gustavo Barroso | EE-CEL Gustavo Barroso.pdf | ACUMULADO | 02.01.001 | ESCAVACAO MANUAL PROFUNDIDADE ATE | M3
Ee Cel Gustavo Barroso | EE-CEL Gustavo Barroso.pdf | ACUMULADO | 02.01.010 | APILOAMENTO PARA SIMPLES REGULARIZACAO | M2
Ee Cel Gustavo Barroso | EE-CEL Gustavo Barroso.pdf | ACUMULADO | 02.01.025 | REATERRO INTERNO APILOADO | M3
Ee Cel Gustavo Barroso | EE-CEL Gustavo Barroso.pdf | ACUMULADO | 04.01.001 | ALVENARIA DE TIJOLO DE BARRO MACICO E=1/4 TIJOLO | M2
Ee Cel Gustavo Barroso | EE-CEL Gustavo Barroso.pdf | ACUMULADO | 05.05.075 | PR-09 PRATELEIRA EM GRANILITE - L=55CM | M
Ee Cel Gustavo Barroso | EE-CEL Gustavo Barroso.pdf | ACUMULADO | 06.80.033 | CHAPA DE FERRO N 14, INCLUSIVE SOLDAGEM | M2
Ee Cel Gustavo Barroso | EE-CEL Gustavo Barroso.pdf | ACUMULADO | 08.04.060 | ENVELOPE DE CONCRETO PARA DUTOS
Ee Cel Gustavo Barroso | EE-CEL Gustavo Barroso.pdf | ACUMULADO | 08.82.050 | DESENTUPIMENTO DE RAMAIS DE ESGOTO | M
Ee Cel Gustavo Barroso | EE-CEL Gustavo Barroso.pdf | ACUMULADO | 16.02.070 | LASTRO DE CONCRETO 5CM | M2
Ee Cel Gustavo Barroso | EE-CEL Gustavo Barroso.pdf | ACUMULADO | 16.02.071 | LASTRO DE PEDRA BRITADA 5CM | M2
Ee Cel Gustavo Barroso | EE-CEL Gustavo Barroso.pdf | ACUMULADO | 16.02.090 | CIMENTADO DESEMPENADO COM JUNTA SECA E=3,5CM INCL ARG REG | M2
Ee Cel Gustavo Barroso | EE-CEL Gustavo Barroso.pdf | ACUMULADO | 16.50.010 | DEMOLICAO DE PISO DE CONCRETO SIMPLES CAPEADO | M3
Ee Cel Gustavo Barroso | EE-CEL Gustavo Barroso.pdf | ACUMULADO | 16.80.098 | RETIRADA DE ENTULHO | M3
525115 - Ee Profa Elysabeth De Mello Rodrigues | Elysabeth de Mello Rodrigues.pdf | ACUMULADO | 01.01.010 | CORTE, RECORTE E REMOCAO DE ARVORES INCL RAIZES DIAM>5<15CM | UN
525115 - Ee Profa Elysabeth De Mello Rodrigues | Elysabeth de Mello Rodrigues.pdf | ACUMULADO | 01.02.001 | CORTE E ATERRO DENTRO DA OBRA COM TRANSPORTE INTERNO | M3
525115 - Ee Profa Elysabeth De Mello Rodrigues | Elysabeth de Mello Rodrigues.pdf | ACUMULADO | 01.07.002 | LASTRO DE PEDRA BRITADA - 5CM | M2
525115 - Ee Profa Elysabeth De Mello Rodrigues | Elysabeth de Mello Rodrigues.pdf | ACUMULADO | 02.50.001 | DEMOLIÇÃO DE CONCRETO SIMPLES (MANUAL) | M3
525115 - Ee Profa Elysabeth De Mello Rodrigues | Elysabeth de Mello Rodrigues.pdf | ACUMULADO | 04.50.001 | DEMOLIÇÃO DE ALVENARIAS EM GERAL E ELEMENTOS VAZADOS,INCL | M3
525115 - Ee Profa Elysabeth De Mello Rodrigues | Elysabeth de Mello Rodrigues.pdf | ACUMULADO | 16.01.016 | FD- 16 FECHAMENTO DIVISABL CONCRETOIREVEST CHAPISCO FINO | M
525115 - Ee Profa Elysabeth De Mello Rodrigues | Elysabeth de Mello Rodrigues.pdf | ACUMULADO | 16.03.002 | GRAMA ESMERALDA EM PLACAS
525115 - Ee Profa Elysabeth De Mello Rodrigues | Elysabeth de Mello Rodrigues.pdf | ACUMULADO | 16.04.034 | FQ-02 ALAMBRADO SOBRE DIVISA | M2
525115 - Ee Profa Elysabeth De Mello Rodrigues | Elysabeth de Mello Rodrigues.pdf | ACUMULADO | 16.05.032 | CA-22 CANALETA DE AGUAS PLUVIAIS EM CONCRETO (30CM) | M
525115 - Ee Profa Elysabeth De Mello Rodrigues | Elysabeth de Mello Rodrigues.pdf | ACUMULADO | 16.06.059 | TAPUME H=225CM ENGASTADO NO TERRENO E PINTURA LATEX FACE EXTERNA COM LOGOTIPO | M
525115 - Ee Profa Elysabeth De Mello Rodrigues | Elysabeth de Mello Rodrigues.pdf | ACUMULADO | 16.50.010 | DEMOLICAO DE PISO DE CONCRETO SIMPLES CAPEADO | M3
525115 - Ee Profa Elysabeth De Mello Rodrigues | Elysabeth de Mello Rodrigues.pdf | ACUMULADO | 16.80.013 | PISO DE CONCRETO DESEMPENADO C/ REQUADRO 1.80CM E=6CM | M2
525115 - Ee Profa Elysabeth De Mello Rodrigues | Elysabeth de Mello Rodrigues.pdf | ACUMULADO | 16.80.016 | TELA Q-92 PARA PISO DE CONCRETO | M2
525115 - Ee Profa Elysabeth De Mello Rodrigues | Elysabeth de Mello Rodrigues.pdf | ACUMULADO | 16.80.098 | RETIRADA DE ENTULHO | M3
Fatec Dom Amaury | Fatec Dom Amaury.pdf | ACUMULADO | 04.01.050 | ALVENARIA AUTO-PORTANTE: BLOCO CONCRETO ESTRUTURAL DE | M2
Fatec Dom Amaury | Fatec Dom Amaury.pdf | ACUMULADO | 04.01.058 | VERGA/CINTA EM BLOCO DE CONCRETO CANALETA - 14 CM | M
Fatec Dom Amaury | Fatec Dom Amaury.pdf | ACUMULADO | 04.50.001 | DEMOLIÇÃO DE ALVENARIAS EM GERAL E ELEMENTOS VAZADOS,INCL | M3
Fatec Dom Amaury | Fatec Dom Amaury.pdf | ACUMULADO | 05.80.020 | BATENTE DE MADEIRA PARA PORTAS DE 1 FL SEM BANDEIRA | CJ
Fatec Dom Amaury | Fatec Dom Amaury.pdf | ACUMULADO | 05.80.039 | GUARNICAO MADEIRA DE 10,0CM | M
Fatec Dom Amaury | Fatec Dom Amaury.pdf | ACUMULADO | 05.80.070 | FECHADURA COMPLETA, CILINDRICA DE EMBUTIR | JG
Fatec Dom Amaury | Fatec Dom Amaury.pdf | ACUMULADO | 05.80.080 | DOBRADICA DE 3 1/2" X 3" CROMADO, COM EIXO E BOLA DE LATAO | UN
Fatec Dom Amaury | Fatec Dom Amaury.pdf | ACUMULADO | 09.08.002 | INTERRUPTOR DE 1 TECLA SIMPLES EM CX.4"X2"-ELETROD.AÇO GALV.A QUENTE | UN
Fatec Dom Amaury | Fatec Dom Amaury.pdf | ACUMULADO | 09.08.013 | TOMADA 2P+T PADRAO NBR 14136, CORRENTE 10A-250V-ELETR. AÇO GALV. A QUENTE | UN
Fatec Dom Amaury | Fatec Dom Amaury.pdf | ACUMULADO | 09.09.052 | IL-45 LUMINARIA PARA LAMPADA FLUORESCENTE (2X32W) | UN
OBRA_DESCONHECIDA | FDE.pdf | ACUMULADO | 03.04.016 | (ASTM A709/A588) | KG
OBRA_DESCONHECIDA | FDE.pdf | ACUMULADO | 04.01.045 | CONCRETO GROUT , PREPARADO NO LOCAL, LANÇADO E ADENSADO | M3
OBRA_DESCONHECIDA | FDE.pdf | ACUMULADO | 15.01.006 | ESMALTE A BASE DE ÁGUA EM ESTRUTURA METÁLICA | M2
OBRA_DESCONHECIDA | FDE.pdf | ACUMULADO | 16.02.050 | PASTILHA NATURAL 2,5X2,5CM - DETALHES E REQUADROS | M2
OBRA_DESCONHECIDA | FDE.pdf | ACUMULADO | 16.06.059 | TAPUME H=225CM ENGASTADO NO TERRENO E PINTURA LATEX FACE EXTERNA COM LOGOTIPO | M
OBRA_DESCONHECIDA | FDE.pdf | ACUMULADO | 16.80.007 | PINGADEIRA PARA MUROS DE ALVENARIA | M
OBRA_DESCONHECIDA | FDE.pdf | ACUMULADO | 04.50.001 | DEMOLIÇÃO DE ALVENARIAS EM GERAL E ELEMENTOS VAZADOS,INCL | M3
OBRA_DESCONHECIDA | FDE.pdf | ACUMULADO | 15.01.035 | FUNDO ANTI-OXIDANTE EM ESTRUTURAS | M2
19138 - Ee Prof Francisco Pereira De Souza Filho | Francisco Pereira de Souza Filho.pdf | ACUMULADO | 06.80.004 | CAIXILHO BASCULANTE EM ALUMÍNIO ANODIZADO | M2
19138 - Ee Prof Francisco Pereira De Souza Filho | Francisco Pereira de Souza Filho.pdf | ACUMULADO | 07.03.110 | TELHA CERAMICA TIPO ROMANA | M2
19138 - Ee Prof Francisco Pereira De Souza Filho | Francisco Pereira de Souza Filho.pdf | ACUMULADO | 07.03.135 | TELHA GALVALUME ACO GALV SANDUICHE E-3OMM (PIR) TRAPEZ H-4OMM | M2
19138 - Ee Prof Francisco Pereira De Souza Filho | Francisco Pereira de Souza Filho.pdf | ACUMULADO | 07.04.041 | CUMEEIRA AÇO GALVALUME ACABAMENTO NATURAL PERFIL ONDITRAP E-065 | M
19138 - Ee Prof Francisco Pereira De Souza Filho | Francisco Pereira de Souza Filho.pdf | ACUMULADO | 07.60.050 | RETIRADA DE TELHAS DE BARRO | M2
19138 - Ee Prof Francisco Pereira De Souza Filho | Francisco Pereira de Souza Filho.pdf | ACUMULADO | 07.60.051 | RETIRADA DE TELHAS DE BARRO - S/REAPROV | M2
19138 - Ee Prof Francisco Pereira De Souza Filho | Francisco Pereira de Souza Filho.pdf | ACUMULADO | 07.60.060 | RETIRADA DE TELHAS OND DE FIBRO-CIM/PLAST OU ALUM/PLANA PRE FAB | M2
19138 - Ee Prof Francisco Pereira De Souza Filho | Francisco Pereira de Souza Filho.pdf | ACUMULADO | 07.60.061 | RETIRADA DE TELHAS OND DE FIBRO-CIM/PLAST OU ALUM/PLANA PRE FAB - S/REAPROV | M2
19138 - Ee Prof Francisco Pereira De Souza Filho | Francisco Pereira de Souza Filho.pdf | ACUMULADO | 07.60.066 | RETIRADA DE CUMEEIRAS, ESPIGOES E RUFOS DE FIBRO-CIMENTO - S/REAPROV | M
19138 - Ee Prof Francisco Pereira De Souza Filho | Francisco Pereira de Souza Filho.pdf | ACUMULADO | 07.80.004 | VIGA DE MADEIRA 6 X 12 CM G1-C6 | M
19138 - Ee Prof Francisco Pereira De Souza Filho | Francisco Pereira de Souza Filho.pdf | ACUMULADO | 07.80.065 | TELHA DE POLIESTER PERFIL DA ONDULADA ALUMINIO E=1,20MM | M2
19138 - Ee Prof Francisco Pereira De Souza Filho | Francisco Pereira de Souza Filho.pdf | ACUMULADO | 07.80.044 | CUMEEIRA SHED P/ TELHA TECNOLOGIA CRFS ONDULADA | M
19138 - Ee Prof Francisco Pereira De Souza Filho | Francisco Pereira de Souza Filho.pdf | ACUMULADO | 08.12.040 | RUFO EM CHAPA GALVANIZADA N 26 - CORTE 0,33 M | M
19138 - Ee Prof Francisco Pereira De Souza Filho | Francisco Pereira de Souza Filho.pdf | ACUMULADO | 09.07.004 | FIO DE 2,50 MM2 - 750 V DE ISOLACAO | M
19138 - Ee Prof Francisco Pereira De Souza Filho | Francisco Pereira de Souza Filho.pdf | ACUMULADO | 09.08.013 | TOMADA 2P+T PADRAO NBR 14136, CORRENTE 10A-250V-ELETR. AÇO GALV. A QUENTE | UN
19138 - Ee Prof Francisco Pereira De Souza Filho | Francisco Pereira de Souza Filho.pdf | ACUMULADO | 07.01.098 | PECAS DE MADEIRA MACICA | M3
19138 - Ee Prof Francisco Pereira De Souza Filho | Francisco Pereira de Souza Filho.pdf | ACUMULADO | 07.03.138 | INFERIOR PLANO TELHA GALVALUME / ACO GALV SANDUICHE E=50MM (PUR) / (PIR) SUPERIOR TRAPEZ H=40MM / | M2
19138 - Ee Prof Francisco Pereira De Souza Filho | Francisco Pereira de Souza Filho.pdf | ACUMULADO | 07.80.041 | TELHA TECNOLOGIA CRFS ONDULADA E=8MM | M2
19138 - Ee Prof Francisco Pereira De Souza Filho | Francisco Pereira de Souza Filho.pdf | ACUMULADO | 07.80.040 | TELHA TECNOLOGIA CRFS ONDULADA E=6MM | M2
19138 - Ee Prof Francisco Pereira De Souza Filho | Francisco Pereira de Souza Filho.pdf | ACUMULADO | 09.09.068 | IL-68 LUMINARIA C/DIFUSOR TRANSLUCIDO P/LAMPADAS FLUOR. (2X16W) | UN
19138 - Ee Prof Francisco Pereira De Souza Filho | Francisco Pereira de Souza Filho.pdf | ACUMULADO | 09.10.002 | CENTRO DE LUZ EM CAIXA FM - ELETROD. PVC Ø 25MM AMARELO. | UN
19138 - Ee Prof Francisco Pereira De Souza Filho | Francisco Pereira de Souza Filho.pdf | ACUMULADO | 09.52.017 | REMOCAO DE FIO EMBUTIDO ATE 16 MM2 | M
19138 - Ee Prof Francisco Pereira De Souza Filho | Francisco Pereira de Souza Filho.pdf | ACUMULADO | 09.54.017 | REMOCAO DE ARANDELA EXTERNA EM BRACO DE FERRO | UN
19138 - Ee Prof Francisco Pereira De Souza Filho | Francisco Pereira de Souza Filho.pdf | ACUMULADO | 09.54.006 | REMOCAO APARELHO ILUMINACAO,PLAFONS E PENDENTES P/LAMPADAS FLUORESC | UN
19138 - Ee Prof Francisco Pereira De Souza Filho | Francisco Pereira de Souza Filho.pdf | ACUMULADO | 09.64.006 | RETIRADA DE APARELHOS DE ILUMINACAO, PLAFONS E PENDENTES P/LAMPADAS FLUORESC | UN
19138 - Ee Prof Francisco Pereira De Souza Filho | Francisco Pereira de Souza Filho.pdf | ACUMULADO | 09.74.006 | RECOLOCAÇÃO DE APARELHO DE ILUMINACAO,PLAFONS OU PENDENTES P/ LAMP | UN
19138 - Ee Prof Francisco Pereira De Souza Filho | Francisco Pereira de Souza Filho.pdf | ACUMULADO | 09.64.004 | RETIRADA DE MOTOR DE BOMBA DE RECALQUE | UN
19138 - Ee Prof Francisco Pereira De Souza Filho | Francisco Pereira de Souza Filho.pdf | ACUMULADO | 09.84.020 | ESPELHO DE 4'X2' | UN
19138 - Ee Prof Francisco Pereira De Souza Filho | Francisco Pereira de Souza Filho.pdf | ACUMULADO | 09.84.039 | CALHA DA LUMINARIA P/LAMPADA FLUOR. 2X32W C/REFLETOR ALUM. E SOQUETE (IL-45) | UN
19138 - Ee Prof Francisco Pereira De Souza Filho | Francisco Pereira de Souza Filho.pdf | ACUMULADO | 09.84.052 | SOQUETE P/LAMPADA FLUORESCENTE TIPO ANTI-VIBR. S/PORTA-STAR | UN
19138 - Ee Prof Francisco Pereira De Souza Filho | Francisco Pereira de Souza Filho.pdf | ACUMULADO | 10.60.005 | RETIRADA DE FORRO DE PVC EM LAMINAS | M2
19138 - Ee Prof Francisco Pereira De Souza Filho | Francisco Pereira de Souza Filho.pdf | ACUMULADO | 15.80.043 | TINTA LATEX ECONOMICA INCLUSIVE PREPARO E RETOQUE DE MASSA NIVELADORA | M2
19138 - Ee Prof Francisco Pereira De Souza Filho | Francisco Pereira de Souza Filho.pdf | ACUMULADO | 09.84.061 | ADEQUAÇÃO DE LUMINARIA FLUORESCENTE 1X32W PARA LED TUBULAR VIDRO 18W | UN
19138 - Ee Prof Francisco Pereira De Souza Filho | Francisco Pereira de Souza Filho.pdf | ACUMULADO | 16.06.066 | ANDAIME TORRE ALUGUEL MENSAL | M
19138 - Ee Prof Francisco Pereira De Souza Filho | Francisco Pereira de Souza Filho.pdf | ACUMULADO | 16.06.076 | FORNECIMENTO E INSTALAÇAODE PLACASDE OBRA | M2
19138 - Ee Prof Francisco Pereira De Souza Filho | Francisco Pereira de Souza Filho.pdf | ACUMULADO | 16.06.086 | INSTALAÇÃO DE QUADRO BRANCO (QB-01) | UN
19138 - Ee Prof Francisco Pereira De Souza Filho | Francisco Pereira de Souza Filho.pdf | ACUMULADO | 16.06.078 | FORNECIMENTO E INSTALAÇAO DE PLACA DE IDENTIFICAÇAO DE OBRA | M2
525803 - Ee Dr Honorino Fabbri | Honorino Fabbri.pdf | ACUMULADO | 09.04.091 | DISJUNTOR BIPOLAR TERMOMAGNETICO 2X10A A 2X50A | UN
525803 - Ee Dr Honorino Fabbri | Honorino Fabbri.pdf | ACUMULADO | 09.05.002 | ELETROD ACO GALV QUENTE (NBR 5624) 20 MM (3/4") - INCL CONEXOES | M
525803 - Ee Dr Honorino Fabbri | Honorino Fabbri.pdf | ACUMULADO | 09.05.004 | ELETROD ACO GALV QUENTE (NBR 5624) 32 MM (1 1/4") - INCL CONEXOES
525803 - Ee Dr Honorino Fabbri | Honorino Fabbri.pdf | ACUMULADO | 09.05.005 | ELETROD ACO GALV QUENTE (NBR 5624) 40 MM (1 1/2") INCL CONEXOES
525803 - Ee Dr Honorino Fabbri | Honorino Fabbri.pdf | ACUMULADO | 09.05.051 | QUADRO DISTRIBUICAO, DISJ. GERAL 8OA PI 22 A 26 DISJS | UN
525803 - Ee Dr Honorino Fabbri | Honorino Fabbri.pdf | ACUMULADO | 09.05.075 | DISJUNTOR TRIPOLAR TERMOMAGNETICO 3X60A A 3X100A | UN
525803 - Ee Dr Honorino Fabbri | Honorino Fabbri.pdf | ACUMULADO | 09.07.004 | FIO DE 2,50 MM2 - 750 V DE ISOLACAO | M
525803 - Ee Dr Honorino Fabbri | Honorino Fabbri.pdf | ACUMULADO | 09.07.005 | FIO DE 4 MM2 - 750 V DE ISOLACAO | M
525803 - Ee Dr Honorino Fabbri | Honorino Fabbri.pdf | ACUMULADO | 09.07.011 | CABO DE 10 MM2 750V (ISOLAÇAO NAO HALOGENADO) | M
525803 - Ee Dr Honorino Fabbri | Honorino Fabbri.pdf | ACUMULADO | 09.07.012 | CABO DE 16 MM2 - 750 V DE ISOLACAO | M
525803 - Ee Dr Honorino Fabbri | Honorino Fabbri.pdf | ACUMULADO | 09.09.037 | IL-58 ILUMINACAO P/ QUADRA DE ESP. COB. LAMP. VAPOR METALICO (1X250W) | UN
525803 - Ee Dr Honorino Fabbri | Honorino Fabbri.pdf | ACUMULADO | 09.10.002 | CENTRO DE LUZ EM CAIXA FM - ELETROD. PVC Ø 25MM AMARELO. | UN
525803 - Ee Dr Honorino Fabbri | Honorino Fabbri.pdf | ACUMULADO | 09.52.019 | REMOCAO DE FIO APARENTE ATE 16 MM2 | M
525803 - Ee Dr Honorino Fabbri | Honorino Fabbri.pdf | ACUMULADO | 09.52.029 | REMOCAO DE CHAVES BASE MARMORE,NH UNIPOLAR OU DISJUNT.NO-FUSE EM BT | UN
525803 - Ee Dr Honorino Fabbri | Honorino Fabbri.pdf | ACUMULADO | 09.52.039 | REMOCAO DE BARRAMENTO DE COBRE | M
525803 - Ee Dr Honorino Fabbri | Honorino Fabbri.pdf | ACUMULADO | 09.64.006 | RETIRADA DE APARELHOS DE ILUMINACAO, PLAFONS E PENDENTES P/LAMPADAS FLUORESC | UN
525803 - Ee Dr Honorino Fabbri | Honorino Fabbri.pdf | ACUMULADO | 09.82.091 | CHAVE SECCIONADORA NH 3X250A COM FUSIVEIS | UN
525803 - Ee Dr Honorino Fabbri | Honorino Fabbri.pdf | ACUMULADO | 09.84.009 | TOMADA 2P+T PADRAO NBR 14136 CORRENTE 10A-250V | UN
525803 - Ee Dr Honorino Fabbri | Honorino Fabbri.pdf | ACUMULADO | 09.84.046 | REATOR ELETRONICO P/LAMPADA FLUORESC.AFP 2X32W BIVOLT COM PROTEÇÃO | UN
525803 - Ee Dr Honorino Fabbri | Honorino Fabbri.pdf | ACUMULADO | 09.84.052 | SOQUETE P/LAMPADA FLUORESCENTE TIPO ANTI-VIBR. S/PORTA-STAR | UN
525803 - Ee Dr Honorino Fabbri | Honorino Fabbri.pdf | ACUMULADO | 09.85.005 | LAMPADA FLUORESCENTE DE 32W | UN
525803 - Ee Dr Honorino Fabbri | Honorino Fabbri.pdf | ACUMULADO | 09.85.064 | CONDULETE DE 3/4" | UN
525803 - Ee Dr Honorino Fabbri | Honorino Fabbri.pdf | ACUMULADO | 09.85.061 | CONDULETE DE 1 1/4" | UN
525803 - Ee Dr Honorino Fabbri | Honorino Fabbri.pdf | ACUMULADO | 09.85.062 | CONDULETE DE 1 1/2" | UN
525803 - Ee Dr Honorino Fabbri | Honorino Fabbri.pdf | ACUMULADO | 10.80.012 | FORRO DE ESTUQUE | M2
525803 - Ee Dr Honorino Fabbri | Honorino Fabbri.pdf | ACUMULADO | 13.02.069 | PORCELANATO ESMALTADO | M2
525803 - Ee Dr Honorino Fabbri | Honorino Fabbri.pdf | ACUMULADO | 15.80.018 | TINTA LATEX STANDARD INCLUSIVE PREPARO E RETOQUE DE MASSA NIVELADORA | M2
525803 - Ee Dr Honorino Fabbri | Honorino Fabbri.pdf | ACUMULADO | 15.80.044 | ESMALTE EM SUPERFICIE INCLUSIVE PREPARO E RETOQUE DE MASSA | M2
525803 - Ee Dr Honorino Fabbri | Honorino Fabbri.pdf | ACUMULADO | 16.05.004 | CA-05 CANALETA P/ AGUAS PLUVIAIS (L=60CM) | M
525803 - Ee Dr Honorino Fabbri | Honorino Fabbri.pdf | ACUMULADO | 16.08.026 | CI-02 CAIXA DE INSPEÇÃO 80X80CM PARA ESGOTO | UN
525803 - Ee Dr Honorino Fabbri | Honorino Fabbri.pdf | ACUMULADO | 16.08.027 | CG-01 CAIXA DE GORDURA EM ALVENARIA | UN
525803 - Ee Dr Honorino Fabbri | Honorino Fabbri.pdf | ACUMULADO | 16.50.010 | DEMOLICAO DE PISO DE CONCRETO SIMPLES CAPEADO | M3
525803 - Ee Dr Honorino Fabbri | Honorino Fabbri.pdf | ACUMULADO | 16.80.013 | PISO DE CONCRETO DESEMPENADO C/ REQUADRO 1.80CM E=6CM | M2
525803 - Ee Dr Honorino Fabbri | Honorino Fabbri.pdf | ACUMULADO | 16.80.098 | RETIRADA DE ENTULHO | M3
108128 - Ee Jose Mauro De Vasconcelos | Jose Mauro Vasconcelos.pdf | ACUMULADO | 02.01.001 | ESCAVACAO MANUAL PROFUNDIDADE ATE | M3
108128 - Ee Jose Mauro De Vasconcelos | Jose Mauro Vasconcelos.pdf | ACUMULADO | 02.01.025 | REATERRO INTERNO APILOADO | M3
108128 - Ee Jose Mauro De Vasconcelos | Jose Mauro Vasconcelos.pdf | ACUMULADO | 05.60.001 | RETIRADA DE FOLHAS DE PORTAS OU JANELAS
108128 - Ee Jose Mauro De Vasconcelos | Jose Mauro Vasconcelos.pdf | ACUMULADO | 05.70.001 | RECOLOCAÇÃO DE FOLHAS DE PORTA OU JANELA | UN
108128 - Ee Jose Mauro De Vasconcelos | Jose Mauro Vasconcelos.pdf | ACUMULADO | 06.03.019 | EM-05 ESCADA MARINHEIRO (GALVANIZADA) | M
108128 - Ee Jose Mauro De Vasconcelos | Jose Mauro Vasconcelos.pdf | ACUMULADO | 06.03.020 | EM-06 ESCADA DE MARINHEIRO C/GUARDA CORPO GALVANIZADA | M
108128 - Ee Jose Mauro De Vasconcelos | Jose Mauro Vasconcelos.pdf | ACUMULADO | 06.60.001 | RETIRADA DE ESQUADRIAS METÁLICAS | M2
108128 - Ee Jose Mauro De Vasconcelos | Jose Mauro Vasconcelos.pdf | ACUMULADO | 08.01.002 | AC-05 ABRIGO E CAVALETE DE 1" COMPLETO 85X65X30CM | UN
108128 - Ee Jose Mauro De Vasconcelos | Jose Mauro Vasconcelos.pdf | ACUMULADO | 08.03.016 | TUBO PVC RÍGIDO JUNTA SOLDÁVEL DE 25 INCL CONEXÕES
108128 - Ee Jose Mauro De Vasconcelos | Jose Mauro Vasconcelos.pdf | ACUMULADO | 08.03.020 | TUBO PVC RÍGIDO JUNTA SOLDÁVEL DE 60 INCL CONEXÕES
108128 - Ee Jose Mauro De Vasconcelos | Jose Mauro Vasconcelos.pdf | ACUMULADO | 08.04.060 | ENVELOPE DE CONCRETO PARA DUTOS
108128 - Ee Jose Mauro De Vasconcelos | Jose Mauro Vasconcelos.pdf | ACUMULADO | 08.13.012 | TUBO ACO GALVANIZ NBR5580-CL MEDIA, DN25MM (1") - INCL CONEXOES | M
108128 - Ee Jose Mauro De Vasconcelos | Jose Mauro Vasconcelos.pdf | ACUMULADO | 08.13.016 | TUBO ACO GALVANIZ NBR5580-CL MEDIA, DN65MM (2 1/2")-INCL CONEXOES | M
108128 - Ee Jose Mauro De Vasconcelos | Jose Mauro Vasconcelos.pdf | ACUMULADO | 08.13.017 | TUBO ACO GALVANIZ NBR5580-CL MEDIA, DN80MM (3")-INCL CONEXOES | M
108128 - Ee Jose Mauro De Vasconcelos | Jose Mauro Vasconcelos.pdf | ACUMULADO | 08.14.004 | REGISTRO DE GAVETA BRUTO DN 32MM (1 1/4") | UN
108128 - Ee Jose Mauro De Vasconcelos | Jose Mauro Vasconcelos.pdf | ACUMULADO | 06.03.001 | TI-01 TAMPA DE INSPECAO - ACO | UN
108128 - Ee Jose Mauro De Vasconcelos | Jose Mauro Vasconcelos.pdf | ACUMULADO | 08.03.018 | TUBO PVC RÍGIDO JUNTA SOLDÁVEL DE 40 INCL CONEXÕES | M
108128 - Ee Jose Mauro De Vasconcelos | Jose Mauro Vasconcelos.pdf | ACUMULADO | 08.14.005 | REGISTRO DE GAVETA BRUTO DN 40MM (1.1/2") | UN
108128 - Ee Jose Mauro De Vasconcelos | Jose Mauro Vasconcelos.pdf | ACUMULADO | 08.14.007 | REGISTRO DE GAVETA BRUTO DN 65MM (2.1/2") | UN
108128 - Ee Jose Mauro De Vasconcelos | Jose Mauro Vasconcelos.pdf | ACUMULADO | 08.14.068 | RA-13 RESERVATORIO METALICO SUPERIOR 10M3 H=5,00M | UN
108128 - Ee Jose Mauro De Vasconcelos | Jose Mauro Vasconcelos.pdf | ACUMULADO | 08.14.018 | VALVULA DE RETENCAO HORIZONTAL DE BRONZE DE 1.1/2" | UN
108128 - Ee Jose Mauro De Vasconcelos | Jose Mauro Vasconcelos.pdf | ACUMULADO | 08.14.027 | VALVULA DE RETENCAO VERTICAL DE BRONZE DE 1.1/4" | UN
108128 - Ee Jose Mauro De Vasconcelos | Jose Mauro Vasconcelos.pdf | ACUMULADO | 08.14.073 | CONJ MOTOR-BOMBA(CENTRIFUGA)1,5 HP(10000 L/H-20 MCA) | UN
108128 - Ee Jose Mauro De Vasconcelos | Jose Mauro Vasconcelos.pdf | ACUMULADO | 08.17.081 | TJ-03 TORNEIRA DE JARDIM | UN
108128 - Ee Jose Mauro De Vasconcelos | Jose Mauro Vasconcelos.pdf | ACUMULADO | 08.60.006 | RETIRADA DE VÁLVULAS DE RETENCAO | UN
108128 - Ee Jose Mauro De Vasconcelos | Jose Mauro Vasconcelos.pdf | ACUMULADO | 08.60.014 | RETIRADA DE CONJUNTO DE MOTOR-BOMBA | UN
108128 - Ee Jose Mauro De Vasconcelos | Jose Mauro Vasconcelos.pdf | ACUMULADO | 08.82.050 | DESENTUPIMENTO DE RAMAIS DE ESGOTO | M
108128 - Ee Jose Mauro De Vasconcelos | Jose Mauro Vasconcelos.pdf | ACUMULADO | 08.82.055 | LIMPEZA SIMPLES EM CALHAS METALICAS | M
108128 - Ee Jose Mauro De Vasconcelos | Jose Mauro Vasconcelos.pdf | ACUMULADO | 08.82.060 | LIMPEZA DE CANALETAS DE ÁGUAS PLUVIAIS | M
108128 - Ee Jose Mauro De Vasconcelos | Jose Mauro Vasconcelos.pdf | ACUMULADO | 09.05.014 | ELETRODUTO DE PVC RIGIDO ROSCAVEL DE 32MM INCL CONEXOES
108128 - Ee Jose Mauro De Vasconcelos | Jose Mauro Vasconcelos.pdf | ACUMULADO | 09.05.089 | QUADRO COMANDO PARA BOMBA DE INCENDIO TRIFASICO DE 10 HP | UN
108128 - Ee Jose Mauro De Vasconcelos | Jose Mauro Vasconcelos.pdf | ACUMULADO | 09.05.077 | QUADRO COMANDO PARA CONJUNTO MOTOR BOMBA TRIFASICO DE 1 1/2 A 2 HP | UN
108128 - Ee Jose Mauro De Vasconcelos | Jose Mauro Vasconcelos.pdf | ACUMULADO | 09.07.004 | FIO DE 2,50 MM2 - 750 V DE ISOLACAO | M
108128 - Ee Jose Mauro De Vasconcelos | Jose Mauro Vasconcelos.pdf | ACUMULADO | 08.14.020 | VALVULA DE RETENCAO HORIZONTAL DE BRONZE DE 2.1/2" | UN
108128 - Ee Jose Mauro De Vasconcelos | Jose Mauro Vasconcelos.pdf | ACUMULADO | 08.60.005 | RETIRADA DE REGISTROS E VÁLVULAS DE DESCARGA | UN
108128 - Ee Jose Mauro De Vasconcelos | Jose Mauro Vasconcelos.pdf | ACUMULADO | 15.80.060 | ESMALTE EM ESTRUTURA METALICA INCLUSIVE PREPARO E RETOQUE DE ZARCAO | M2
108128 - Ee Jose Mauro De Vasconcelos | Jose Mauro Vasconcelos.pdf | ACUMULADO | 16.02.090 | CIMENTADO DESEMPENADO COM JUNTA SECA E=3,5CM INCL ARG REG | M2
108128 - Ee Jose Mauro De Vasconcelos | Jose Mauro Vasconcelos.pdf | ACUMULADO | 16.35.007 | LIXAMENTO ELETRICO DE ARMADURA C/ESCOVA CIRCULAR | M
108128 - Ee Jose Mauro De Vasconcelos | Jose Mauro Vasconcelos.pdf | ACUMULADO | 16.35.012 | APLICACAO DE SOLVENTE EM SUBSTRATO IMPREGNADOS | M2
225406 - Ee Prof Jose Vicente Bertoli | Jose Vicente Bertoli.pdf | ACUMULADO | 09.05.006 | ELETROD ACO GALV QUENTE (NBR 5624) 50 MM (2") - INCL CONEXOES | M
108111 - Ee Prof Joao Carlos Gomes Cardim | João Carlos Gomes Cardim item 3.pdf | ACUMULADO | 01.01.001 | RETIRANDO A VEGETACAO, TRONCOS ATE 5CM DE DIAMETRO E RASPAGEM. | M2
108111 - Ee Prof Joao Carlos Gomes Cardim | João Carlos Gomes Cardim item 3.pdf | ACUMULADO | 01.02.001 | CORTE E ATERRO DENTRO DA OBRA COM TRANSPORTE INTERNO | M3
108111 - Ee Prof Joao Carlos Gomes Cardim | João Carlos Gomes Cardim item 3.pdf | ACUMULADO | 01.02.004 | TRANSPORTE POR CAMINHAO M3X | KM
108111 - Ee Prof Joao Carlos Gomes Cardim | João Carlos Gomes Cardim item 3.pdf | ACUMULADO | 02.01.001 | ESCAVACAO MANUAL PROFUNDIDADE ATE | M3
108111 - Ee Prof Joao Carlos Gomes Cardim | João Carlos Gomes Cardim item 3.pdf | ACUMULADO | 02.01.010 | APILOAMENTO PARA SIMPLES REGULARIZACAO | M2
108111 - Ee Prof Joao Carlos Gomes Cardim | João Carlos Gomes Cardim item 3.pdf | ACUMULADO | 02.01.012 | LASTRO DE PEDRA BRITADA 5CM | M2
108111 - Ee Prof Joao Carlos Gomes Cardim | João Carlos Gomes Cardim item 3.pdf | ACUMULADO | 02.01.015 | LASTRO DE CONCRETO - 5 CM | M2
108111 - Ee Prof Joao Carlos Gomes Cardim | João Carlos Gomes Cardim item 3.pdf | ACUMULADO | 02.01.025 | REATERRO INTERNO APILOADO | M3
108111 - Ee Prof Joao Carlos Gomes Cardim | João Carlos Gomes Cardim item 3.pdf | ACUMULADO | 02.02.027 | BROCA DE CONCRETO DE DIAMETRO 30CM - INCL ARRANQUES | M
108111 - Ee Prof Joao Carlos Gomes Cardim | João Carlos Gomes Cardim item 3.pdf | ACUMULADO | 02.02.038 | ESTACAS TIPO STRAUSS DIAM 45CM | M
108111 - Ee Prof Joao Carlos Gomes Cardim | João Carlos Gomes Cardim item 3.pdf | ACUMULADO | 02.02.085 | TRANSPORTE E ATERRO INTERNO DE MATERIAL ESCAVADO DE FUNDAÇÃO - | M3
108111 - Ee Prof Joao Carlos Gomes Cardim | João Carlos Gomes Cardim item 3.pdf | ACUMULADO | 02.02.098 | TAXA DE MOBILIZACAO DE EQUIPAMENTOS ESTACAS STRAUSS | UN
108111 - Ee Prof Joao Carlos Gomes Cardim | João Carlos Gomes Cardim item 3.pdf | ACUMULADO | 02.04.002 | ACO CA 50 (A OU B) FYK= 500 M PA | KG
108111 - Ee Prof Joao Carlos Gomes Cardim | João Carlos Gomes Cardim item 3.pdf | ACUMULADO | 02.05.018 | CONCRETO DOSADO E LANCADO FCK-2SMPA | M3
108111 - Ee Prof Joao Carlos Gomes Cardim | João Carlos Gomes Cardim item 3.pdf | ACUMULADO | 02.06.003 | ALVENARIA EMBASAMENTO TIJOLO BARRO MACIÇO E = TIJOLO | M2
108111 - Ee Prof Joao Carlos Gomes Cardim | João Carlos Gomes Cardim item 3.pdf | ACUMULADO | 02.07.001 | IMPERM RESP ALV EMBAS COM ARGAM CIM-AREIA 1:.3 CONTENDO | M2
108111 - Ee Prof Joao Carlos Gomes Cardim | João Carlos Gomes Cardim item 3.pdf | ACUMULADO | 03.04.000 | ESTRUTURA - ESTRUTURA METÁLICA | %
108111 - Ee Prof Joao Carlos Gomes Cardim | João Carlos Gomes Cardim item 3.pdf | ACUMULADO | 02.03.001 | FORMA DE MADEIRA MACICA | M2
108111 - Ee Prof Joao Carlos Gomes Cardim | João Carlos Gomes Cardim item 3.pdf | ACUMULADO | 09.13.000 | INST. ELÉTRICAS - SPDA/ATERRAMENTO | %
108111 - Ee Prof Joao Carlos Gomes Cardim | João Carlos Gomes Cardim item 3.pdf | ACUMULADO | 15.03.000 | PINTURAS - ESQUADRIAS METÁLICAS | %
108111 - Ee Prof Joao Carlos Gomes Cardim | João Carlos Gomes Cardim item 3.pdf | ACUMULADO | 16.01.089 | PT-42 PORTAO EM CHAPA DE ACO (180X235CM) | UN
108111 - Ee Prof Joao Carlos Gomes Cardim | João Carlos Gomes Cardim item 3.pdf | ACUMULADO | 16.02.061 | LADRILHO HIDRAULICO 25X25 E=2CM - PISO TATIL DE ALERTA | M2
108111 - Ee Prof Joao Carlos Gomes Cardim | João Carlos Gomes Cardim item 3.pdf | QUANTITATIVA | 16.05.042 | TC-05 TAMPA DE CONCRETO PI CANALETA AP (35CM)
108111 - Ee Prof Joao Carlos Gomes Cardim | João Carlos Gomes Cardim item 3.pdf | QUANTITATIVA | 08.12.068 | RUFOEM CHAPA GALV N 26 E=0,50 MM DESEN VOLVIMENTO CONSULTAR DETALHENO PE-ARQ | M2
108111 - Ee Prof Joao Carlos Gomes Cardim | João Carlos Gomes Cardim item 3.pdf | QUANTITATIVA | 12.04.008 | CHAPISCO FINO PENEIRADO | M2
108111 - Ee Prof Joao Carlos Gomes Cardim | João Carlos Gomes Cardim item 3.pdf | QUANTITATIVA | 13.02.023 | BORRACHA COLADA PISO TATIL DIRECIONAL | M2
108111 - Ee Prof Joao Carlos Gomes Cardim | João Carlos Gomes Cardim item 4.pdf | ACUMULADO | 01.01.030 | CORTE RASO , RECORTE E REMOÇÃO DE ÁRVORES 5CM<DIAM<15CM | UN
108111 - Ee Prof Joao Carlos Gomes Cardim | João Carlos Gomes Cardim item 4.pdf | ACUMULADO | 01.01.032 | CORTE RASO, RECORTE E REMOÇÃO DE ÁRVORES 30CM<DIAM<45CM | UN
108111 - Ee Prof Joao Carlos Gomes Cardim | João Carlos Gomes Cardim item 4.pdf | ACUMULADO | 02.01.010 | APILOAMENTO PARA SIMPLES REGULARIZACAO | M2
108111 - Ee Prof Joao Carlos Gomes Cardim | João Carlos Gomes Cardim item 4.pdf | ACUMULADO | 02.01.025 | REATERRO INTERNO APILOADO | M3
108111 - Ee Prof Joao Carlos Gomes Cardim | João Carlos Gomes Cardim item 4.pdf | ACUMULADO | 02.02.026 | BROCA DE CONCRETO DE DIAMETRO 25CM INCL ARRANQUES | M
108111 - Ee Prof Joao Carlos Gomes Cardim | João Carlos Gomes Cardim item 4.pdf | ACUMULADO | 02.03.001 | FORMA DE MADEIRA MACICA | M2
108111 - Ee Prof Joao Carlos Gomes Cardim | João Carlos Gomes Cardim item 4.pdf | ACUMULADO | 02.04.005 | TELA ARMADURA (MALHA ACO CA 60 FYK= 600 M PA) | KG
108111 - Ee Prof Joao Carlos Gomes Cardim | João Carlos Gomes Cardim item 4.pdf | ACUMULADO | 02.05.050 | CONCRETO GROUT, PREPARADO NO LOCAL, LANÇADO E ADENSADO | M3
108111 - Ee Prof Joao Carlos Gomes Cardim | João Carlos Gomes Cardim item 4.pdf | ACUMULADO | 03.02.002 | ACO CA 50 (A OU B FYK= 500 M PA | KG
108111 - Ee Prof Joao Carlos Gomes Cardim | João Carlos Gomes Cardim item 4.pdf | ACUMULADO | 03.02.003 | ACO CA 60 (A OU B) FYK= 600 M PA | KG
108111 - Ee Prof Joao Carlos Gomes Cardim | João Carlos Gomes Cardim item 4.pdf | ACUMULADO | 01.01.033 | CORTE RASO, RECORTE E REMOÇÃO DE ÁRVORES 45CM<DIAM<60CM | UN
108111 - Ee Prof Joao Carlos Gomes Cardim | João Carlos Gomes Cardim item 4.pdf | ACUMULADO | 07.01.040 | ESTRUTURA DE COBERTURA EM TERÇA 6X12CM PARA TELHA ONDULADA CRFS SOBRE BASE E | M2
108111 - Ee Prof Joao Carlos Gomes Cardim | João Carlos Gomes Cardim item 4.pdf | ACUMULADO | 02.01.012 | LASTRO DE PEDRA BRITADA 5CM | M2
108111 - Ee Prof Joao Carlos Gomes Cardim | João Carlos Gomes Cardim item 4.pdf | ACUMULADO | 02.04.002 | ACO CA 50 (A OU B) FYK= 500 M PA | KG
108111 - Ee Prof Joao Carlos Gomes Cardim | João Carlos Gomes Cardim item 4.pdf | ACUMULADO | 02.04.003 | ACO CA 60 (A OU B) FYK= 600 M PA | KG
108111 - Ee Prof Joao Carlos Gomes Cardim | João Carlos Gomes Cardim item 4.pdf | ACUMULADO | 03.01.001 | FORMAS DE MADEIRA MACICA | M2
108111 - Ee Prof Joao Carlos Gomes Cardim | João Carlos Gomes Cardim item 4.pdf | ACUMULADO | 03.03.016 | CONCRETO DOSADO E LANCADO FCK-25 MPA | M3
108111 - Ee Prof Joao Carlos Gomes Cardim | João Carlos Gomes Cardim item 4.pdf | ACUMULADO | 04.01.034 | ALVENARIA DE BLOCO DE CONCRETO 19X19X39 CM CLASSE C | M2
108111 - Ee Prof Joao Carlos Gomes Cardim | João Carlos Gomes Cardim item 4.pdf | ACUMULADO | 05.01.005 | PM-05 PORTA DE MADEIRA SARRAFEADA PI PINT. BAT. MADEIRA L=92CM | UN
108111 - Ee Prof Joao Carlos Gomes Cardim | João Carlos Gomes Cardim item 4.pdf | ACUMULADO | 05.01.010 | PM-20 PORTA DE MADEIRA MACHO/FEMEA P/ PINT. BAT. MADEIRA L=82CM | UN
108111 - Ee Prof Joao Carlos Gomes Cardim | João Carlos Gomes Cardim item 4.pdf | ACUMULADO | 05.05.078 | GS-03 GUICHE DE SECRETARIA/JANELA DE 2 FOLHAS | UN
108111 - Ee Prof Joao Carlos Gomes Cardim | João Carlos Gomes Cardim item 4.pdf | ACUMULADO | 05.60.001 | RETIRADA DE FOLHAS DE PORTAS OU JANELAS
108111 - Ee Prof Joao Carlos Gomes Cardim | João Carlos Gomes Cardim item 4.pdf | ACUMULADO | 05.60.005 | RETIRADA DE BATENTES DE ESQUADRIAS DE MADEIRA
108111 - Ee Prof Joao Carlos Gomes Cardim | João Carlos Gomes Cardim item 4.pdf | ACUMULADO | 06.60.010 | RETIRADA DE ESQUADRIA METÁLICA TIPO BASCULANTE | M2
108111 - Ee Prof Joao Carlos Gomes Cardim | João Carlos Gomes Cardim item 4.pdf | ACUMULADO | 05.70.005 | RECOLOCAÇÃO DE BATENTES DE ESQUADRIAS DE MADEIRA | UN
108111 - Ee Prof Joao Carlos Gomes Cardim | João Carlos Gomes Cardim item 4.pdf | ACUMULADO | 06.01.006 | EF-06 ESQUADRIA DE FERRO 180X15OCM | UN
108111 - Ee Prof Joao Carlos Gomes Cardim | João Carlos Gomes Cardim item 4.pdf | ACUMULADO | 06.01.015 | EF-15 ESQUADRIA DE FERRO / VENTILACAO CRUZADA H=30 A 45CM | M2
108111 - Ee Prof Joao Carlos Gomes Cardim | João Carlos Gomes Cardim item 4.pdf | ACUMULADO | 06.01.025 | CAIXILHOS DE FERRO -BASCULANTES | M2
108111 - Ee Prof Joao Carlos Gomes Cardim | João Carlos Gomes Cardim item 4.pdf | ACUMULADO | 06.02.015 | PF-15 PORTA EM CHAPA DE FERRO (L=82 CM) | UN
108111 - Ee Prof Joao Carlos Gomes Cardim | João Carlos Gomes Cardim item 4.pdf | ACUMULADO | 08.02.017 | PROTECAO MECANICA PARA RAMAIS SOB ATERRA | M
108111 - Ee Prof Joao Carlos Gomes Cardim | João Carlos Gomes Cardim item 4.pdf | ACUMULADO | 04.01.033 | ALVENARIA DE BLOCO DE CONCRETO 14X19X39 CM CLASSE C | M2
108111 - Ee Prof Joao Carlos Gomes Cardim | João Carlos Gomes Cardim item 4.pdf | ACUMULADO | 04.01.059 | VERGA/CINTA EM BLOCO DE CONCRETO CANALETA - 19 CM | M
108111 - Ee Prof Joao Carlos Gomes Cardim | João Carlos Gomes Cardim item 4.pdf | ACUMULADO | 05.01.096 | PM-64 PORTA DE MADEIRA SARRAFEADA P/ PINT. C/ BAND. BAT. MAD. L=92CM INCLUSIVE | UN
108111 - Ee Prof Joao Carlos Gomes Cardim | João Carlos Gomes Cardim item 4.pdf | ACUMULADO | 05.70.001 | RECOLOCAÇÃO DE FOLHAS DE PORTA OU JANELA | UN
108111 - Ee Prof Joao Carlos Gomes Cardim | João Carlos Gomes Cardim item 4.pdf | ACUMULADO | 06.01.049 | EV-01 ESQUADRIA VENEZIANA DE ACO (1,20X2,00 M) | UN
303104 - Ee Joao Feliciano | João Feliciano.pdf | ACUMULADO | 02.01.001 | ESCAVACAO MANUAL PROFUNDIDADE ATE | M3
303104 - Ee Joao Feliciano | João Feliciano.pdf | ACUMULADO | 02.01.010 | APILOAMENTO PARA SIMPLES REGULARIZACAO | M2
303104 - Ee Joao Feliciano | João Feliciano.pdf | ACUMULADO | 02.02.021 | ACO CA-50 (A OU B) FYK = 500 MPA | KG
303104 - Ee Joao Feliciano | João Feliciano.pdf | ACUMULADO | 02.03.001 | FORMA DE MADEIRA MACICA | M2
303104 - Ee Joao Feliciano | João Feliciano.pdf | ACUMULADO | 02.04.002 | ACO CA 50 (A OU B) FYK= 500 M PA | KG
303104 - Ee Joao Feliciano | João Feliciano.pdf | ACUMULADO | 03.50.001 | DEMOLIÇÃO DE CONCRETO INCLUINDO REVESTIMENTOS (MANUAL) | M3
303104 - Ee Joao Feliciano | João Feliciano.pdf | ACUMULADO | 03.50.005 | DEMOLIÇÃO DE LAJES MISTAS OU PRÉ-MOLDADAS INCLUINDO REVESTIMENTOS (MANUAL) | M2
303104 - Ee Joao Feliciano | João Feliciano.pdf | ACUMULADO | 04.01.033 | ALVENARIA DE BLOCO DE CONCRETO 14X19X39 CM CLASSE C | M2
303104 - Ee Joao Feliciano | João Feliciano.pdf | ACUMULADO | 04.01.034 | ALVENARIA DE BLOCO DE CONCRETO 19X19X39 CM CLASSE C | M2
303104 - Ee Joao Feliciano | João Feliciano.pdf | ACUMULADO | 04.01.059 | VERGA/CINTA EM BLOCO DE CONCRETO CANALETA - 19 CM | M
303104 - Ee Joao Feliciano | João Feliciano.pdf | ACUMULADO | 04.03.001 | DV-01 DIVISORIA DE GRANILITE LATERAL ABERTA | M
303104 - Ee Joao Feliciano | João Feliciano.pdf | ACUMULADO | 04.03.002 | DV-02 DIVISORIA DE GRANILITE LATERAL FECHADA
303104 - Ee Joao Feliciano | João Feliciano.pdf | ACUMULADO | 02.01.012 | LASTRO DE PEDRA BRITADA 5CM | M2
303104 - Ee Joao Feliciano | João Feliciano.pdf | ACUMULADO | 02.01.015 | LASTRO DE CONCRETO - 5 CM | M2
303104 - Ee Joao Feliciano | João Feliciano.pdf | ACUMULADO | 02.04.003 | ACO CA 60 (A OU B) FYK= 600 M PA | KG
303104 - Ee Joao Feliciano | João Feliciano.pdf | ACUMULADO | 02.05.018 | CONCRETO DOSADO E LANCADO FCK-2SMPA | M3
303104 - Ee Joao Feliciano | João Feliciano.pdf | ACUMULADO | 04.01.050 | ALVENARIA AUTO-PORTANTE: BLOCO CONCRETO ESTRUTURAL DE | M2
303104 - Ee Joao Feliciano | João Feliciano.pdf | ACUMULADO | 04.03.003 | DV-03 DIVISORIA DE GRANILITE FRONTAL | M
303104 - Ee Joao Feliciano | João Feliciano.pdf | ACUMULADO | 04.03.005 | DV-06 DIVISORIA DE GRANILITE SANITARIO INFANTIL H=1,20M | M
303104 - Ee Joao Feliciano | João Feliciano.pdf | ACUMULADO | 04.50.001 | DEMOLIÇÃO DE ALVENARIAS EM GERAL E ELEMENTOS VAZADOS,INCL | M3
303104 - Ee Joao Feliciano | João Feliciano.pdf | ACUMULADO | 04.50.011 | DEMOLIÇÃO DE DIVISÓRIAS EM PLACAS PARA SANITÁRIOS | M2
303104 - Ee Joao Feliciano | João Feliciano.pdf | ACUMULADO | 05.01.011 | PM-21 PORTA DE MADEIRA MACHOIFEMEA PI PINT. BAT. MADEIRA L=92CM | UN
303104 - Ee Joao Feliciano | João Feliciano.pdf | ACUMULADO | 05.01.029 | PM-74 PORTA SARRAFEADO MACIÇO PIBOXES L=62CM-COMPLETA | UN
303104 - Ee Joao Feliciano | João Feliciano.pdf | ACUMULADO | 05.05.040 | BS-05 BANCADA PARA COZINHA - GRANITO POLIDO 20MM | M
303104 - Ee Joao Feliciano | João Feliciano.pdf | ACUMULADO | 05.05.087 | GS-04 GUICHE DE SECRETARIA/JANELA DE CORRER | UN
303104 - Ee Joao Feliciano | João Feliciano.pdf | ACUMULADO | 05.05.075 | PR-09 PRATELEIRA EM GRANILITE - L=55CM | M
303104 - Ee Joao Feliciano | João Feliciano.pdf | ACUMULADO | 05.05.080 | ET-05 ESTRADO DE POLIPROPILENO | M
303104 - Ee Joao Feliciano | João Feliciano.pdf | ACUMULADO | 05.05.085 | BA-12 BALCÃO DE ATENDIMENTO DE GRANITO (210X60CM) | UN
303104 - Ee Joao Feliciano | João Feliciano.pdf | ACUMULADO | 05.05.090 | BA-11 BALCÃO DE DEVOLUÇÃO DE GRANITO (L=70CM) | UN
303104 - Ee Joao Feliciano | João Feliciano.pdf | ACUMULADO | 05.05.104 | CC-04 CUBA DUPLA INOX (102X40X25CM) INCLUSIVE VÁLVULA AMERICANA-GRANITO | UN
303104 - Ee Joao Feliciano | João Feliciano.pdf | ACUMULADO | 05.60.005 | RETIRADA DE BATENTES DE ESQUADRIAS DE MADEIRA
303104 - Ee Joao Feliciano | João Feliciano.pdf | ACUMULADO | 05.60.010 | RETIRADA DE GUARNIÇÃO OU MOLDURAS | M
303104 - Ee Joao Feliciano | João Feliciano.pdf | ACUMULADO | 05.60.050 | RETIRADA DE FECHADURAS DE EMBUTIR | UN
303104 - Ee Joao Feliciano | João Feliciano.pdf | ACUMULADO | 05.80.037 | GUARNICAO MADEIRA DE 5,0CM | M
303104 - Ee Joao Feliciano | João Feliciano.pdf | ACUMULADO | 05.80.070 | FECHADURA COMPLETA, CILINDRICA DE EMBUTIR | JG
303104 - Ee Joao Feliciano | João Feliciano.pdf | ACUMULADO | 06.60.005 | RETIRADA DE BATENTES | UN
303104 - Ee Joao Feliciano | João Feliciano.pdf | ACUMULADO | 06.60.010 | RETIRADA DE ESQUADRIA METÁLICA TIPO BASCULANTE | M2
303104 - Ee Joao Feliciano | João Feliciano.pdf | ACUMULADO | 06.60.050 | RETIRADA DE BRAÇO DE ALAVANCA | UN
303104 - Ee Joao Feliciano | João Feliciano.pdf | ACUMULADO | 05.82.010 | TAMPO DE PIA EM GRANITO E=2CM | M
303104 - Ee Joao Feliciano | João Feliciano.pdf | ACUMULADO | 06.01.023 | EF-21 ESQUADRIA DE FERRO 180X210CM | UN
303104 - Ee Joao Feliciano | João Feliciano.pdf | ACUMULADO | 06.01.042 | EF-26 ESQ DE FERRO VENTILACAO CRUZADA (180X65CM) | UN
303104 - Ee Joao Feliciano | João Feliciano.pdf | ACUMULADO | 06.01.072 | CAIXILHOS DE ALUMINIO -BASCULANTES | M2
303104 - Ee Joao Feliciano | João Feliciano.pdf | ACUMULADO | 06.02.016 | PF-16 PORTA EM CHAPA DE FERRO (L=92 CM) | UN
303104 - Ee Joao Feliciano | João Feliciano.pdf | ACUMULADO | 06.02.098 | MONTANTE DA PORTA PF-A TUBO AÇO GALVANIZADO 100X100 MM ESPESSURA 3MM. USO | M
303104 - Ee Joao Feliciano | João Feliciano.pdf | ACUMULADO | 06.02.049 | PF-30 PORTA EM CHAPA DE AÇO C/VENT.PERM (L=140CM) | UN
303104 - Ee Joao Feliciano | João Feliciano.pdf | ACUMULADO | 06.02.053 | PF-32 PORTA EM CHAPA DE AÇO 82X210CM C/VENTILAÇÃO | UN
303104 - Ee Joao Feliciano | João Feliciano.pdf | ACUMULADO | 06.03.019 | EM-05 ESCADA MARINHEIRO (GALVANIZADA) | M
303104 - Ee Joao Feliciano | João Feliciano.pdf | ACUMULADO | 06.03.020 | EM-06 ESCADA DE MARINHEIRO C/GUARDA CORPO GALVANIZADA | M
303104 - Ee Joao Feliciano | João Feliciano.pdf | ACUMULADO | 06.03.024 | TP-12 TELA DE PROTECAO REMOVIVEL | M2
303104 - Ee Joao Feliciano | João Feliciano.pdf | ACUMULADO | 06.03.032 | GR-01 GRADE DE PROTECAO FERRO CHATO 1" X 1/4" MALHA 15CM X15CM | M2
303104 - Ee Joao Feliciano | João Feliciano.pdf | ACUMULADO | 06.03.040 | TELA ARAME GALVANIZADO MOSQUITEIRA CONTRA INSETOS | M2
303104 - Ee Joao Feliciano | João Feliciano.pdf | ACUMULADO | 06.03.100 | CO-34 CORRIMÃO DUPLO AÇO GALVANIZADO COM PINTURA ESMALTE. | M
303104 - Ee Joao Feliciano | João Feliciano.pdf | ACUMULADO | 06.03.101 | CO-35 CORRIMÃO DUPLO COM MONTANTE VERTICAL AÇO GALVANIZADO COM PINTURA ESMALTE | M
303104 - Ee Joao Feliciano | João Feliciano.pdf | ACUMULADO | 06.03.104 | CO-38 CORRIMÃO SIMPLES COM MONTANTE VERTICAL AÇO GALVANIZADO COM PINTURA ESMALTE | M
303104 - Ee Joao Feliciano | João Feliciano.pdf | ACUMULADO | 06.60.051 | RETIRADA DE ALAVANCA | UN
303104 - Ee Joao Feliciano | João Feliciano.pdf | ACUMULADO | 05.80.085 | FECHADURA TETRA COMPLETA ESPELHO REDONDO CROMADO | UN
303104 - Ee Joao Feliciano | João Feliciano.pdf | ACUMULADO | 06.02.089 | PORTÃO BASCULANTE EM GRADIL ELETROFUNDIDO | M2
303104 - Ee Joao Feliciano | João Feliciano.pdf | ACUMULADO | 06.03.001 | TI-01 TAMPA DE INSPECAO - ACO | UN
303104 - Ee Joao Feliciano | João Feliciano.pdf | ACUMULADO | 06.60.014 | RETIRADA DE PORTA METÁLICA | M2
303104 - Ee Joao Feliciano | João Feliciano.pdf | ACUMULADO | 06.80.044 | ALAVANCA PARA CAIXILHO BASCULANTE | UN
303104 - Ee Joao Feliciano | João Feliciano.pdf | ACUMULADO | 06.80.049 | LUBRIFICACAO DE CAIXILHO E TROCA DE REBITES | M2
303104 - Ee Joao Feliciano | João Feliciano.pdf | ACUMULADO | 07.02.004 | FORNECIMENTO E MONTAGEM DE ESTRUTURA METALICA COM AÇO NAO | KG
303104 - Ee Joao Feliciano | João Feliciano.pdf | ACUMULADO | 07.03.135 | TELHA GALVALUME ACO GALV SANDUICHE E-3OMM (PIR) TRAPEZ H-4OMM | M2
303104 - Ee Joao Feliciano | João Feliciano.pdf | ACUMULADO | 07.03.136 | TELHA GALVALUME ACO GALV SANDUICHE E=SOMM (PIR) TRAPEZ H=4OMM | M2
303104 - Ee Joao Feliciano | João Feliciano.pdf | ACUMULADO | 07.04.034 | CUMEEIRA ACO PINT PO/COIL-COATING PERFIL OND/TRAP E=0,65MM H ATE 40MM | M
303104 - Ee Joao Feliciano | João Feliciano.pdf | ACUMULADO | 07.04.123 | RUFO DENTADO ACO GALV PINT PO/COIL-COATING E=0,50MM CORTE ATE 400MM | M
303104 - Ee Joao Feliciano | João Feliciano.pdf | ACUMULADO | 07.04.127 | RUFO LISO ACO GALV PINT PO OU COIL-COATING E=0,65MM CORTE ATE 300MM | M
303104 - Ee Joao Feliciano | João Feliciano.pdf | ACUMULADO | 07.60.010 | RETIRADA DE VIGAMENTO DE APOIO P/TELHAS DE BARRO/FIBRO-CIM/AL/PLAST/PLANA PRE-FAB | M
303104 - Ee Joao Feliciano | João Feliciano.pdf | ACUMULADO | 07.60.061 | RETIRADA DE TELHAS OND DE FIBRO-CIM/PLAST OU ALUM/PLANA PRE FAB - S/REAPROV | M2
303104 - Ee Joao Feliciano | João Feliciano.pdf | ACUMULADO | 07.60.066 | RETIRADA DE CUMEEIRAS, ESPIGOES E RUFOS DE FIBRO-CIMENTO - S/REAPROV | M
303104 - Ee Joao Feliciano | João Feliciano.pdf | ACUMULADO | 07.80.003 | TABUA DE 12 X 3 CM G1-C6 | M
303104 - Ee Joao Feliciano | João Feliciano.pdf | ACUMULADO | 06.70.001 | RECOLOCAÇÃO DE ESQUADRIAS METÁLICAS | M2
303104 - Ee Joao Feliciano | João Feliciano.pdf | ACUMULADO | 06.80.014 | PORTA METÁLICA DE FERRO CHATO | M2
303104 - Ee Joao Feliciano | João Feliciano.pdf | ACUMULADO | 06.80.020 | PORTA DE ENROLAR EM TIRAS ARTICULADAS | M2
303104 - Ee Joao Feliciano | João Feliciano.pdf | ACUMULADO | 07.03.138 | INFERIOR PLANO TELHA GALVALUME / ACO GALV SANDUICHE E=50MM (PUR) / (PIR) SUPERIOR TRAPEZ H=40MM / | M2
303104 - Ee Joao Feliciano | João Feliciano.pdf | ACUMULADO | 07.05.010 | VEDACAO LATERAL DE COBERTURA COM TELA DE NYLON | M2
303104 - Ee Joao Feliciano | João Feliciano.pdf | ACUMULADO | 07.60.060 | RETIRADA DE TELHAS OND DE FIBRO-CIM/PLAST OU ALUM/PLANA PRE FAB | M2
303104 - Ee Joao Feliciano | João Feliciano.pdf | ACUMULADO | 07.80.005 | VIGA DE MADEIRA 6 X 16 CM G1-C6 | M
303104 - Ee Joao Feliciano | João Feliciano.pdf | ACUMULADO | 07.80.035 | LIMPEZA DE TELHADO INCLUSIVE REMOÇÃO DO MATERIAL RECOLHIDO | M2
303104 - Ee Joao Feliciano | João Feliciano.pdf | ACUMULADO | 07.80.042 | CUMEEIRA NORMAL P/ TELHA TECNOLOGIA CRFS ONDULADA | M
303104 - Ee Joao Feliciano | João Feliciano.pdf | ACUMULADO | 08.07.000 | INST. HIDRÁULICAS - ÁGUA FRIA | %
303104 - Ee Joao Feliciano | João Feliciano.pdf | ACUMULADO | 08.02.002 | AG-05 ABRIGO PARA GAS COM 4 CILINDROS DE 45 KG | UN
303104 - Ee Joao Feliciano | João Feliciano.pdf | ACUMULADO | 08.02.016 | PROTECAO ANTICORROSIVA PARA RAMAIS SOB A TERRA | M
303104 - Ee Joao Feliciano | João Feliciano.pdf | ACUMULADO | 08.02.017 | PROTECAO MECANICA PARA RAMAIS SOB ATERRA | M
303104 - Ee Joao Feliciano | João Feliciano.pdf | ACUMULADO | 08.02.040 | TUBO ACO GALV NBR5590-CLASSE PESADA DN 20MM (3/4") INCL CONEXOES | M
303104 - Ee Joao Feliciano | João Feliciano.pdf | ACUMULADO | 08.02.061 | TUBO DE COBRE P/ GAS CLASSE A S/COST DN=3/4 (22) SOLDA FOSCOPER | M
303104 - Ee Joao Feliciano | João Feliciano.pdf | ACUMULADO | 06.03.016 | BP-01 BARRA ANTIPANICO SIMPLES | UN
303104 - Ee Joao Feliciano | João Feliciano.pdf | ACUMULADO | 06.03.017 | BP-02 BARRA ANTIPANICO DUPLA | UN
303104 - Ee Joao Feliciano | João Feliciano.pdf | ACUMULADO | 06.03.018 | TP-03 TELA DE PROTEÇÃO ARAME GALVANIZADO ONDULADO REQUADRO DE | M2
303104 - Ee Joao Feliciano | João Feliciano.pdf | ACUMULADO | 08.03.020 | TUBO PVC RÍGIDO JUNTA SOLDÁVEL DE 60 INCL CONEXÕES
303104 - Ee Joao Feliciano | João Feliciano.pdf | ACUMULADO | 08.04.022 | REGISTRO DE GAVETA COM CANOPLA CROMADA DN 2OMM (3/4")
303104 - Ee Joao Feliciano | João Feliciano.pdf | ACUMULADO | 08.04.023 | REGISTRO DE GAVETA COM CANOPLA CROMADA DN 25MM (1")
303104 - Ee Joao Feliciano | João Feliciano.pdf | ACUMULADO | 08.04.043 | VALVULA DE DESCARGA C/ REG INCORP DN=32MM(1 1/4) ACAB ANTIVANDALISMO | UN
303104 - Ee Joao Feliciano | João Feliciano.pdf | ACUMULADO | 06.02.001 | PC-01 PORTA CORTA-FOGO P90 L=90CM COMPLETA | UN
303104 - Ee Joao Feliciano | João Feliciano.pdf | ACUMULADO | 06.02.017 | PF-17 PORTA EM CHAPA DE FERRO L=102CM | UN
303104 - Ee Joao Feliciano | João Feliciano.pdf | ACUMULADO | 06.02.074 | PT-48 PORTÃO BASCULANTE-GRADIL ELETROFUND 525X230CM (USO INT) | UN
303104 - Ee Joao Feliciano | João Feliciano.pdf | ACUMULADO | 08.03.018 | TUBO PVC RÍGIDO JUNTA SOLDÁVEL DE 40 INCL CONEXÕES | M
303104 - Ee Joao Feliciano | João Feliciano.pdf | ACUMULADO | 08.04.008 | REGISTRO DE GAVETA BRUTO DN 80MM (3") | UN
303104 - Ee Joao Feliciano | João Feliciano.pdf | ACUMULADO | 08.04.044 | VALVULA DE DESCARGA CI REG INCORP DN=4OMM(1 1/2) ACAB
303104 - Ee Joao Feliciano | João Feliciano.pdf | ACUMULADO | 08.08.017 | VALVULA DE RETENCAO VERT.BRONZE TIPO LEVE DE 4" | UN
303104 - Ee Joao Feliciano | João Feliciano.pdf | ACUMULADO | 08.08.041 | VALVULA RETENCAO HORIZ BRONZE DE 2 1/2" | UN
303104 - Ee Joao Feliciano | João Feliciano.pdf | ACUMULADO | 08.08.042 | VALVULA RETENCAO HORIZONTAL DE BRONZE DE 3" | UN
303104 - Ee Joao Feliciano | João Feliciano.pdf | ACUMULADO | 08.08.077 | CONJ MOTOR-BOMBA (CENTRIFUGA) 5 HP (31200 L/H -20 MCA) | UN
303104 - Ee Joao Feliciano | João Feliciano.pdf | ACUMULADO | 08.08.015 | VALVULA DE RETENCAO VERT.BRONZE TIPO LEVE DE 2 1/2" | UN
303104 - Ee Joao Feliciano | João Feliciano.pdf | ACUMULADO | 08.10.004 | CAIXA SIFONADA DE PVC DN 100X150X50MM C/GRELHA PVC CROMADO | UN
303104 - Ee Joao Feliciano | João Feliciano.pdf | ACUMULADO | 08.10.006 | CAIXA SIFONADA DE PVC DN 15OX15OXSOMM CIGRELHA METALICA
303104 - Ee Joao Feliciano | João Feliciano.pdf | ACUMULADO | 08.11.051 | TUBO DE PVC REFORÇADO "SR" JUNTA ELÁSTICA DN 50 INCL CONEXÕES | M
303104 - Ee Joao Feliciano | João Feliciano.pdf | ACUMULADO | 08.11.052 | TUBO DE PVC REFORÇADO "SR" JUNTA ELÁSTICA DN 75 INCL CONEXÕES | M
303104 - Ee Joao Feliciano | João Feliciano.pdf | ACUMULADO | 08.12.016 | CALHA OU AGUA FURTADA EM CHAPA GALV. N 24 - CORTE 0,50M | M
303104 - Ee Joao Feliciano | João Feliciano.pdf | ACUMULADO | 08.12.034 | RUFO EM CHAPA GALVANIZADA N 24 - CORTE 0,50 M | M
303104 - Ee Joao Feliciano | João Feliciano.pdf | ACUMULADO | 08.12.035 | RUFO EM CHAPA GALVANIZADA N 24 - CORTE 1,00 M | M
303104 - Ee Joao Feliciano | João Feliciano.pdf | ACUMULADO | 08.10.008 | CAIXA SIFONADA DE PVC DN 100X150X50MM COM GRELHA DE AÇO INOX COM FECHO ROTATIVO. | UN
303104 - Ee Joao Feliciano | João Feliciano.pdf | ACUMULADO | 08.12.041 | RUFO EM CHAPA GALVANIZADA N 26 - CORTE 0,50 M | M
303104 - Ee Joao Feliciano | João Feliciano.pdf | ACUMULADO | 08.13.012 | TUBO ACO GALVANIZ NBR5580-CL MEDIA, DN25MM (1") - INCL CONEXOES | M
303104 - Ee Joao Feliciano | João Feliciano.pdf | ACUMULADO | 08.13.015 | TUBO ACO GALVANIZ NBR5580-CL MEDIA, DN50MM (2") - INCL CONEXOES | M
303104 - Ee Joao Feliciano | João Feliciano.pdf | ACUMULADO | 08.13.017 | TUBO ACO GALVANIZ NBR5580-CL MEDIA, DN80MM (3")-INCL CONEXOES | M
303104 - Ee Joao Feliciano | João Feliciano.pdf | ACUMULADO | 08.14.004 | REGISTRO DE GAVETA BRUTO DN 32MM (1 1/4") | UN
303104 - Ee Joao Feliciano | João Feliciano.pdf | ACUMULADO | 08.14.005 | REGISTRO DE GAVETA BRUTO DN 40MM (1.1/2") | UN
303104 - Ee Joao Feliciano | João Feliciano.pdf | ACUMULADO | 08.14.027 | VALVULA DE RETENCAO VERTICAL DE BRONZE DE 1.1/4" | UN
303104 - Ee Joao Feliciano | João Feliciano.pdf | ACUMULADO | 08.14.037 | VALVULA DE RETENCAO DE PE COM CRIVO DE BRONZE DE 1.1/2" | UN
303104 - Ee Joao Feliciano | João Feliciano.pdf | ACUMULADO | 08.14.073 | CONJ MOTOR-BOMBA(CENTRIFUGA)1,5 HP(10000 L/H-20 MCA) | UN
303104 - Ee Joao Feliciano | João Feliciano.pdf | ACUMULADO | 08.14.085 | ANEIS PRE-MOLDADOS EM CONCRETO ARMADO P/ RESERVATORIO D'AGUA D=2,50M | M
303104 - Ee Joao Feliciano | João Feliciano.pdf | ACUMULADO | 08.14.068 | RA-13 RESERVATORIO METALICO SUPERIOR 10M3 H=5,00M | UN
303104 - Ee Joao Feliciano | João Feliciano.pdf | ACUMULADO | 08.13.004 | TUBO PVC RÍGIDO JUNTA SOLDÁVEL DE 50 INCL CONEXÕES | M
303104 - Ee Joao Feliciano | João Feliciano.pdf | ACUMULADO | 08.14.070 | RA-15 RESERVATORIO METALICO SUPERIOR 20M3 H=5,00M | UN
303104 - Ee Joao Feliciano | João Feliciano.pdf | ACUMULADO | 08.15.018 | LT-06 LAVATÓRIO COLETIVO COM TORNEIRA ANTIVANDALISMO
303104 - Ee Joao Feliciano | João Feliciano.pdf | ACUMULADO | 08.16.001 | BACIA SIFONADA DE LOUCA BRANCA (VDR 6L) CI ASSENTO
303104 - Ee Joao Feliciano | João Feliciano.pdf | ACUMULADO | 08.16.025 | MICTORIO DE LOUCA SIFONADOIAUTO ASPIRANTE BRANCO
303104 - Ee Joao Feliciano | João Feliciano.pdf | ACUMULADO | 08.16.083 | VA-01 VARAL/TOALHEIRO | UN
303104 - Ee Joao Feliciano | João Feliciano.pdf | ACUMULADO | 08.17.049 | PURIFICADOR/BEBEDOURO DE AGUA REFRIGERADA | UN
303104 - Ee Joao Feliciano | João Feliciano.pdf | ACUMULADO | 08.17.080 | TORNEIRA DE LAVAGEM COM CANOPLA DE 1/2" | UN
303104 - Ee Joao Feliciano | João Feliciano.pdf | ACUMULADO | 08.17.089 | TORNEIRA DE USO RESTRITO DE 3/4 | UN
303104 - Ee Joao Feliciano | João Feliciano.pdf | ACUMULADO | 08.50.001 | DEMOLIÇÃO DE TUBULACÕES EM GERAL INCLUINDO CONEXÕES, CAIXAS E RALOS | M
303104 - Ee Joao Feliciano | João Feliciano.pdf | ACUMULADO | 06.60.007 | RETIRADA DE ESQUADRIA METÁLICA TIPO VENEZIANA | M2
303104 - Ee Joao Feliciano | João Feliciano.pdf | ACUMULADO | 06.60.011 | RETIRADA DE ESQUADRIA METÁLICA TIPO MAXIM-AR | M2
303104 - Ee Joao Feliciano | João Feliciano.pdf | ACUMULADO | 08.80.012 | VOLANTE CROMADO PARA REGISTRO | UN
303104 - Ee Joao Feliciano | João Feliciano.pdf | ACUMULADO | 08.80.018 | ACABAMENTO ANTIVANDALISMO PARA VALVULA DE DESCARGA | UN
303104 - Ee Joao Feliciano | João Feliciano.pdf | ACUMULADO | 08.15.013 | LT-04 LAVATORIO /BEBEDOURO COLETIVO COM TORNEIRA ANTIVANDALISMO
303104 - Ee Joao Feliciano | João Feliciano.pdf | ACUMULADO | 08.16.004 | BACIA SIFONADA COM CAIXA DE DESCARGA ACOPLADA BRANCA | UN
303104 - Ee Joao Feliciano | João Feliciano.pdf | ACUMULADO | 06.50.001 | DEMOLIÇÃO DE ESCADA DE MARINHEIRO EM METALON | UN
303104 - Ee Joao Feliciano | João Feliciano.pdf | ACUMULADO | 08.50.021 | DEMOLIÇÃO DE CONDUTORES APARENTES | M
303104 - Ee Joao Feliciano | João Feliciano.pdf | ACUMULADO | 08.60.005 | RETIRADA DE REGISTROS E VÁLVULAS DE DESCARGA | UN
303104 - Ee Joao Feliciano | João Feliciano.pdf | ACUMULADO | 06.80.022 | GRADIL DE PERFIL DE FERRO | M2
303104 - Ee Joao Feliciano | João Feliciano.pdf | ACUMULADO | 08.80.031 | TORNEIRA DE PRESSAO CROMADA DE 1/2" EM PAREDE | UN
303104 - Ee Joao Feliciano | João Feliciano.pdf | ACUMULADO | 08.82.050 | DESENTUPIMENTO DE RAMAIS DE ESGOTO | M
303104 - Ee Joao Feliciano | João Feliciano.pdf | ACUMULADO | 08.84.005 | TAMPA DE PLASTICO PARA BACIA SANITARIA | UN
303104 - Ee Joao Feliciano | João Feliciano.pdf | ACUMULADO | 09.01.003 | TE-03 POSTO DE TRANSORMAÇÃO DE ENERGIA EM POSTE EDP - BANDEIRANTE 225 KVA - 15KV. | UN
303104 - Ee Joao Feliciano | João Feliciano.pdf | ACUMULADO | 09.02.102 | CONJUNTO PARA ENTRADA DE TELEFONE NA ENTRADA DE ENERGIA | UN
303104 - Ee Joao Feliciano | João Feliciano.pdf | ACUMULADO | 08.03.015 | TUBO PVC RÍGIDO JUNTA SOLDÁVEL DE 20 INCL CONEXÕES | M
303104 - Ee Joao Feliciano | João Feliciano.pdf | ACUMULADO | 09.03.047 | ELETRODUTO DE PVC RIGIDO ROSCAVEL DE 32MM - INCL CONEXOES | M
303104 - Ee Joao Feliciano | João Feliciano.pdf | ACUMULADO | 06.80.080 | FECHAMENTO EM CHAPA METÁLICA DOBRADA | M2
303104 - Ee Joao Feliciano | João Feliciano.pdf | ACUMULADO | 06.82.050 | PORTA DE MADEIRA MACIÇA | M2
303104 - Ee Joao Feliciano | João Feliciano.pdf | ACUMULADO | 09.02.108 | DISJUNTOR BIPOLAR TERMOMAGNETICO 2X350A | UN
303104 - Ee Joao Feliciano | João Feliciano.pdf | ACUMULADO | 08.03.006 | TUBO ACO GALVANIZ NBR5580-CL MEDIA, DN50MM (2") - INCL CONEXOES | M
303104 - Ee Joao Feliciano | João Feliciano.pdf | ACUMULADO | 09.03.028 | CABO DE 185 MM2 - 1000V DE ISOLAÇÃO | M
303104 - Ee Joao Feliciano | João Feliciano.pdf | ACUMULADO | 08.04.021 | REGISTRO DE GAVETA COM CANOPLA CROMADA DN 15MM (1/2") | UN
303104 - Ee Joao Feliciano | João Feliciano.pdf | ACUMULADO | 09.04.043 | QUADRO GERAL-BARRAMENTO DE 150 A | M
303104 - Ee Joao Feliciano | João Feliciano.pdf | ACUMULADO | 09.04.044 | QUADRO GERAL-BARRAMENTO DE 200 A | M
303104 - Ee Joao Feliciano | João Feliciano.pdf | ACUMULADO | 09.04.050 | PLACA DE ACRILICO TRANSPARENTE ESP=5MM PROTECAO A CONTATO ACIDENTAL | M2
303104 - Ee Joao Feliciano | João Feliciano.pdf | ACUMULADO | 09.04.085 | TERRA COMPLETO 1 HASTE Ø 19MM COM CAIXA DE INSPEÇÃO | UN
303104 - Ee Joao Feliciano | João Feliciano.pdf | ACUMULADO | 09.05.003 | ELETROD ACO GALV QUENTE (NBR 5624) 25 MM (1") INCL CONEXOES
303104 - Ee Joao Feliciano | João Feliciano.pdf | ACUMULADO | 09.05.014 | ELETRODUTO DE PVC RIGIDO ROSCAVEL DE 32MM INCL CONEXOES
303104 - Ee Joao Feliciano | João Feliciano.pdf | ACUMULADO | 08.05.016 | PROTEÇAO EM ALUMINIO CORRUGADO E= 0,15MM PARA TUBO DE COBRE DN 35MM AGUA | M
303104 - Ee Joao Feliciano | João Feliciano.pdf | ACUMULADO | 09.05.083 | QUADRO COMANDO PARA CONJUNTO MOTOR BOMBA BIFASICO DE 1 1/2 A 2 HP | UN
303104 - Ee Joao Feliciano | João Feliciano.pdf | ACUMULADO | 09.05.042 | QUADRO DISTRIBUICAO, DISJ. GERAL 30A P/ 4 A 8 DISJS. | UN
303104 - Ee Joao Feliciano | João Feliciano.pdf | ACUMULADO | 09.05.071 | DISJUNTOR BIPOLAR TERMOMAGNETICO 2X60A A 2X100A | UN
303104 - Ee Joao Feliciano | João Feliciano.pdf | ACUMULADO | 09.05.073 | DISJUNTOR UNIPOLAR TERMOMAGNETICO 1XIOA A 1X3OA | UN
303104 - Ee Joao Feliciano | João Feliciano.pdf | ACUMULADO | 09.05.082 | QUADRO COMANDO PARA CONJUNTO MOTOR BOMBA BIFASICO DE 3/4 A 1 HP | UN
303104 - Ee Joao Feliciano | João Feliciano.pdf | ACUMULADO | 09.06.002 | CAIXA DE PASSAGEM ESTAMPADA COM TAMPA PLASTICA DE 4"X4" | UN
303104 - Ee Joao Feliciano | João Feliciano.pdf | ACUMULADO | 08.07.004 | TUBO ACO GLAVANIZ NBR5580-CL MEDIA, DN100MM (4")-INCL CONEXOES | M
303104 - Ee Joao Feliciano | João Feliciano.pdf | ACUMULADO | 08.07.005 | TUBO ACO GALVANIZ NBR5580-CL MEDIA, DN 150MM (6") - INCL CONEXOES | M
303104 - Ee Joao Feliciano | João Feliciano.pdf | ACUMULADO | 09.07.011 | CABO DE 10 MM2 750V (ISOLAÇAO NAO HALOGENADO) | M
303104 - Ee Joao Feliciano | João Feliciano.pdf | ACUMULADO | 09.05.070 | DISJUNTOR BIPOLAR TERMOMAGNETICO 2XIOA A 2XSOA | UN
303104 - Ee Joao Feliciano | João Feliciano.pdf | ACUMULADO | 09.05.078 | QUADRO COMANDO PARA CONJUNTO MOTOR BOMBA TRIFASICO DE 2 A 3 HP | UN
303104 - Ee Joao Feliciano | João Feliciano.pdf | ACUMULADO | 09.05.087 | QUADRO COMANDO PARA BOMBA DE INCENDIO TRIFASICO DE 5 HP | UN
303104 - Ee Joao Feliciano | João Feliciano.pdf | ACUMULADO | 09.07.004 | FIO DE 2,50 MM2 - 750 V DE ISOLACAO | M
303104 - Ee Joao Feliciano | João Feliciano.pdf | ACUMULADO | 09.07.005 | FIO DE 4 MM2 - 750 V DE ISOLACAO | M
303104 - Ee Joao Feliciano | João Feliciano.pdf | ACUMULADO | 09.07.006 | FIO DE 6 MM2 - 750 V DE ISOLACAO | M
303104 - Ee Joao Feliciano | João Feliciano.pdf | ACUMULADO | 09.08.086 | ACIONADOR DO ALARME DE INCENDIO | UN
303104 - Ee Joao Feliciano | João Feliciano.pdf | ACUMULADO | 09.08.089 | TOMADA 2P+T PADRAO NBR 14136, CORRENTE 20A-250V-ELETR.PVC RIGIDO | UN
303104 - Ee Joao Feliciano | João Feliciano.pdf | ACUMULADO | 09.08.054 | BOTAO PARA CAMPAINHA - ELETROD. PVC Ø 25MM AMARELO. | UN
303104 - Ee Joao Feliciano | João Feliciano.pdf | ACUMULADO | 09.08.076 | TOMADA INDUSTRIAL DE PAREDE 2P+T 32 AMPERES 220/240V ESTANQUE IP65 ELETROD.PVC | UN
303104 - Ee Joao Feliciano | João Feliciano.pdf | ACUMULADO | 08.08.078 | CONJ MOTOR-BOMBA (CENTRIFUGA) 7,5 HP (40000L/H 20 MCA) | UN
303104 - Ee Joao Feliciano | João Feliciano.pdf | ACUMULADO | 09.00.087 | OUTROS SERVIÇOS EM INSTALAÇÕES ELÉTRICAS | MV
303104 - Ee Joao Feliciano | João Feliciano.pdf | ACUMULADO | 09.08.052 | PONTO SECO PARA TELEFONE - ELETROD. PVC Ø 25MM AMARELO. | UN
303104 - Ee Joao Feliciano | João Feliciano.pdf | ACUMULADO | 08.12.001 | CONDUTOR EM CHAPA GALVANIZADA N 24 DESENV. 0,25M | M
303104 - Ee Joao Feliciano | João Feliciano.pdf | ACUMULADO | 09.13.015 | BARRA CHATA ACO GALVANIZADO (3/4"X1/8") - CAPTOR P/ PARA RAIOS | M
303104 - Ee Joao Feliciano | João Feliciano.pdf | ACUMULADO | 09.13.025 | CORDOALHA DE AÇO GALV. A QUENTE 80MM2 (7/16") SOB A TERRA | M
303104 - Ee Joao Feliciano | João Feliciano.pdf | ACUMULADO | 09.08.049 | TOMADA 2P+T PADRAO NBR 14136 CORRENTE 20A-250V - ELETROD. PVC Ø 25MM AMARELO. | UN
303104 - Ee Joao Feliciano | João Feliciano.pdf | ACUMULADO | 09.09.034 | IL-42 LUMINARIA C/ DIFUSOR TRANSPARENTE P/ LAMPADA FLUOR (2X32W) | UN
303104 - Ee Joao Feliciano | João Feliciano.pdf | ACUMULADO | 09.52.020 | REMOCAO DE CABO APARENTE ACIMA DE 16 MM2 | M
303104 - Ee Joao Feliciano | João Feliciano.pdf | ACUMULADO | 09.54.001 | REMOCAO DE INTERRUPTORES TOMADAS BOTOES DE CAMPAINHA E CIGARRAS | UN
303104 - Ee Joao Feliciano | João Feliciano.pdf | ACUMULADO | 09.54.006 | REMOCAO APARELHO ILUMINACAO,PLAFONS E PENDENTES P/LAMPADAS FLUORESC | UN
303104 - Ee Joao Feliciano | João Feliciano.pdf | ACUMULADO | 09.62.024 | RETIRADA E DESMONTAGEM QD.DISTRIB, CAIXA PASSAGEM OU QD. CHAMADA | M2
303104 - Ee Joao Feliciano | João Feliciano.pdf | ACUMULADO | 09.82.086 | CHAVE BLINDADA COM FUSIVEIS DE 3X100 A - B.T. | UN
303104 - Ee Joao Feliciano | João Feliciano.pdf | ACUMULADO | 09.13.040 | CORDOALHA DE AÇO GALV. A QUENTE 50 MM2 (3/8") C/SUPORTE.DE FIXAÇÃO. | M
303104 - Ee Joao Feliciano | João Feliciano.pdf | ACUMULADO | 09.52.026 | REMOCAO DE FUNDO OU PORTAS MADEIRA/METAL .P/QUADROS OU CAIXAS PASSAGEM | M2
303104 - Ee Joao Feliciano | João Feliciano.pdf | ACUMULADO | 06.85.005 | DOBRADIÇA DE FERRO ZINCADO 3x2 1/2" | UN
303104 - Ee Joao Feliciano | João Feliciano.pdf | ACUMULADO | 10.01.082 | FORRO EM LÂMINA DE PVC 200MM E = 7 OU 8MM | M2
303104 - Ee Joao Feliciano | João Feliciano.pdf | ACUMULADO | 10.01.083 | ESTRUTURA METÁLICA TUBULAR 20X20 GALV. E=0,95MM MALHA 1,20X0,40M P/SUSTENTAÇÃO DE | M2
303104 - Ee Joao Feliciano | João Feliciano.pdf | ACUMULADO | 10.50.005 | DEMOLIÇÃO DE FORROS DE MADEIRA, EXCLUSIVE ENTARUGAMENTO. | M2
303104 - Ee Joao Feliciano | João Feliciano.pdf | ACUMULADO | 10.60.005 | RETIRADA DE FORRO DE PVC EM LAMINAS | M2
303104 - Ee Joao Feliciano | João Feliciano.pdf | ACUMULADO | 11.02.066 | REGULARIZACAO DE SUPERFICIE P/ PREPARO IMPERM 1:3 E=2,5CM | M2
303104 - Ee Joao Feliciano | João Feliciano.pdf | ACUMULADO | 11.03.002 | COM ARGAMASSA CIM AREIA 1:3 COM HIDROFUGO E TINTA BET (APLIC INTERNA) | M2
303104 - Ee Joao Feliciano | João Feliciano.pdf | ACUMULADO | 11.03.006 | SEMIFLEXIVEL + 4 DEMÃOS FLEXIVEL INCLUS.TELA ESTRUTURANTE | M2
303104 - Ee Joao Feliciano | João Feliciano.pdf | ACUMULADO | 11.03.010 | COM TINTA BETUMINOSA (APLICACAO EXTERNA) | M2
303104 - Ee Joao Feliciano | João Feliciano.pdf | ACUMULADO | 11.04.002 | JUNTAS DE DILATACAO FUGENBAND ELASTICO PERFIL 0-12 | M
303104 - Ee Joao Feliciano | João Feliciano.pdf | ACUMULADO | 11.04.010 | MANGUEIRA PLASTICA FLEXIVEL PARA JUNTA DE DILATACAO | M
303104 - Ee Joao Feliciano | João Feliciano.pdf | ACUMULADO | 08.84.020 | SUPORTE DE FERRO FUNDIDO PARA LAVATORIO | UN
303104 - Ee Joao Feliciano | João Feliciano.pdf | ACUMULADO | 09.84.052 | SOQUETE P/LAMPADA FLUORESCENTE TIPO ANTI-VIBR. S/PORTA-STAR | UN
303104 - Ee Joao Feliciano | João Feliciano.pdf | ACUMULADO | 11.02.040 | INCLUS.TELA ESTRUTURANTE | M2
303104 - Ee Joao Feliciano | João Feliciano.pdf | ACUMULADO | 11.50.002 | DEMOLIÇÃO DE ARGAMASSA COM IMPERMEABILIZANTE | M2
303104 - Ee Joao Feliciano | João Feliciano.pdf | ACUMULADO | 12.02.072 | GUARNIÇÃO APARELHADA 5 X 1 CM G1-C4 P/ACABAM JUNTAS DILATACAO | M
303104 - Ee Joao Feliciano | João Feliciano.pdf | ACUMULADO | 12.02.005 | EMBOCO | M2
303104 - Ee Joao Feliciano | João Feliciano.pdf | ACUMULADO | 12.02.007 | REBOCO | M2
303104 - Ee Joao Feliciano | João Feliciano.pdf | ACUMULADO | 12.02.036 | REVESTIMENTO COM AZULEJOS RETIFICADOS LISOS BRANCO BRILHANTE | M2
303104 - Ee Joao Feliciano | João Feliciano.pdf | ACUMULADO | 12.02.043 | PERFIL SEXTAVADO EM ALUMINIO PARA AZULEJO | M
303104 - Ee Joao Feliciano | João Feliciano.pdf | ACUMULADO | 12.04.004 | CHAPISCO | M2
303104 - Ee Joao Feliciano | João Feliciano.pdf | ACUMULADO | 12.04.008 | CHAPISCO FINO PENEIRADO | M2
303104 - Ee Joao Feliciano | João Feliciano.pdf | ACUMULADO | 12.04.007 | REBOCO | M2
303104 - Ee Joao Feliciano | João Feliciano.pdf | ACUMULADO | 12.50.002 | DEMOLIÇÃO DE REVEST DE AZULEJOS, PASTILHAS E LADRILHOS INCL ARG ASSENTAMENTO | M2
303104 - Ee Joao Feliciano | João Feliciano.pdf | ACUMULADO | 13.01.004 | LASTRO DE CONCRETO CI HIDROFUGO E=5CM | M2
303104 - Ee Joao Feliciano | João Feliciano.pdf | ACUMULADO | 13.01.006 | LASTRO DE PEDRA BRITADA 5CM | M2
303104 - Ee Joao Feliciano | João Feliciano.pdf | ACUMULADO | 13.01.018 | ARGAMASSA DE REGULARIZACAO CIM/AREIA 1:3 C/ IMPERM. ESP=2,50CM | M2
303104 - Ee Joao Feliciano | João Feliciano.pdf | ACUMULADO | 13.02.080 | INSTAL.- USO EXCLUSIVO SALA DE INOVAÇÃO PISO VINIÍLICO EM MANTA COM TRATAMENTO SUPERFÍCIE COM PUR LARG.DE 2,00M E=2MM | M2
303104 - Ee Joao Feliciano | João Feliciano.pdf | ACUMULADO | 13.05.022 | RODAPE PORCELANATO ESMALTADO 7CM
303104 - Ee Joao Feliciano | João Feliciano.pdf | ACUMULADO | 13.06.082 | SO-22 SOLEIRA DE GRANITO EM NIVEL 1 PEÇA (L= 14 A 17CM) | M
303104 - Ee Joao Feliciano | João Feliciano.pdf | ACUMULADO | 13.50.002 | DEMOLIÇAO PISO GRANILITE, LADRILHO HIDRAULICO, CERAMICO, CACOS, INCLUSIVE BASE | M2
303104 - Ee Joao Feliciano | João Feliciano.pdf | ACUMULADO | 14.01.002 | VIDRO LISO COMUM INCOLOR DE 3MM
303104 - Ee Joao Feliciano | João Feliciano.pdf | ACUMULADO | 12.02.002 | CHAPISCO | M2
303104 - Ee Joao Feliciano | João Feliciano.pdf | ACUMULADO | 12.02.006 | EMBOCO DESEMPENADO | M2
303104 - Ee Joao Feliciano | João Feliciano.pdf | ACUMULADO | 12.04.006 | EMBOCO DESEMPENADO | M2
303104 - Ee Joao Feliciano | João Feliciano.pdf | ACUMULADO | 13.50.017 | DEMOLICAO SOLEIRAS EM GERAL INCLUSIVE ARGAMASSA ASSENTAMENTO | M
303104 - Ee Joao Feliciano | João Feliciano.pdf | ACUMULADO | 14.60.001 | RETIRADA DE VIDRO INCLUSIVE RASPAGEM DE MASSA OU RETIRADA DE BAGUETES | M2
303104 - Ee Joao Feliciano | João Feliciano.pdf | ACUMULADO | 15.03.041 | ESMALTE EM RODAPES, BAGUETES E MOLDURAS DE MADEIRA | M
303104 - Ee Joao Feliciano | João Feliciano.pdf | ACUMULADO | 15.03.028 | ESMALTE A BASE DE AGUA EM ESQUADRIAS DE FERRO | M2
303104 - Ee Joao Feliciano | João Feliciano.pdf | ACUMULADO | 15.03.035 | FUNDO ANTI-OXIDANTE EM ESQUADRIAS | M2
303104 - Ee Joao Feliciano | João Feliciano.pdf | ACUMULADO | 15.04.080 | PINTURA DE QUADRAS ESP-LINHAS DEMARCATORIAS (600M2) | UN
303104 - Ee Joao Feliciano | João Feliciano.pdf | ACUMULADO | 15.04.082 | TINTA LATEX PARA PISO | M2
303104 - Ee Joao Feliciano | João Feliciano.pdf | ACUMULADO | 15.50.003 | REMOCAO DE OLEO,ESMALTE OU VERNIZ EM ESQ DE MADEIRA C/LIXAMENTO | M2
303104 - Ee Joao Feliciano | João Feliciano.pdf | ACUMULADO | 15.50.004 | REMOCAO DE OLEO,ESMALTE,ALUMIN OU GRAFITE EM ESQ DE FERRO C/LIXAMENTO | M2
303104 - Ee Joao Feliciano | João Feliciano.pdf | ACUMULADO | 15.80.013 | ESMALTE EM ESQUADRIAS DE MADEIRA INCLUSIVE PREPARO E RETOQUES DE MASSA | M2
303104 - Ee Joao Feliciano | João Feliciano.pdf | ACUMULADO | 15.80.043 | TINTA LATEX ECONOMICA INCLUSIVE PREPARO E RETOQUE DE MASSA NIVELADORA | M2
303104 - Ee Joao Feliciano | João Feliciano.pdf | ACUMULADO | 15.80.044 | ESMALTE EM SUPERFICIE INCLUSIVE PREPARO E RETOQUE DE MASSA | M2
303104 - Ee Joao Feliciano | João Feliciano.pdf | ACUMULADO | 15.80.060 | ESMALTE EM ESTRUTURA METALICA INCLUSIVE PREPARO E RETOQUE DE ZARCAO | M2
303104 - Ee Joao Feliciano | João Feliciano.pdf | ACUMULADO | 15.80.075 | FUNDO ANTI-OXIDANTE EM ESTRUTURAS - CONSERVACAO | M2
303104 - Ee Joao Feliciano | João Feliciano.pdf | ACUMULADO | 16.01.068 | FD-34 FECHAMENTO DE DIVISA/BL. CONCRETO/REVEST. CHAPISCO GROSSO H=235CM/BROCA | M
303104 - Ee Joao Feliciano | João Feliciano.pdf | ACUMULADO | 16.02.070 | LASTRO DE CONCRETO 5CM | M2
303104 - Ee Joao Feliciano | João Feliciano.pdf | ACUMULADO | 16.02.014 | PAVIMENTAÇAO DE CONCRETO PARA PISO PERMEAVEL DRENANTE (GRAMA) | M2
303104 - Ee Joao Feliciano | João Feliciano.pdf | ACUMULADO | 16.02.090 | CIMENTADO DESEMPENADO COM JUNTA SECA E=3,5CM INCL ARG REG | M2
303104 - Ee Joao Feliciano | João Feliciano.pdf | ACUMULADO | 14.80.001 | ESPELHO DE CRISTAL 6MM LAPIDADO INCLUSIVE FIXAÇÃO COM COLA ADESIVA. | M2
303104 - Ee Joao Feliciano | João Feliciano.pdf | ACUMULADO | 15.02.080 | TINTA LATEX PARA PISO | M2
303104 - Ee Joao Feliciano | João Feliciano.pdf | ACUMULADO | 15.80.045 | ESMALTE EM ESQUADRIAS DE FERRO INCLUSIVE PREPARO E RETOQUES DE ZARCAO | M2
303104 - Ee Joao Feliciano | João Feliciano.pdf | ACUMULADO | 16.02.071 | LASTRO DE PEDRA BRITADA 5CM | M2
303104 - Ee Joao Feliciano | João Feliciano.pdf | ACUMULADO | 16.03.484 | ÁRVORE ORNAMENTAL SUINÃ - DAP3 | UN
303104 - Ee Joao Feliciano | João Feliciano.pdf | ACUMULADO | 16.04.001 | QE-02 POSTE PARA REDE DE VOLEIBOL | PR
303104 - Ee Joao Feliciano | João Feliciano.pdf | ACUMULADO | 16.04.002 | QE-03 TRAVE DE FUTEBOL DE SALAO (FUNDACAO DIRETA) | UN
303104 - Ee Joao Feliciano | João Feliciano.pdf | ACUMULADO | 16.04.025 | BROCA Ø 25 CM | UN
303104 - Ee Joao Feliciano | João Feliciano.pdf | ACUMULADO | 16.05.004 | CA-05 CANALETA P/ AGUAS PLUVIAIS (L=60CM) | M
303104 - Ee Joao Feliciano | João Feliciano.pdf | ACUMULADO | 16.05.041 | TC-04 TAMPA DE CONCRETO PI CANALETA AP (25CM)
303104 - Ee Joao Feliciano | João Feliciano.pdf | ACUMULADO | 16.05.032 | CA-22 CANALETA DE AGUAS PLUVIAIS EM CONCRETO (30CM) | M
303104 - Ee Joao Feliciano | João Feliciano.pdf | ACUMULADO | 16.05.040 | TC-03 TAMPA DE CONCRETO P/ CANALETA AP (20CM) | M
303104 - Ee Joao Feliciano | João Feliciano.pdf | ACUMULADO | 16.05.042 | TC-05 TAMPA DE CONCRETO PI CANALETA AP (35CM)
303104 - Ee Joao Feliciano | João Feliciano.pdf | ACUMULADO | 16.05.048 | TC-11 TAMPA DE CONCRETO PRE-MOLDADA PERF. P/ CANALETA L=35CM | M
303104 - Ee Joao Feliciano | João Feliciano.pdf | ACUMULADO | 16.06.048 | LOCAÇÃO MENSAL INCLUSIVE FRETE BEBEDOURO ELÉTRICO TEMPERATURA NATURAL OU | UN
303104 - Ee Joao Feliciano | João Feliciano.pdf | ACUMULADO | 16.06.059 | TAPUME H=225CM ENGASTADO NO TERRENO E PINTURA LATEX FACE EXTERNA COM LOGOTIPO | M
303104 - Ee Joao Feliciano | João Feliciano.pdf | ACUMULADO | 16.06.086 | INSTALAÇÃO DE QUADRO BRANCO (QB-01) | UN
303104 - Ee Joao Feliciano | João Feliciano.pdf | ACUMULADO | 16.06.077 | MANUTENÇÃO MENSAL DE PLACAS DE OBRA | M2
303104 - Ee Joao Feliciano | João Feliciano.pdf | ACUMULADO | 16.06.078 | FORNECIMENTO E INSTALAÇAO DE PLACA DE IDENTIFICAÇAO DE OBRA | M2
303104 - Ee Joao Feliciano | João Feliciano.pdf | ACUMULADO | 16.06.082 | TRANSPORTE C/ VEICULO COMERCIAL LEVE ATE 1,2 T C/ MOTORISTA | KM
303104 - Ee Joao Feliciano | João Feliciano.pdf | ACUMULADO | 16.07.022 | BC-24 BANCO DE CONCRETO PRE-FABRICADO (L=115CM) | UN
303104 - Ee Joao Feliciano | João Feliciano.pdf | ACUMULADO | 16.08.027 | CG-01 CAIXA DE GORDURA EM ALVENARIA | UN
303104 - Ee Joao Feliciano | João Feliciano.pdf | ACUMULADO | 16.08.028 | CI-01 CAIXA DE INSPECAO 60XSOCM PARA ESGOTO | UN
303104 - Ee Joao Feliciano | João Feliciano.pdf | ACUMULADO | 16.11.020 | LIMPEZA DE FACHADA POR HIDROJATEAMENTO | M2
303104 - Ee Joao Feliciano | João Feliciano.pdf | ACUMULADO | 16.03.464 | PODA DE CONSERVAÇAO / ADEQUAÇAO PARA ARVORES COM ALTURA ATE 10M TOPO DA COPA. | UN
303104 - Ee Joao Feliciano | João Feliciano.pdf | ACUMULADO | 16.05.031 | CA-21 CANALETA DE AGUAS PLUVIAIS EM CONCRETO (2OCM) | M
303104 - Ee Joao Feliciano | João Feliciano.pdf | ACUMULADO | 16.05.075 | CA-10 CAIXA DE AREIA 50X50 CM PARA AGUAS PLUVIAIS | UN
303104 - Ee Joao Feliciano | João Feliciano.pdf | ACUMULADO | 16.06.049 | LOCAÇÃO MENSAL INCLUSIVE FRETE DE APARELHO DE AR CONDICIONADO ATÉ 10000 BTU. | UN
303104 - Ee Joao Feliciano | João Feliciano.pdf | ACUMULADO | 16.06.066 | ANDAIME TORRE ALUGUEL MENSAL | M
303104 - Ee Joao Feliciano | João Feliciano.pdf | ACUMULADO | 16.30.017 | ANDAIME - TORRE - ALUGUEL MENSAL | M
303104 - Ee Joao Feliciano | João Feliciano.pdf | ACUMULADO | 16.35.001 | DEFINICAO E DEMARCACAO DA AREA DE REPARO, COM DISCO DE CORTE | M
303104 - Ee Joao Feliciano | João Feliciano.pdf | ACUMULADO | 16.35.004 | ESCARIFICACAO MECANICA,CORTE DE CONCRETO ATE 3,0CM PROFUNDIDADE | M2
303104 - Ee Joao Feliciano | João Feliciano.pdf | ACUMULADO | 16.35.007 | LIXAMENTO ELETRICO DE ARMADURA C/ESCOVA CIRCULAR | M
303104 - Ee Joao Feliciano | João Feliciano.pdf | ACUMULADO | 16.35.008 | ESCOVAMENTO MANUAL | M2
303104 - Ee Joao Feliciano | João Feliciano.pdf | ACUMULADO | 16.35.016 | LIMPEZA DO SUBSTRATO, LAVAGEM COM SOLUCOES ACIDAS, PISOS E PAREDES | M2
303104 - Ee Joao Feliciano | João Feliciano.pdf | ACUMULADO | 16.35.021 | PREPARACAO DO SUBSTRATOS POR SATURACAO COM AGUA | M2
303104 - Ee Joao Feliciano | João Feliciano.pdf | ACUMULADO | 16.36.003 | REPAROS SUPERF ARGAM BICOMP CIMENTO C/POLÍMERO ACRILICO E FIBRA SINT | M2
303104 - Ee Joao Feliciano | João Feliciano.pdf | ACUMULADO | 16.50.001 | DEMOLIÇÃO DE TUBO DE F.G. P/ SUST DE TELA ALAMBR INCL BASE FIXAÇÃO | UN
303104 - Ee Joao Feliciano | João Feliciano.pdf | ACUMULADO | 16.50.002 | DEMOLIÇÃO DE TELA DE ARAME GALVANIZADO | M2
303104 - Ee Joao Feliciano | João Feliciano.pdf | ACUMULADO | 16.50.010 | DEMOLICAO DE PISO DE CONCRETO SIMPLES CAPEADO | M3
303104 - Ee Joao Feliciano | João Feliciano.pdf | ACUMULADO | 16.80.008 | QUADRA DE ESPORTES - PISO DE CONCRETO NAO ARMADO | M2
303104 - Ee Joao Feliciano | João Feliciano.pdf | ACUMULADO | 16.80.010 | TELA DE ARAME GALVANIZADO N.12 MALHA 2" | M2
303104 - Ee Joao Feliciano | João Feliciano.pdf | ACUMULADO | 16.80.012 | TUBO DE F.G. 2" P/ SUSTENT TELA DE ALAMBRADO EXCL BASE-MONTANTE | M
303104 - Ee Joao Feliciano | João Feliciano.pdf | ACUMULADO | 16.80.015 | ISOLAMENTO COM LONA PRETA | M2
303104 - Ee Joao Feliciano | João Feliciano.pdf | ACUMULADO | 16.80.016 | TELA Q-92 PARA PISO DE CONCRETO | M2
303104 - Ee Joao Feliciano | João Feliciano.pdf | ACUMULADO | 16.80.019 | PISO DE CONCRETO FCK=25MPA E=8CM DESEMPENAMENTO MECÂNICO | M2
303104 - Ee Joao Feliciano | João Feliciano.pdf | ACUMULADO | 16.80.025 | TUBO DE F.G. 1 1/4" P/ SUSTENT.TELA DE ALAMBRADO EXCL BASE-TRAVAMENTO | M
303104 - Ee Joao Feliciano | João Feliciano.pdf | ACUMULADO | 16.80.097 | CAÇAMBA DE 4M3 PARA RETIRADA DE ENTULHO | UN
303104 - Ee Joao Feliciano | João Feliciano.pdf | ACUMULADO | 16.80.006 | FERRO TRABALHADO (GRADIL) | KG
303104 - Ee Joao Feliciano | João Feliciano.pdf | ACUMULADO | 16.80.007 | PINGADEIRA PARA MUROS DE ALVENARIA | M
47102 - Ee Joao Kopke | João Kopke.pdf | ACUMULADO | 06.80.033 | CHAPA DE FERRO N 14, INCLUSIVE SOLDAGEM | M2
47102 - Ee Joao Kopke | João Kopke.pdf | ACUMULADO | 08.03.021 | TUBO PVC RÍGIDO JUNTA SOLDÁVEL DE 75 INCL CONEXÕES | M
47102 - Ee Joao Kopke | João Kopke.pdf | ACUMULADO | 08.08.002 | REGISTRO DE GAVETA BRUTO DN 65MM (2 1/2") | UN
47102 - Ee Joao Kopke | João Kopke.pdf | ACUMULADO | 08.08.044 | EXTINTORES MANUAIS DE CO2 CAPACIDADE 4KG | UN
47102 - Ee Joao Kopke | João Kopke.pdf | ACUMULADO | 08.50.001 | DEMOLIÇÃO DE TUBULACÕES EM GERAL INCLUINDO CONEXÕES, CAIXAS E RALOS | M
47102 - Ee Joao Kopke | João Kopke.pdf | ACUMULADO | 08.60.014 | RETIRADA DE CONJUNTO DE MOTOR-BOMBA | UN
47102 - Ee Joao Kopke | João Kopke.pdf | ACUMULADO | 08.82.050 | DESENTUPIMENTO DE RAMAIS DE ESGOTO | M
47102 - Ee Joao Kopke | João Kopke.pdf | ACUMULADO | 09.05.054 | QUADRO DISTRIBUICAO, DISJ. GERAL 1O0A PI 28 A 42 DISJS-
47102 - Ee Joao Kopke | João Kopke.pdf | ACUMULADO | 09.05.069 | INTERRUPTOR TIPO AUTOMÁTICO DE BÓIA | UN
47102 - Ee Joao Kopke | João Kopke.pdf | ACUMULADO | 09.05.075 | DISJUNTOR TRIPOLAR TERMOMAGNETICO 3X60A A 3X100A | UN
47102 - Ee Joao Kopke | João Kopke.pdf | ACUMULADO | 09.05.081 | QUADRO COMANDO PARA CONJUNTO MOTOR BOMBA TRIFASICO DE 7,5 HP | UN
47102 - Ee Joao Kopke | João Kopke.pdf | ACUMULADO | 09.07.006 | FIO DE 6 MM2 - 750 V DE ISOLACAO | M
47102 - Ee Joao Kopke | João Kopke.pdf | ACUMULADO | 09.09.036 | IL-57 REFLETOR C/ GRADE P/ VAPOR MET 150W | UN
47102 - Ee Joao Kopke | João Kopke.pdf | ACUMULADO | 13.80.007 | PISO DE CONCRETO FCK=25MPA E=5CM | M2
47102 - Ee Joao Kopke | João Kopke.pdf | ACUMULADO | 15.02.005 | TINTA LATEX ECONOMICA | M2
47102 - Ee Joao Kopke | João Kopke.pdf | ACUMULADO | 08.08.041 | VALVULA RETENCAO HORIZ BRONZE DE 2 1/2" | UN
47102 - Ee Joao Kopke | João Kopke.pdf | ACUMULADO | 06.50.001 | DEMOLIÇÃO DE ESCADA DE MARINHEIRO EM METALON | UN
56111 - Ee Leonor Quadros | Leonor item 02.pdf | ACUMULADO | 02.02.025 | BROCADE CONCRETODE DIAMETRO 20CM - INCL ARRANQUES | M
56111 - Ee Leonor Quadros | Leonor item 02.pdf | ACUMULADO | 02.03.001 | FORMA DE MADEIRA MACICA | M2
56111 - Ee Leonor Quadros | Leonor item 02.pdf | ACUMULADO | 02.05.014 | CONCRETO DOSADO E LANÇADO FCK-ZOMPA | M3
56111 - Ee Leonor Quadros | Leonor item 02.pdf | ACUMULADO | 02.05.050 | CONCRETO GROUT, PREPARADO NO LOCAL, LANÇADO E ADENSADO | M3
56111 - Ee Leonor Quadros | Leonor item 02.pdf | ACUMULADO | 04.01.033 | ALVENARIA DE BLOCO DE CONCRETO 14X19X39 CM CLASSE C | M2
56111 - Ee Leonor Quadros | Leonor item 02.pdf | ACUMULADO | 04.01.034 | ALVENARIA DE BLOCO DE CONCRETO 19X19X39 CM CLASSE C | M2
56111 - Ee Leonor Quadros | Leonor item 02.pdf | ACUMULADO | 04.01.058 | VERGA/CINTA EM BLOCO DE CONCRETO CANALETA - 14 CM | M
56111 - Ee Leonor Quadros | Leonor item 02.pdf | ACUMULADO | 04.03.001 | DV-01 DIVISORIA DE GRANILITE LATERAL ABERTA | M
56111 - Ee Leonor Quadros | Leonor item 02.pdf | ACUMULADO | 04.03.002 | DV-02 DIVISORIA DE GRANILITE LATERAL FECHADA
56111 - Ee Leonor Quadros | Leonor item 02.pdf | ACUMULADO | 04.03.003 | DV-03 DIVISORIA DE GRANILITE FRONTAL | M
56111 - Ee Leonor Quadros | Leonor item 02.pdf | ACUMULADO | 04.50.001 | DEMOLIÇÃO DE ALVENARIAS EM GERAL E ELEMENTOS VAZADOS,INCL | M3
56111 - Ee Leonor Quadros | Leonor item 02.pdf | ACUMULADO | 05.01.010 | PM-20 PORTA DE MADEIRA MACHO/FEMEA P/ PINT. BAT. MADEIRA L=82CM | UN
56111 - Ee Leonor Quadros | Leonor item 02.pdf | ACUMULADO | 05.01.029 | PM-74 PORTA SARRAFEADO MACIÇO PIBOXES L=62CM-COMPLETA | UN
56111 - Ee Leonor Quadros | Leonor item 02.pdf | ACUMULADO | 05.01.046 | PM-70 PORTA DE MADEIRA SARRAFEADA P/ PINT. BAT. MET. L=72CM | UN
56111 - Ee Leonor Quadros | Leonor item 02.pdf | ACUMULADO | 05.01.048 | PM-72 PORTA DE MADEIRA SARRAFEADA P/ PINT. BAT. MET. L=92CM | UN
56111 - Ee Leonor Quadros | Leonor item 02.pdf | ACUMULADO | 05.01.051 | PM-75 PORTA SARRAFEADA MACICA SANIT. ACESSIVEL BAT. MET. | UN
56111 - Ee Leonor Quadros | Leonor item 02.pdf | ACUMULADO | 05.05.075 | PR-09 PRATELEIRA EM GRANILITE - L=55CM | M
56111 - Ee Leonor Quadros | Leonor item 02.pdf | ACUMULADO | 05.05.078 | GS-03 GUICHE DE SECRETARIA/JANELA DE 2 FOLHAS | UN
56111 - Ee Leonor Quadros | Leonor item 02.pdf | ACUMULADO | 05.05.079 | PR-10 PRATELEIRA EM GRANILITE L=70CM | M
56111 - Ee Leonor Quadros | Leonor item 02.pdf | ACUMULADO | 05.05.080 | ET-05 ESTRADO DE POLIPROPILENO | M
56111 - Ee Leonor Quadros | Leonor item 02.pdf | ACUMULADO | 05.05.085 | BA-12 BALCÃO DE ATENDIMENTO DE GRANITO (210X60CM) | UN
56111 - Ee Leonor Quadros | Leonor item 02.pdf | ACUMULADO | 05.60.001 | RETIRADA DE FOLHAS DE PORTAS OU JANELAS
56111 - Ee Leonor Quadros | Leonor item 02.pdf | ACUMULADO | 05.60.005 | RETIRADA DE BATENTES DE ESQUADRIAS DE MADEIRA
56111 - Ee Leonor Quadros | Leonor item 02.pdf | ACUMULADO | 05.80.085 | FECHADURA TETRA COMPLETA ESPELHO REDONDO CROMADO | UN
56111 - Ee Leonor Quadros | Leonor item 02.pdf | ACUMULADO | 06.01.003 | EF-03 ESQUADRIA DE FERRO 90X150CM | UN
56111 - Ee Leonor Quadros | Leonor item 02.pdf | ACUMULADO | 06.02.053 | PF-32 PORTA EM CHAPA DE AÇO 82X210CM C/VENTILAÇÃO | UN
56111 - Ee Leonor Quadros | Leonor item 02.pdf | ACUMULADO | 06.02.054 | PF-33 PORTA EM CHAPA DE ACO 180X215CM | UN
56111 - Ee Leonor Quadros | Leonor item 02.pdf | ACUMULADO | 06.03.024 | TP-12 TELA DE PROTECAO REMOVIVEL | M2
56111 - Ee Leonor Quadros | Leonor item 02.pdf | ACUMULADO | 06.03.032 | GR-01 GRADE DE PROTECAO FERRO CHATO 1" X 1/4" MALHA 15CM X15CM | M2
56111 - Ee Leonor Quadros | Leonor item 02.pdf | ACUMULADO | 06.03.035 | GR-02 GRADE DE PROTECAO / GUICHE (122X105 CM) FERRO CHATO 1/2" X 1/8" | UN
56111 - Ee Leonor Quadros | Leonor item 02.pdf | ACUMULADO | 06.03.036 | CHAPA PERFURADA GALV 14(FUROS REDONDOS E ALTERNADOS 3/8")AREA PERF 48% | M2
56111 - Ee Leonor Quadros | Leonor item 02.pdf | ACUMULADO | 06.03.100 | CO-34 CORRIMÃO DUPLO AÇO GALVANIZADO COM PINTURA ESMALTE. | M
56111 - Ee Leonor Quadros | Leonor item 02.pdf | ACUMULADO | 06.03.101 | CO-35 CORRIMÃO DUPLO COM MONTANTE VERTICAL AÇO GALVANIZADO COM PINTURA ESMALTE | M
56111 - Ee Leonor Quadros | Leonor item 02.pdf | ACUMULADO | 06.03.102 | CO-36 CORRIMÃO DUPLO INTERMEDIÁRIO AÇO GALVANIZADO COM PINTURA ESMALTE | M
56111 - Ee Leonor Quadros | Leonor item 02.pdf | ACUMULADO | 06.03.108 | CO-42 GUARDA-CORPO COM CHAPA PERFURADA H=130CM AÇO GALVANIZADO COM PINTURA | M
56111 - Ee Leonor Quadros | Leonor item 02.pdf | ACUMULADO | 06.60.001 | RETIRADA DE ESQUADRIAS METÁLICAS | M2
56111 - Ee Leonor Quadros | Leonor item 02.pdf | ACUMULADO | 06.60.002 | RETIRADA DE TELA | M2
56111 - Ee Leonor Quadros | Leonor item 02.pdf | ACUMULADO | 06.80.050 | FERRO TRABALHADO (CAIXILHO) | KG
56111 - Ee Leonor Quadros | Leonor item 02.pdf | ACUMULADO | 08.04.025 | REGISTRO DE GAVETA COM CANOPLA CROMADA DN 4OMM 1/2")
56111 - Ee Leonor Quadros | Leonor item 02.pdf | ACUMULADO | 08.04.032 | REGISTRO DE PRESSAO CI CANOPLA CROMADA DN 2OMM (3/4")
56111 - Ee Leonor Quadros | Leonor item 02.pdf | ACUMULADO | 08.04.043 | VALVULA DE DESCARGA C/ REG INCORP DN=32MM(1 1/4) ACAB ANTIVANDALISMO | UN
56111 - Ee Leonor Quadros | Leonor item 02.pdf | ACUMULADO | 08.04.044 | VALVULA DE DESCARGA CI REG INCORP DN=4OMM(1 1/2) ACAB
56111 - Ee Leonor Quadros | Leonor item 02.pdf | ACUMULADO | 08.04.048 | VALVULA DE DESCARGA DE FECHAMENTO AUTOMATICO PARA MICTORIO | UN
56111 - Ee Leonor Quadros | Leonor item 02.pdf | ACUMULADO | 08.08.044 | EXTINTORES MANUAIS DE CO2 CAPACIDADE 4KG | UN
56111 - Ee Leonor Quadros | Leonor item 02.pdf | ACUMULADO | 08.08.046 | EXTINTORES MANUAIS PO QUIMICO SECO COM CAPACIDADE DE 4 KG | UN
56111 - Ee Leonor Quadros | Leonor item 02.pdf | ACUMULADO | 08.08.050 | EXTINTORES MANUAIS DE AGUA PRESSURIZADA CAP DE 10 L | UN
56111 - Ee Leonor Quadros | Leonor item 02.pdf | ACUMULADO | 08.08.090 | TREINAMENTO BÁSICO PARA BRIGADA DE INCÊNDIO INCLUSO EQUIPAMENTOS (POR | UN
56111 - Ee Leonor Quadros | Leonor item 02.pdf | ACUMULADO | 08.09.016 | TUBO PVC NORMAL "SN" JUNTA ELÁSTICA DN 50 INCL CONEXÕES
56111 - Ee Leonor Quadros | Leonor item 02.pdf | ACUMULADO | 08.09.017 | TUBO PVC NORMAL "SN' JUNTA ELÁSTICA DN 75 INCL CONEXÕES
56111 - Ee Leonor Quadros | Leonor item 02.pdf | ACUMULADO | 08.09.018 | TUBO PVC NORMAL "SN' JUNTA ELÁSTICA DN 100 INCL CONEXÕES
56111 - Ee Leonor Quadros | Leonor item 02.pdf | ACUMULADO | 08.09.019 | TUBO PVC NORMAL "SN" JUNTA ELÁSTICA DN 150 INCL CONEXÕES | M
56111 - Ee Leonor Quadros | Leonor item 02.pdf | ACUMULADO | 08.10.010 | CAIXA SIFONADA DE PVC DN 100X100X50MM C/GRELHA PVC CROMADO | UN
56111 - Ee Leonor Quadros | Leonor item 02.pdf | ACUMULADO | 08.10.045 | RALO SIFONADO CONICO PVC DN OOMM CIGRELHA PVC CROMADO | UN
56111 - Ee Leonor Quadros | Leonor item 02.pdf | ACUMULADO | 08.15.016 | BB-01 BEBEDOURO COLETIVO | M
56111 - Ee Leonor Quadros | Leonor item 02.pdf | ACUMULADO | 08.15.018 | LT-06 LAVATÓRIO COLETIVO COM TORNEIRA ANTIVANDALISMO
56111 - Ee Leonor Quadros | Leonor item 02.pdf | ACUMULADO | 08.10.049 | RALO SECO CONICO PVC DN 100MM C/GRELHA PVC CROMADO | UN
56111 - Ee Leonor Quadros | Leonor item 02.pdf | ACUMULADO | 08.10.056 | TERMINAL DE VENTILACAO EM PVC P/ESGOTO DN 50MM (2") | UN
56111 - Ee Leonor Quadros | Leonor item 02.pdf | ACUMULADO | 08.15.019 | LT-07 LAVATÓRIO COLETIVO COM TORNEIRA DE MESA- SANIT.ADMINISTRAÇÃO | M
56111 - Ee Leonor Quadros | Leonor item 02.pdf | ACUMULADO | 08.15.023 | MT-04 MICTORIO COLETIVO
56111 - Ee Leonor Quadros | Leonor item 02.pdf | ACUMULADO | 08.16.001 | BACIA SIFONADA DE LOUCA BRANCA (VDR 6L) CI ASSENTO
56111 - Ee Leonor Quadros | Leonor item 02.pdf | ACUMULADO | 08.16.010 | LAVATORIO DE LOUCA BRANCA SEM COLUNA C/ TORNEIRA DE FECHAM AUTOMATICO | UN
56111 - Ee Leonor Quadros | Leonor item 02.pdf | ACUMULADO | 08.16.025 | MICTORIO DE LOUCA SIFONADOIAUTO ASPIRANTE BRANCO
56111 - Ee Leonor Quadros | Leonor item 02.pdf | ACUMULADO | 08.16.050 | SABONETEIRA DE LOUCA BRANCA DE
56111 - Ee Leonor Quadros | Leonor item 02.pdf | ACUMULADO | 08.16.065 | PAPELEIRA DE LOUCA BRANCA DE 15X15CM
56111 - Ee Leonor Quadros | Leonor item 02.pdf | ACUMULADO | 08.16.091 | BR-03 CONJUNTO LAVATORIO E BACIA ACESSIVEIS | CJ
56111 - Ee Leonor Quadros | Leonor item 02.pdf | ACUMULADO | 08.16.092 | BR-04 BARRA DE APOIO COM FIXAÇÃO LATERAL | UN
56111 - Ee Leonor Quadros | Leonor item 02.pdf | ACUMULADO | 08.16.093 | BR-05 TROCADOR ACESSÍVEL | UN
56111 - Ee Leonor Quadros | Leonor item 02.pdf | ACUMULADO | 08.17.037 | CHUVEIRO ANTIVANDALISMO | UN
56111 - Ee Leonor Quadros | Leonor item 02.pdf | ACUMULADO | 08.17.058 | FT-02 FILTRO PARA AGUA POTAVEL | UN
56111 - Ee Leonor Quadros | Leonor item 02.pdf | ACUMULADO | 08.17.087 | TORNEIRA DE PAREDE ANTIVANDALISMO -140mm | UN
56111 - Ee Leonor Quadros | Leonor item 02.pdf | ACUMULADO | 08.17.089 | TORNEIRA DE USO RESTRITO DE 3/4 | UN
56111 - Ee Leonor Quadros | Leonor item 02.pdf | ACUMULADO | 08.50.001 | DEMOLIÇÃO DE TUBULACÕES EM GERAL INCLUINDO CONEXÕES, CAIXAS E RALOS | M
56111 - Ee Leonor Quadros | Leonor item 02.pdf | ACUMULADO | 08.60.005 | RETIRADA DE REGISTROS E VÁLVULAS DE DESCARGA | UN
56111 - Ee Leonor Quadros | Leonor item 02.pdf | ACUMULADO | 08.60.007 | RETIRADA DE TORNEIRAS | UN
56111 - Ee Leonor Quadros | Leonor item 02.pdf | ACUMULADO | 08.60.010 | RETIRADA DE SIFÕES | UN
56111 - Ee Leonor Quadros | Leonor item 02.pdf | ACUMULADO | 08.60.011 | RETIRADA DE APARELHOS SANITÁRIOS INCLUINDO ACESSÓRIOS | UN
56111 - Ee Leonor Quadros | Leonor item 02.pdf | ACUMULADO | 08.60.015 | RETIRADA DE HIDRANTE DE PAREDE COMPLETO | UN
56111 - Ee Leonor Quadros | Leonor item 02.pdf | ACUMULADO | 08.82.050 | DESENTUPIMENTO DE RAMAIS DE ESGOTO | M
56111 - Ee Leonor Quadros | Leonor item 02.pdf | ACUMULADO | 08.82.056 | LIMPEZA SIMPLES EM LAJES/CALHAS DE CONCRETO | M2
56111 - Ee Leonor Quadros | Leonor item 02.pdf | ACUMULADO | 09.54.013 | REMOCAO DE REATORES PARA LAMPADAS HG EM POSTES | UN
56111 - Ee Leonor Quadros | Leonor item 02.pdf | ACUMULADO | 09.64.006 | RETIRADA DE APARELHOS DE ILUMINACAO, PLAFONS E PENDENTES P/LAMPADAS FLUORESC | UN
56111 - Ee Leonor Quadros | Leonor item 02.pdf | ACUMULADO | 09.64.014 | RETIRADA DE AP.ILUM.EM POSTE,ARANDELA EXT BRACO ACO OU PROJET EM FACHADA | UN
56111 - Ee Leonor Quadros | Leonor item 02.pdf | ACUMULADO | 09.74.006 | RECOLOCAÇÃO DE APARELHO DE ILUMINACAO,PLAFONS OU PENDENTES P/ LAMP | UN
56111 - Ee Leonor Quadros | Leonor item 02.pdf | ACUMULADO | 09.84.041 | CALHA DA LUMINÁRIA P/LÂMPADA FLUOR.4X16W COM REFLETOR, ALETAS E SOQUETES (IL-62) | UN
56111 - Ee Leonor Quadros | Leonor item 02.pdf | ACUMULADO | 09.84.009 | TOMADA 2P+T PADRAO NBR 14136 CORRENTE 10A-250V | UN
56111 - Ee Leonor Quadros | Leonor item 02.pdf | ACUMULADO | 09.84.020 | ESPELHO DE 4'X2' | UN
56111 - Ee Leonor Quadros | Leonor item 02.pdf | ACUMULADO | 09.84.052 | SOQUETE P/LAMPADA FLUORESCENTE TIPO ANTI-VIBR. S/PORTA-STAR | UN
56111 - Ee Leonor Quadros | Leonor item 02.pdf | ACUMULADO | 09.85.005 | LAMPADA FLUORESCENTE DE 32W | UN
56111 - Ee Leonor Quadros | Leonor item 02.pdf | ACUMULADO | 09.85.061 | CONDULETE DE 1 1/4" | UN
56111 - Ee Leonor Quadros | Leonor item 02.pdf | ACUMULADO | 09.85.064 | CONDULETE DE 3/4" | UN
56111 - Ee Leonor Quadros | Leonor item 02.pdf | ACUMULADO | 11.02.026 | IMPERM C/ EMULSAO ACRILICA ESTRUT C/ VEU DE POLIESTER-6 DEMAOS / 2 EST | M2
56111 - Ee Leonor Quadros | Leonor item 02.pdf | ACUMULADO | 11.02.066 | REGULARIZACAO DE SUPERFICIE P/ PREPARO IMPERM 1:3 E=2,5CM | M2
56111 - Ee Leonor Quadros | Leonor item 02.pdf | ACUMULADO | 11.04.012 | ISOPOR PARA SUPORTE DE MASTIQUE | M
56111 - Ee Leonor Quadros | Leonor item 02.pdf | ACUMULADO | 12.02.002 | CHAPISCO | M2
56111 - Ee Leonor Quadros | Leonor item 02.pdf | ACUMULADO | 12.02.005 | EMBOCO | M2
56111 - Ee Leonor Quadros | Leonor item 02.pdf | ACUMULADO | 12.02.006 | EMBOCO DESEMPENADO | M2
56111 - Ee Leonor Quadros | Leonor item 02.pdf | ACUMULADO | 12.02.036 | REVESTIMENTO COM AZULEJOS RETIFICADOS LISOS BRANCO BRILHANTE | M2
56111 - Ee Leonor Quadros | Leonor item 02.pdf | ACUMULADO | 12.04.014 | REVESTIMENTO TEXTURIZADO ACRILICO PIGMENTADO (CORES PRONTA) | M2
56111 - Ee Leonor Quadros | Leonor item 02.pdf | ACUMULADO | 09.84.046 | REATOR ELETRONICO P/LAMPADA FLUORESC.AFP 2X32W BIVOLT COM PROTEÇÃO | UN
56111 - Ee Leonor Quadros | Leonor item 02.pdf | ACUMULADO | 11.50.002 | DEMOLIÇÃO DE ARGAMASSA COM IMPERMEABILIZANTE | M2
56111 - Ee Leonor Quadros | Leonor item 02.pdf | ACUMULADO | 12.04.005 | EMBOCO | M2
56111 - Ee Leonor Quadros | Leonor item 02.pdf | ACUMULADO | 12.04.006 | EMBOCO DESEMPENADO | M2
56111 - Ee Leonor Quadros | Leonor item 02.pdf | ACUMULADO | 13.01.004 | LASTRO DE CONCRETO CI HIDROFUGO E=5CM | M2
56111 - Ee Leonor Quadros | Leonor item 02.pdf | ACUMULADO | 13.01.006 | LASTRO DE PEDRA BRITADA 5CM | M2
56111 - Ee Leonor Quadros | Leonor item 02.pdf | ACUMULADO | 13.02.005 | CIMENTADO DESEMPENADO ALISADO E=3,50CM INCL ARG REG | M2
56111 - Ee Leonor Quadros | Leonor item 02.pdf | ACUMULADO | 13.02.053 | BORRACHA COLADA - PISO TATIL DE ALERTA | M2
56111 - Ee Leonor Quadros | Leonor item 02.pdf | ACUMULADO | 13.02.068 | PISO DE CONCRETO SOBRE LAJE IMPERMEABILIZADA OU SOBRE PROTECAO ACUSTICA | M2
56111 - Ee Leonor Quadros | Leonor item 02.pdf | ACUMULADO | 13.02.092 | SINTEKO - DUAS DEMAOS INCLUSIVE RASPAGEM - APLICADO | M2
56111 - Ee Leonor Quadros | Leonor item 02.pdf | ACUMULADO | 13.05.022 | RODAPE PORCELANATO ESMALTADO 7CM
56111 - Ee Leonor Quadros | Leonor item 02.pdf | ACUMULADO | 13.06.076 | SO-16 SOLEIRA RAMPADA DESNIVEL ATE 2CM (GRANILITE / ALVENARIA 15,5CM) | M
56111 - Ee Leonor Quadros | Leonor item 02.pdf | ACUMULADO | 13.50.004 | DEMOLICAO PISO SOALHO DE TABUAS INCLUSIVE VIGAMENTOS | M2
56111 - Ee Leonor Quadros | Leonor item 02.pdf | ACUMULADO | 13.50.016 | DEMOLICAO RODAPES EM GERAL INCLUSIVE ARGAMASSA ASSENTAMENTO | M
56111 - Ee Leonor Quadros | Leonor item 02.pdf | ACUMULADO | 13.50.017 | DEMOLICAO SOLEIRAS EM GERAL INCLUSIVE ARGAMASSA ASSENTAMENTO | M
56111 - Ee Leonor Quadros | Leonor item 02.pdf | ACUMULADO | 13.01.018 | ARGAMASSA DE REGULARIZACAO CIM/AREIA 1:3 C/ IMPERM. ESP=2,50CM | M2
56111 - Ee Leonor Quadros | Leonor item 02.pdf | ACUMULADO | 13.02.052 | TRATAMENTO SELADOR PARA GRANILITE - BASE AGUA | M2
56111 - Ee Leonor Quadros | Leonor item 02.pdf | ACUMULADO | 13.02.069 | PORCELANATO ESMALTADO | M2
56111 - Ee Leonor Quadros | Leonor item 02.pdf | ACUMULADO | 12.50.002 | DEMOLIÇÃO DE REVEST DE AZULEJOS, PASTILHAS E LADRILHOS INCL ARG ASSENTAMENTO | M2
56111 - Ee Leonor Quadros | Leonor item 02.pdf | ACUMULADO | 13.60.011 | RETIRADA DE RODAPÉS DE CERAM LADR-HIDR GRANITO OU MÁRMORE | M
56111 - Ee Leonor Quadros | Leonor item 02.pdf | ACUMULADO | 13.60.013 | RETIRADA DE SOLEIRAS EM GERAL | M
56111 - Ee Leonor Quadros | Leonor item 02.pdf | ACUMULADO | 13.80.014 | FRESAMENTO DE PISO CIMENTADO | M2
56111 - Ee Leonor Quadros | Leonor item 02.pdf | ACUMULADO | 13.80.018 | REPARO COMPLETO EM GRANILITE-RASPAGEM/ESTUCAMENTO/POLIMENTO | M2
56111 - Ee Leonor Quadros | Leonor item 02.pdf | ACUMULADO | 13.80.027 | SOALHO DE TABUA 10X2,0CM MACHO-FEMEA G1-C6 SOBRE VIGAMENTO 6X12CM | M2
56111 - Ee Leonor Quadros | Leonor item 02.pdf | ACUMULADO | 13.80.032 | TELA Q-92 PARA PISO DE CONCRETO | M2
56111 - Ee Leonor Quadros | Leonor item 02.pdf | ACUMULADO | 14.01.002 | VIDRO LISO COMUM INCOLOR DE 3MM
56111 - Ee Leonor Quadros | Leonor item 02.pdf | ACUMULADO | 14.02.001 | EP-01 ESPELHO | UN
56111 - Ee Leonor Quadros | Leonor item 02.pdf | ACUMULADO | 14.60.001 | RETIRADA DE VIDRO INCLUSIVE RASPAGEM DE MASSA OU RETIRADA DE BAGUETES | M2
56111 - Ee Leonor Quadros | Leonor item 02.pdf | ACUMULADO | 15.02.025 | TINTA LATEX STANDARD | M2
56111 - Ee Leonor Quadros | Leonor item 02.pdf | ACUMULADO | 15.04.080 | PINTURA DE QUADRAS ESP-LINHAS DEMARCATORIAS (600M2) | UN
56111 - Ee Leonor Quadros | Leonor item 02.pdf | ACUMULADO | 15.04.082 | TINTA LATEX PARA PISO | M2
56111 - Ee Leonor Quadros | Leonor item 02.pdf | ACUMULADO | 15.50.002 | REMOCAO DE OLEO,ESMALTE,LATEX/ACRILICO EM PAREDES COM LIXAMENTO | M2
56111 - Ee Leonor Quadros | Leonor item 02.pdf | ACUMULADO | 15.80.018 | TINTA LATEX STANDARD INCLUSIVE PREPARO E RETOQUE DE MASSA NIVELADORA | M2
56111 - Ee Leonor Quadros | Leonor item 02.pdf | ACUMULADO | 15.80.044 | ESMALTE EM SUPERFICIE INCLUSIVE PREPARO E RETOQUE DE MASSA | M2
56111 - Ee Leonor Quadros | Leonor item 02.pdf | ACUMULADO | 15.80.045 | ESMALTE EM ESQUADRIAS DE FERRO INCLUSIVE PREPARO E RETOQUES DE ZARCAO | M2
56111 - Ee Leonor Quadros | Leonor item 02.pdf | ACUMULADO | 15.80.049 | ESMALTEEM SUPERFICIEDE MADEIRA INCLUSIVE PREPARO E RETOQUEDE MASSA | M2
56111 - Ee Leonor Quadros | Leonor item 02.pdf | ACUMULADO | 16.01.089 | PT-42 PORTAO EM CHAPA DE ACO (180X235CM) | UN
56111 - Ee Leonor Quadros | Leonor item 02.pdf | ACUMULADO | 16.02.018 | BORRACHA ASSENTADA CI ARGAMASSA PISO TATIL DIRECIONAL | M2
56111 - Ee Leonor Quadros | Leonor item 02.pdf | ACUMULADO | 16.02.061 | LADRILHO HIDRAULICO 25X25 E=2CM - PISO TATIL DE ALERTA | M2
56111 - Ee Leonor Quadros | Leonor item 02.pdf | ACUMULADO | 16.02.068 | DEGRAU DE CONCRETO ARMADO FCK 25MPA DESEMPENADO E=6CM | M
56111 - Ee Leonor Quadros | Leonor item 02.pdf | ACUMULADO | 16.02.070 | LASTRO DE CONCRETO 5CM | M2
56111 - Ee Leonor Quadros | Leonor item 02.pdf | ACUMULADO | 16.02.071 | LASTRO DE PEDRA BRITADA 5CM | M2
56111 - Ee Leonor Quadros | Leonor item 02.pdf | ACUMULADO | 16.04.001 | QE-02 POSTE PARA REDE DE VOLEIBOL | PR
56111 - Ee Leonor Quadros | Leonor item 02.pdf | ACUMULADO | 16.04.002 | QE-03 TRAVE DE FUTEBOL DE SALAO (FUNDACAO DIRETA) | UN
56111 - Ee Leonor Quadros | Leonor item 02.pdf | ACUMULADO | 16.05.031 | CA-21 CANALETA DE AGUAS PLUVIAIS EM CONCRETO (2OCM) | M
56111 - Ee Leonor Quadros | Leonor item 02.pdf | ACUMULADO | 16.05.032 | CA-22 CANALETA DE AGUAS PLUVIAIS EM CONCRETO (30CM) | M
56111 - Ee Leonor Quadros | Leonor item 02.pdf | ACUMULADO | 16.05.044 | TC-07 TAMPA EM GRELHA DE FERRO GALVANIZADO P/ CANALETA (25CM) | M
56111 - Ee Leonor Quadros | Leonor item 02.pdf | ACUMULADO | 16.05.048 | TC-11 TAMPA DE CONCRETO PRE-MOLDADA PERF. P/ CANALETA L=35CM | M
56111 - Ee Leonor Quadros | Leonor item 02.pdf | ACUMULADO | 16.06.050 | CANTEIRO DE OBRAS | M2
56111 - Ee Leonor Quadros | Leonor item 02.pdf | ACUMULADO | 16.06.051 | CANTEIRO DE OBRAS - LARG 3.30M | M2
56111 - Ee Leonor Quadros | Leonor item 02.pdf | ACUMULADO | 16.06.059 | TAPUME H=225CM ENGASTADO NO TERRENO E PINTURA LATEX FACE EXTERNA COM LOGOTIPO | M
56111 - Ee Leonor Quadros | Leonor item 02.pdf | ACUMULADO | 16.06.065 | ANDAIME - FACHADA - ALUGUEL MENSAL | M2
56111 - Ee Leonor Quadros | Leonor item 02.pdf | ACUMULADO | 16.06.066 | ANDAIME TORRE ALUGUEL MENSAL | M
56111 - Ee Leonor Quadros | Leonor item 02.pdf | ACUMULADO | 16.06.076 | FORNECIMENTO E INSTALAÇAODE PLACASDE OBRA | M2
56111 - Ee Leonor Quadros | Leonor item 02.pdf | ACUMULADO | 16.06.077 | MANUTENÇÃO MENSAL DE PLACAS DE OBRA | M2
56111 - Ee Leonor Quadros | Leonor item 02.pdf | ACUMULADO | 16.08.026 | CI-02 CAIXA DE INSPEÇÃO 80X80CM PARA ESGOTO | UN
56111 - Ee Leonor Quadros | Leonor item 02.pdf | ACUMULADO | 16.13.001 | ESCAVACAO MANUAL | M3
56111 - Ee Leonor Quadros | Leonor item 02.pdf | ACUMULADO | 16.13.015 | REATERRO INTERNO APILOADO | M3
56111 - Ee Leonor Quadros | Leonor item 02.pdf | ACUMULADO | 16.14.013 | TELA ARMADURA (MALHA ACO CA 60 FYK = 600 M PA) | KG
56111 - Ee Leonor Quadros | Leonor item 02.pdf | ACUMULADO | 16.18.080 | SL-11 SINALIZAÇÃO HORIZONTAL PARA VAGA ACESSIVEL | UN
56111 - Ee Leonor Quadros | Leonor item 02.pdf | ACUMULADO | 16.02.090 | CIMENTADO DESEMPENADO COM JUNTA SECA E=3,5CM INCL ARG REG | M2
56111 - Ee Leonor Quadros | Leonor item 02.pdf | ACUMULADO | 16.30.017 | ANDAIME - TORRE - ALUGUEL MENSAL | M
56111 - Ee Leonor Quadros | Leonor item 02.pdf | ACUMULADO | 16.80.013 | PISO DE CONCRETO DESEMPENADO C/ REQUADRO 1.80CM E=6CM | M2
56111 - Ee Leonor Quadros | Leonor item 02.pdf | ACUMULADO | 16.80.016 | TELA Q-92 PARA PISO DE CONCRETO | M2
56111 - Ee Leonor Quadros | Leonor item 02.pdf | ACUMULADO | 16.80.093 | LIMPEZA DE CAIXA DE INSPECAO | UN
56111 - Ee Leonor Quadros | Leonor item 02.pdf | ACUMULADO | 16.80.097 | CAÇAMBA DE 4M3 PARA RETIRADA DE ENTULHO | UN
56111 - Ee Leonor Quadros | Leonor item 02.pdf | ACUMULADO | 16.80.098 | RETIRADA DE ENTULHO | M3
56111 - Ee Leonor Quadros | Leonor item 1.pdf | ACUMULADO | 01.01.001 | RETIRANDO A VEGETACAO, TRONCOS ATE 5CM DE DIAMETRO E RASPAGEM. | M2
56111 - Ee Leonor Quadros | Leonor item 1.pdf | ACUMULADO | 02.01.001 | ESCAVACAO MANUAL PROFUNDIDADE ATE | M3
56111 - Ee Leonor Quadros | Leonor item 1.pdf | ACUMULADO | 02.01.002 | ESCAVACAO MANUAL - PROFUNDIDADE ALEM DE 1.80 M | M3
56111 - Ee Leonor Quadros | Leonor item 1.pdf | ACUMULADO | 02.01.005 | ESCORAMENTO DE TERRA CONTINUO | M2
56111 - Ee Leonor Quadros | Leonor item 1.pdf | ACUMULADO | 02.01.010 | APILOAMENTO PARA SIMPLES REGULARIZACAO | M2
56111 - Ee Leonor Quadros | Leonor item 1.pdf | ACUMULADO | 02.01.012 | LASTRO DE PEDRA BRITADA 5CM | M2
56111 - Ee Leonor Quadros | Leonor item 1.pdf | ACUMULADO | 02.01.015 | LASTRO DE CONCRETO - 5 CM | M2
56111 - Ee Leonor Quadros | Leonor item 1.pdf | ACUMULADO | 02.01.025 | REATERRO INTERNO APILOADO | M3
56111 - Ee Leonor Quadros | Leonor item 1.pdf | ACUMULADO | 02.02.001 | TUBULOES: ESCAVACAO MANUAL - DIAMETRO MINIMO DE 70CM | M3
56111 - Ee Leonor Quadros | Leonor item 1.pdf | ACUMULADO | 02.02.021 | ACO CA-50 (A OU B) FYK = 500 MPA | KG
56111 - Ee Leonor Quadros | Leonor item 1.pdf | ACUMULADO | 02.02.026 | BROCA DE CONCRETO DE DIAMETRO 25CM INCL ARRANQUES | M
56111 - Ee Leonor Quadros | Leonor item 1.pdf | ACUMULADO | 02.02.085 | TRANSPORTE E ATERRO INTERNO DE MATERIAL ESCAVADO DE FUNDAÇÃO - | M3
56111 - Ee Leonor Quadros | Leonor item 1.pdf | ACUMULADO | 02.03.001 | FORMA DE MADEIRA MACICA | M2
56111 - Ee Leonor Quadros | Leonor item 1.pdf | ACUMULADO | 02.04.002 | ACO CA 50 (A OU B) FYK= 500 M PA | KG
56111 - Ee Leonor Quadros | Leonor item 1.pdf | ACUMULADO | 02.04.003 | ACO CA 60 (A OU B) FYK= 600 M PA | KG
56111 - Ee Leonor Quadros | Leonor item 1.pdf | ACUMULADO | 02.05.018 | CONCRETO DOSADO E LANCADO FCK-2SMPA | M3
56111 - Ee Leonor Quadros | Leonor item 1.pdf | ACUMULADO | 02.06.003 | ALVENARIA EMBASAMENTO TIJOLO BARRO MACIÇO E = TIJOLO | M2
56111 - Ee Leonor Quadros | Leonor item 1.pdf | ACUMULADO | 02.07.001 | IMPERM RESP ALV EMBAS COM ARGAM CIM-AREIA 1:.3 CONTENDO | M2
56111 - Ee Leonor Quadros | Leonor item 1.pdf | ACUMULADO | 02.07.003 | IMPERMEABILIZACAO POR CRISTALIZACAO - SUB SOLOS | M2
56111 - Ee Leonor Quadros | Leonor item 1.pdf | ACUMULADO | 16.01.088 | PT-41 PORTAO EM CHAPA DE ACO (300X235CM) | UN
56111 - Ee Leonor Quadros | Leonor item 1.pdf | ACUMULADO | 16.02.018 | BORRACHA ASSENTADA CI ARGAMASSA PISO TATIL DIRECIONAL | M2
56111 - Ee Leonor Quadros | Leonor item 1.pdf | ACUMULADO | 16.02.068 | DEGRAU DE CONCRETO ARMADO FCK 25MPA DESEMPENADO E=6CM | M
56111 - Ee Leonor Quadros | Leonor item 1.pdf | ACUMULADO | 16.02.070 | LASTRO DE CONCRETO 5CM | M2
56111 - Ee Leonor Quadros | Leonor item 1.pdf | ACUMULADO | 16.02.071 | LASTRO DE PEDRA BRITADA 5CM | M2
56111 - Ee Leonor Quadros | Leonor item 1.pdf | ACUMULADO | 16.02.090 | CIMENTADO DESEMPENADO COM JUNTA SECA E=3,5CM INCL ARG REG | M2
56111 - Ee Leonor Quadros | Leonor item 1.pdf | ACUMULADO | 16.03.006 | GRAMA SAO CARLOS EM PLACAS | M2
56111 - Ee Leonor Quadros | Leonor item 1.pdf | ACUMULADO | 16.05.031 | CA-21 CANALETA DE AGUAS PLUVIAIS EM CONCRETO (2OCM) | M
56111 - Ee Leonor Quadros | Leonor item 1.pdf | ACUMULADO | 16.05.044 | TC-07 TAMPA EM GRELHA DE FERRO GALVANIZADO P/ CANALETA (25CM) | M
56111 - Ee Leonor Quadros | Leonor item 1.pdf | ACUMULADO | 16.06.022 | MB-03 MASTRO PARA BANDEIRAS | CJ
56111 - Ee Leonor Quadros | Leonor item 1.pdf | ACUMULADO | 16.06.050 | CANTEIRO DE OBRAS | M2
56111 - Ee Leonor Quadros | Leonor item 1.pdf | ACUMULADO | 16.06.059 | TAPUME H=225CM ENGASTADO NO TERRENO E PINTURA LATEX FACE EXTERNA COM LOGOTIPO | M
56111 - Ee Leonor Quadros | Leonor item 1.pdf | ACUMULADO | 16.08.028 | CI-01 CAIXA DE INSPECAO 60XSOCM PARA ESGOTO | UN
56111 - Ee Leonor Quadros | Leonor item 1.pdf | ACUMULADO | 16.11.005 | LIMPEZA DA OBRA | M2
56111 - Ee Leonor Quadros | Leonor item 1.pdf | ACUMULADO | 16.13.010 | APILOAMENTO PARA SIMPLES REGULARIZACAO | M2
56111 - Ee Leonor Quadros | Leonor item 1.pdf | ACUMULADO | 16.13.015 | REATERRO INTERNO APILOADO | M3
56111 - Ee Leonor Quadros | Leonor item 1.pdf | ACUMULADO | 16.13.025 | LASTRO DE CONCRETO 5CM | M2
56111 - Ee Leonor Quadros | Leonor item 1.pdf | ACUMULADO | 16.13.026 | LASTRO DE PEDRA BRITADA 5CM | M2
56111 - Ee Leonor Quadros | Leonor item 1.pdf | ACUMULADO | 16.14.006 | FORMAS DE MADEIRA MACICA | M2
56111 - Ee Leonor Quadros | Leonor item 1.pdf | ACUMULADO | 16.14.011 | ACO CA 50 (A OU B) FYK = 500 M PA | KG
56111 - Ee Leonor Quadros | Leonor item 1.pdf | ACUMULADO | 16.05.084 | VALVULA DE RETENCAO VERTICAL DN80MM (3") RESERVATORIO RETENÇÃO AGUA PLUVIAL | UN
56111 - Ee Leonor Quadros | Leonor item 1.pdf | ACUMULADO | 16.13.001 | ESCAVACAO MANUAL | M3
56111 - Ee Leonor Quadros | Leonor item 1.pdf | ACUMULADO | 16.14.012 | ACO CA 60 (A OU B) FYK = 600 M PA | KG
56111 - Ee Leonor Quadros | Leonor item 1.pdf | ACUMULADO | 16.14.048 | CONCRETO DOSADO BOMBEADO E LANCADO FCK=25 MPA | M3
56111 - Ee Leonor Quadros | Leonor item 1.pdf | ACUMULADO | 16.15.031 | IMPERMEABILIZACAO POR CRISTALIZACAO MUROS DE ARRIMO | M2
56111 - Ee Leonor Quadros | Leonor item 1.pdf | ACUMULADO | 16.18.070 | SI-01 PLACA DE SINALIZAÇÃO DE AMBIENTE 2OOXZOOMM (PORTA) | UN
56111 - Ee Leonor Quadros | Leonor item 1.pdf | ACUMULADO | 16.18.072 | SI-03 PLACA DE SINALIZAÇÃO DE AMBIENTE 2OOXZOOMM (PAREDE INTERNA) | UN
56111 - Ee Leonor Quadros | Leonor item 1.pdf | ACUMULADO | 16.18.080 | SL-11 SINALIZAÇÃO HORIZONTAL PARA VAGA ACESSIVEL | UN
56111 - Ee Leonor Quadros | Leonor item 1.pdf | ACUMULADO | 16.20.023 | ELEVADOR 3 PARADAS MAQ CONJUGADA PORTA UNILATERAL (ACESSIB) | UN
56111 - Ee Leonor Quadros | Leonor item 1.pdf | ACUMULADO | 16.20.043 | MANUTENCAO INTEGRAL P/ ELEVADOR NOVO 3 PARADAS - MENSAL | UN
56111 - Ee Leonor Quadros | Leonor item 1.pdf | ACUMULADO | 16.50.010 | DEMOLICAO DE PISO DE CONCRETO SIMPLES CAPEADO | M3
56111 - Ee Leonor Quadros | Leonor item 1.pdf | ACUMULADO | 16.14.055 | CONCRETO GROUT PREPARADO NO LOCAL, LANÇADO E ADENSADO | M3
56111 - Ee Leonor Quadros | Leonor item 1.pdf | ACUMULADO | 14.01.040 | VIDRO ARAMADO DE 7/8 MM | M2
56111 - Ee Leonor Quadros | Leonor item 1.pdf | ACUMULADO | 03.03.026 | CONCRETO DOSADO,BOMBEADO E LANCADO FCK 25 MPA | M3
56111 - Ee Leonor Quadros | Leonor item 1.pdf | ACUMULADO | 06.03.019 | EM-05 ESCADA MARINHEIRO (GALVANIZADA) | M
56111 - Ee Leonor Quadros | Leonor item 1.pdf | ACUMULADO | 06.03.100 | CO-34 CORRIMÃO DUPLO AÇO GALVANIZADO COM PINTURA ESMALTE. | M
56111 - Ee Leonor Quadros | Leonor item 1.pdf | ACUMULADO | 06.03.101 | CO-35 CORRIMÃO DUPLO COM MONTANTE VERTICAL AÇO GALVANIZADO COM PINTURA ESMALTE | M
56111 - Ee Leonor Quadros | Leonor item 1.pdf | ACUMULADO | 06.03.102 | CO-36 CORRIMÃO DUPLO INTERMEDIÁRIO AÇO GALVANIZADO COM PINTURA ESMALTE | M
56111 - Ee Leonor Quadros | Leonor item 1.pdf | ACUMULADO | 08.02.016 | PROTECAO ANTICORROSIVA PARA RAMAIS SOB A TERRA | M
56111 - Ee Leonor Quadros | Leonor item 1.pdf | ACUMULADO | 08.02.040 | TUBO ACO GALV NBR5590-CLASSE PESADA DN 20MM (3/4") INCL CONEXOES | M
56111 - Ee Leonor Quadros | Leonor item 1.pdf | ACUMULADO | 08.03.016 | TUBO PVC RÍGIDO JUNTA SOLDÁVEL DE 25 INCL CONEXÕES
56111 - Ee Leonor Quadros | Leonor item 1.pdf | ACUMULADO | 08.03.017 | TUBO PVC RÍGIDO JUNTA SOLDÁVEL DE 32 INCL CONEXÕES
56111 - Ee Leonor Quadros | Leonor item 1.pdf | ACUMULADO | 08.07.002 | TUBO ACO GALVANIZ NBRS58O-CL MEDIA DNGSMM (2 1/2" _ INCL CONEXOES | M
56111 - Ee Leonor Quadros | Leonor item 1.pdf | ACUMULADO | 08.09.018 | TUBO PVC NORMAL "SN' JUNTA ELÁSTICA DN 100 INCL CONEXÕES
56111 - Ee Leonor Quadros | Leonor item 1.pdf | ACUMULADO | 08.13.012 | TUBO ACO GALVANIZ NBR5580-CL MEDIA, DN25MM (1") - INCL CONEXOES | M
56111 - Ee Leonor Quadros | Leonor item 1.pdf | ACUMULADO | 08.13.013 | TUBO ACO GALVANIZ NBR5580-CL MEDIA, DN32MM (1 1/4")-INCL CONEXOES | M
56111 - Ee Leonor Quadros | Leonor item 1.pdf | ACUMULADO | 08.14.030 | VALVULA DE RETENCAO VERTICAL DE BRONZE DE 2.1/2" | UN
56111 - Ee Leonor Quadros | Leonor item 1.pdf | ACUMULADO | 08.14.085 | ANEIS PRE-MOLDADOS EM CONCRETO ARMADO P/ RESERVATORIO D'AGUA D=2,50M | M
56111 - Ee Leonor Quadros | Leonor item 1.pdf | ACUMULADO | 09.02.047 | DISJUNTOR TRIPOLAR TERMOMAGNETICO 3X300A | UN
56111 - Ee Leonor Quadros | Leonor item 1.pdf | ACUMULADO | 09.02.088 | DISJUNTOR TRIPOLAR TERMOMAGNETICO 3X10A A 3X50A | UN
56111 - Ee Leonor Quadros | Leonor item 1.pdf | ACUMULADO | 09.03.012 | CABO DE 185 MM2 - 750 V DE ISOLACAO | M
56111 - Ee Leonor Quadros | Leonor item 1.pdf | QUANTITATIVA | 09.05.008 | ELETROD ACO GALV QUENTE (NBR5624) 80MM(3") INCL CONEXOES | M
56111 - Ee Leonor Quadros | Leonor item 1.pdf | QUANTITATIVA | 09.05.004 | ELETROD ACO GALV QUENTE (NBR 5624) 32 MM (1 1/4") - INCL CONEXOES
56111 - Ee Leonor Quadros | Leonor item 1.pdf | QUANTITATIVA | 09.05.092 | INTERRUPTOR AUTOMATICO DIFERENCIAL (DISPOSITIVO DR) 40A/30 mA | UN
56111 - Ee Leonor Quadros | Leonor item 1.pdf | QUANTITATIVA | 09.07.004 | FIO DE 2,50 MM2 - 750 V DE ISOLACAO | M
56111 - Ee Leonor Quadros | Leonor item 1.pdf | QUANTITATIVA | 09.07.006 | FIO DE 6 MM2 - 750 V DE ISOLACAO | M
56111 - Ee Leonor Quadros | Leonor item 1.pdf | QUANTITATIVA | 09.08.055 | BOTOEIRA PARA ACIONAMENTO DA BOMBA DE INCENDIO | UN
56111 - Ee Leonor Quadros | Leonor item 1.pdf | QUANTITATIVA | 09.08.067 | INTERRUPTOR 1 TECLA BIPOLAR SIMPLES CAIXA 4"X2"- ELETR PVC RIGIDO | UN
56111 - Ee Leonor Quadros | Leonor item 1.pdf | QUANTITATIVA | 09.09.083 | IL-83 ILUMINAÇÃO AUTONOMA DE EMERGÊNCIA - LED | UN
56111 - Ee Leonor Quadros | Leonor item 1.pdf | QUANTITATIVA | 09.13.010 | PP-02 PARA RAIOS FRANKLIN COM MASTRO AÇO GALVANIZADO 02" X 3,00M | UN
56111 - Ee Leonor Quadros | Leonor item 1.pdf | QUANTITATIVA | 09.13.025 | CORDOALHA DE AÇO GALV. A QUENTE 80MM2 (7/16") SOB A TERRA | M
56111 - Ee Leonor Quadros | Leonor item 1.pdf | QUANTITATIVA | 09.13.036 | TUBO DE PVC Ø 2'' X 3,00M PARA PROTEÇAO DESCIDA DE CORDOALHA | UN
56111 - Ee Leonor Quadros | Leonor item 1.pdf | QUANTITATIVA | 09.13.040 | CORDOALHA DE AÇO GALV. A QUENTE 50 MM2 (3/8") C/SUPORTE.DE FIXAÇÃO. | M
56111 - Ee Leonor Quadros | Leonor item 1.pdf | QUANTITATIVA | 11.03.007 | APLICAÇÃO 4 DEMÃOS | M2
56111 - Ee Leonor Quadros | Leonor item 1.pdf | QUANTITATIVA | 11.03.010 | COM TINTA BETUMINOSA (APLICACAO EXTERNA) | M2
56111 - Ee Leonor Quadros | Leonor item 1.pdf | QUANTITATIVA | 11.04.022 | JUNTA ELASTICA ESTRUTURAL NEOPRENE (REF 2027M) INCLUSIVE LIMPEZA | M
56111 - Ee Leonor Quadros | Leonor item 1.pdf | QUANTITATIVA | 12.02.007 | REBOCO | M2
56111 - Ee Leonor Quadros | Leonor item 1.pdf | QUANTITATIVA | 12.02.036 | REVESTIMENTO COM AZULEJOS RETIFICADOS LISOS BRANCO BRILHANTE | M2
56111 - Ee Leonor Quadros | Leonor item 1.pdf | QUANTITATIVA | 12.04.007 | REBOCO | M2
56111 - Ee Leonor Quadros | Leonor item 1.pdf | QUANTITATIVA | 13.01.004 | LASTRO DE CONCRETO CI HIDROFUGO E=5CM | M2
56111 - Ee Leonor Quadros | Leonor item 1.pdf | QUANTITATIVA | 13.01.006 | LASTRO DE PEDRA BRITADA 5CM | M2
56111 - Ee Leonor Quadros | Leonor item 1.pdf | QUANTITATIVA | 13.02.023 | BORRACHA COLADA PISO TATIL DIRECIONAL | M2
56111 - Ee Leonor Quadros | Leonor item 1.pdf | QUANTITATIVA | 13.02.034 | GRANILITE CINZA / CIMENTO COMUM 8MM C/ POLIMENTO | M2
56111 - Ee Leonor Quadros | Leonor item 1.pdf | QUANTITATIVA | 13.02.059 | SINALIZAÇÃO VISUAL DE DEGRAUS FITA ADESIVA COR AMARELA 25x200MM (2 FAIXAS) | CJ
56111 - Ee Leonor Quadros | Leonor item 1.pdf | QUANTITATIVA | 13.02.069 | PORCELANATO ESMALTADO | M2
56111 - Ee Leonor Quadros | Leonor item 1.pdf | QUANTITATIVA | 13.05.026 | RODAPÉ DE GRANILITE SIMPLES ALTURA 7CM | M
56111 - Ee Leonor Quadros | Leonor item 1.pdf | QUANTITATIVA | 13.06.083 | 80-23 SOLEIRA DE GRANITO EM NIVEL PEÇA (L=19 A 22CM)
56111 - Ee Leonor Quadros | Leonor item 1.pdf | QUANTITATIVA | 13.07.002 | PE-02 PEITORIL
56111 - Ee Leonor Quadros | Leonor item 1.pdf | QUANTITATIVA | 15.03.060 | FACE EXTERNA DE CALHASICONDUTORES COM TINTA SINTETICA (ESMALTE) | M
56111 - Ee Leonor Quadros | Leonor item 1.pdf | QUANTITATIVA | 15.04.009 | TRATAMENTO DE CONCRETO COM ESTUQUE E LIXAMENTO | M2
56111 - Ee Leonor Quadros | Leonor item 1.pdf | QUANTITATIVA | 15.04.030 | VERNIZ ACRILICO BASE SOLVENTE COM DEMAO PRIMER +2 DEMAOS VERNIZ | M2
108127 - Ee Profa Lydes Rachel Gutierres | Lydes Ranchel Gutierres ITEM 2.pdf | ACUMULADO | 02.01.001 | ESCAVACAO MANUAL PROFUNDIDADE ATE | M3
108127 - Ee Profa Lydes Rachel Gutierres | Lydes Ranchel Gutierres ITEM 2.pdf | ACUMULADO | 02.02.026 | BROCA DE CONCRETO DE DIAMETRO 25CM INCL ARRANQUES | M
108127 - Ee Profa Lydes Rachel Gutierres | Lydes Ranchel Gutierres ITEM 2.pdf | ACUMULADO | 02.04.003 | ACO CA 60 (A OU B) FYK= 600 M PA | KG
108127 - Ee Profa Lydes Rachel Gutierres | Lydes Ranchel Gutierres ITEM 2.pdf | ACUMULADO | 02.05.018 | CONCRETO DOSADO E LANCADO FCK-2SMPA | M3
108127 - Ee Profa Lydes Rachel Gutierres | Lydes Ranchel Gutierres ITEM 2.pdf | ACUMULADO | 03.50.001 | DEMOLIÇÃO DE CONCRETO INCLUINDO REVESTIMENTOS (MANUAL) | M3
108127 - Ee Profa Lydes Rachel Gutierres | Lydes Ranchel Gutierres ITEM 2.pdf | ACUMULADO | 04.01.034 | ALVENARIA DE BLOCO DE CONCRETO 19X19X39 CM CLASSE C | M2
108127 - Ee Profa Lydes Rachel Gutierres | Lydes Ranchel Gutierres ITEM 2.pdf | ACUMULADO | 04.03.001 | DV-01 DIVISORIA DE GRANILITE LATERAL ABERTA | M
108127 - Ee Profa Lydes Rachel Gutierres | Lydes Ranchel Gutierres ITEM 2.pdf | ACUMULADO | 04.03.002 | DV-02 DIVISORIA DE GRANILITE LATERAL FECHADA
108127 - Ee Profa Lydes Rachel Gutierres | Lydes Ranchel Gutierres ITEM 2.pdf | ACUMULADO | 04.03.008 | DV-04 DIVISÓRIA DE GRANILITE ANTEPARO | M
108127 - Ee Profa Lydes Rachel Gutierres | Lydes Ranchel Gutierres ITEM 2.pdf | ACUMULADO | 04.50.001 | DEMOLIÇÃO DE ALVENARIAS EM GERAL E ELEMENTOS VAZADOS,INCL | M3
108127 - Ee Profa Lydes Rachel Gutierres | Lydes Ranchel Gutierres ITEM 2.pdf | ACUMULADO | 04.50.011 | DEMOLIÇÃO DE DIVISÓRIAS EM PLACAS PARA SANITÁRIOS | M2
108127 - Ee Profa Lydes Rachel Gutierres | Lydes Ranchel Gutierres ITEM 2.pdf | ACUMULADO | 06.01.004 | EF-04 ESQUADRIA DE FERRO 180XSOCM | UN
108127 - Ee Profa Lydes Rachel Gutierres | Lydes Ranchel Gutierres ITEM 2.pdf | ACUMULADO | 05.01.005 | PM-05 PORTA DE MADEIRA SARRAFEADA PI PINT. BAT. MADEIRA L=92CM | UN
108127 - Ee Profa Lydes Rachel Gutierres | Lydes Ranchel Gutierres ITEM 2.pdf | ACUMULADO | 02.04.002 | ACO CA 50 (A OU B) FYK= 500 M PA | KG
108127 - Ee Profa Lydes Rachel Gutierres | Lydes Ranchel Gutierres ITEM 2.pdf | ACUMULADO | 04.03.005 | DV-06 DIVISORIA DE GRANILITE SANITARIO INFANTIL H=1,20M | M
108127 - Ee Profa Lydes Rachel Gutierres | Lydes Ranchel Gutierres ITEM 2.pdf | ACUMULADO | 06.01.005 | EF-05 ESQUADRIA DE FERRO 180X120CM | UN
108127 - Ee Profa Lydes Rachel Gutierres | Lydes Ranchel Gutierres ITEM 2.pdf | QUANTITATIVA | 08.08.017 | VALVULA DE RETENCAO VERT.BRONZE TIPO LEVE DE 4" | UN
108127 - Ee Profa Lydes Rachel Gutierres | Lydes Ranchel Gutierres ITEM 2.pdf | QUANTITATIVA | 08.09.016 | TUBO PVC NORMAL "SN" JUNTA ELÁSTICA DN 50 INCL CONEXÕES
108127 - Ee Profa Lydes Rachel Gutierres | Lydes Ranchel Gutierres ITEM 2.pdf | QUANTITATIVA | 08.10.045 | RALO SIFONADO CONICO PVC DN OOMM CIGRELHA PVC CROMADO | UN
108127 - Ee Profa Lydes Rachel Gutierres | Lydes Ranchel Gutierres ITEM 2.pdf | QUANTITATIVA | 08.11.053 | TUBO DE PVC REFORÇADO "SR" JUNTA ELÁSTICA DN 100 INCL CONEXÕES | M
108127 - Ee Profa Lydes Rachel Gutierres | Lydes Ranchel Gutierres ITEM 2.pdf | QUANTITATIVA | 08.15.018 | LT-06 LAVATÓRIO COLETIVO COM TORNEIRA ANTIVANDALISMO
108127 - Ee Profa Lydes Rachel Gutierres | Lydes Ranchel Gutierres ITEM 2.pdf | QUANTITATIVA | 08.16.001 | BACIA SIFONADA DE LOUCA BRANCA (VDR 6L) CI ASSENTO
108127 - Ee Profa Lydes Rachel Gutierres | Lydes Ranchel Gutierres ITEM 2.pdf | ACUMULADO | 09.13.035 | DESCARGAS ATMOSFERICAS CONFORME NBR 5419 | UN
108127 - Ee Profa Lydes Rachel Gutierres | Lydes Ranchel Gutierres ITEM 2.pdf | ACUMULADO | 09.52.007 | REMOCAO DE TUBULACAO ELETRICA EMBUTIDA ATE 2" | M
108127 - Ee Profa Lydes Rachel Gutierres | Lydes Ranchel Gutierres ITEM 2.pdf | ACUMULADO | 09.52.026 | REMOCAO DE FUNDO OU PORTAS MADEIRA/METAL .P/QUADROS OU CAIXAS PASSAGEM | M2
108127 - Ee Profa Lydes Rachel Gutierres | Lydes Ranchel Gutierres ITEM 2.pdf | ACUMULADO | 09.52.009 | REMOCAO DE TUBULACAO ELETRICA APARENTE ATE 2" | M
108127 - Ee Profa Lydes Rachel Gutierres | Lydes Ranchel Gutierres ITEM 2.pdf | ACUMULADO | 09.64.005 | RETIRADA DE APARELHO DE ILUMINACAO, PLAFONS E PENDENTES P/LAMPADAS INCANDESC | UN
108127 - Ee Profa Lydes Rachel Gutierres | Lydes Ranchel Gutierres ITEM 2.pdf | ACUMULADO | 09.62.017 | RETIRADA DE FIO EMBUTIDO ATE 16 MM2 | M
108127 - Ee Profa Lydes Rachel Gutierres | Lydes Ranchel Gutierres ITEM 2.pdf | ACUMULADO | 09.64.006 | RETIRADA DE APARELHOS DE ILUMINACAO, PLAFONS E PENDENTES P/LAMPADAS FLUORESC | UN
108127 - Ee Profa Lydes Rachel Gutierres | Lydes Ranchel Gutierres ITEM 2.pdf | ACUMULADO | 09.74.006 | RECOLOCAÇÃO DE APARELHO DE ILUMINACAO,PLAFONS OU PENDENTES P/ LAMP | UN
108127 - Ee Profa Lydes Rachel Gutierres | Lydes Ranchel Gutierres ITEM 2.pdf | ACUMULADO | 09.82.031 | TERMINAL OU CONECTOR DE PRESSAO PARA CABO 95MM | UN
108127 - Ee Profa Lydes Rachel Gutierres | Lydes Ranchel Gutierres ITEM 2.pdf | ACUMULADO | 09.82.033 | TERMINAL OU CONECTOR DE PRESSAO PARA CABO 150MM | UN
108127 - Ee Profa Lydes Rachel Gutierres | Lydes Ranchel Gutierres ITEM 2.pdf | ACUMULADO | 09.82.042 | BASE DE CHAPA DE FERRO N 14 PARA FIXACAO DE DISJUNTOR NO Q.D. | M2
108127 - Ee Profa Lydes Rachel Gutierres | Lydes Ranchel Gutierres ITEM 2.pdf | ACUMULADO | 09.83.037 | BARRA DE COBRE PARA NEUTRO - 60 A | UN
108127 - Ee Profa Lydes Rachel Gutierres | Lydes Ranchel Gutierres ITEM 2.pdf | ACUMULADO | 09.84.001 | INTERRUPTOR DE 1 TECLA | UN
108127 - Ee Profa Lydes Rachel Gutierres | Lydes Ranchel Gutierres ITEM 2.pdf | ACUMULADO | 09.84.106 | CALHA P/LUMIN.DE EMBUTIR C/REFLETOR S/ALETAS P/LAMP.FLUOR. 2X28W (IL-80) | UN
108127 - Ee Profa Lydes Rachel Gutierres | Lydes Ranchel Gutierres ITEM 2.pdf | ACUMULADO | 09.84.020 | ESPELHO DE 4'X2' | UN
108127 - Ee Profa Lydes Rachel Gutierres | Lydes Ranchel Gutierres ITEM 2.pdf | ACUMULADO | 09.84.062 | ADEQUAÇÃO DE LUMINARIA FLUORESCENTE 2X32W PARA LED TUBULAR VIDRO 18W | UN
108127 - Ee Profa Lydes Rachel Gutierres | Lydes Ranchel Gutierres ITEM 2.pdf | ACUMULADO | 09.85.087 | LAMPADA LED TUBULAR POLICARBONATO DE 10W C/TEMPERATURA DE COR 4000° K | UN
108127 - Ee Profa Lydes Rachel Gutierres | Lydes Ranchel Gutierres ITEM 2.pdf | ACUMULADO | 09.52.008 | REMOCAO DE TUBULACAO ELETRICA EMBUTIDA ACIMA DE 2" | M
108127 - Ee Profa Lydes Rachel Gutierres | Lydes Ranchel Gutierres ITEM 2.pdf | ACUMULADO | 09.54.005 | REMOCAO AP.ILUM FLUORESC.C/PLAFON E PEND,OU CANOPLA P/ LUM.PENDENTE | UN
108127 - Ee Profa Lydes Rachel Gutierres | Lydes Ranchel Gutierres ITEM 2.pdf | ACUMULADO | 09.82.046 | FECHADURA TIPO YALE | UN
108127 - Ee Profa Lydes Rachel Gutierres | Lydes Ranchel Gutierres ITEM 2.pdf | ACUMULADO | 09.83.036 | BARRA DE COBRE PARA NEUTRO - 30 A | UN
108127 - Ee Profa Lydes Rachel Gutierres | Lydes Ranchel Gutierres ITEM 2.pdf | ACUMULADO | 09.84.002 | INTERRUPTOR DE 2 TECLAS | UN
108127 - Ee Profa Lydes Rachel Gutierres | Lydes Ranchel Gutierres ITEM 2.pdf | ACUMULADO | 09.85.064 | CONDULETE DE 3/4" | UN
108127 - Ee Profa Lydes Rachel Gutierres | Lydes Ranchel Gutierres ITEM 2.pdf | ACUMULADO | 11.02.024 | IMPERMEABILIZACAO COM MANTA ASFALTICA PRE FABRICADA 4MM | M2
108127 - Ee Profa Lydes Rachel Gutierres | Lydes Ranchel Gutierres ITEM 2.pdf | ACUMULADO | 11.02.066 | REGULARIZACAO DE SUPERFICIE P/ PREPARO IMPERM 1:3 E=2,5CM | M2
108127 - Ee Profa Lydes Rachel Gutierres | Lydes Ranchel Gutierres ITEM 2.pdf | ACUMULADO | 11.04.030 | CANTONEIRA DE ABAS IGUAIS 1"x1/8" ALUMINIO | M
108127 - Ee Profa Lydes Rachel Gutierres | Lydes Ranchel Gutierres ITEM 2.pdf | ACUMULADO | 12.02.005 | EMBOCO | M2
108127 - Ee Profa Lydes Rachel Gutierres | Lydes Ranchel Gutierres ITEM 2.pdf | ACUMULADO | 12.02.036 | REVESTIMENTO COM AZULEJOS RETIFICADOS LISOS BRANCO BRILHANTE | M2
108127 - Ee Profa Lydes Rachel Gutierres | Lydes Ranchel Gutierres ITEM 2.pdf | ACUMULADO | 12.50.002 | DEMOLIÇÃO DE REVEST DE AZULEJOS, PASTILHAS E LADRILHOS INCL ARG ASSENTAMENTO | M2
108127 - Ee Profa Lydes Rachel Gutierres | Lydes Ranchel Gutierres ITEM 2.pdf | ACUMULADO | 13.01.004 | LASTRO DE CONCRETO CI HIDROFUGO E=5CM | M2
108127 - Ee Profa Lydes Rachel Gutierres | Lydes Ranchel Gutierres ITEM 2.pdf | ACUMULADO | 13.01.006 | LASTRO DE PEDRA BRITADA 5CM | M2
108127 - Ee Profa Lydes Rachel Gutierres | Lydes Ranchel Gutierres ITEM 2.pdf | ACUMULADO | 11.02.027 | IMPERMEABILIZACAO C/ EMULSAO ACRILICA - 6 DEMAOS | M2
108127 - Ee Profa Lydes Rachel Gutierres | Lydes Ranchel Gutierres ITEM 2.pdf | ACUMULADO | 13.02.005 | CIMENTADO DESEMPENADO ALISADO E=3,50CM INCL ARG REG | M2
108127 - Ee Profa Lydes Rachel Gutierres | Lydes Ranchel Gutierres ITEM 2.pdf | ACUMULADO | 13.02.069 | PORCELANATO ESMALTADO | M2
108127 - Ee Profa Lydes Rachel Gutierres | Lydes Ranchel Gutierres ITEM 2.pdf | ACUMULADO | 13.06.075 | SO-15 SOLEIRA RAMPADA DESNIVEL ATE 2CM (CIMENTADO / ALVENARIA 22CM) | M
108127 - Ee Profa Lydes Rachel Gutierres | Lydes Ranchel Gutierres ITEM 2.pdf | ACUMULADO | 13.50.002 | DEMOLIÇAO PISO GRANILITE, LADRILHO HIDRAULICO, CERAMICO, CACOS, INCLUSIVE BASE | M2
108127 - Ee Profa Lydes Rachel Gutierres | Lydes Ranchel Gutierres ITEM 2.pdf | ACUMULADO | 13.05.022 | RODAPE PORCELANATO ESMALTADO 7CM
108127 - Ee Profa Lydes Rachel Gutierres | Lydes Ranchel Gutierres ITEM 2.pdf | ACUMULADO | 15.02.018 | ESMALTE A BASE DE AGUA | M2
108127 - Ee Profa Lydes Rachel Gutierres | Lydes Ranchel Gutierres ITEM 2.pdf | ACUMULADO | 15.02.080 | TINTA LATEX PARA PISO | M2
108127 - Ee Profa Lydes Rachel Gutierres | Lydes Ranchel Gutierres ITEM 2.pdf | ACUMULADO | 16.03.075 | ARBUSTO COSTELA- DE -ADAO H=0.50 A 0.70 M | UN
108127 - Ee Profa Lydes Rachel Gutierres | Lydes Ranchel Gutierres ITEM 2.pdf | ACUMULADO | 15.80.018 | TINTA LATEX STANDARD INCLUSIVE PREPARO E RETOQUE DE MASSA NIVELADORA | M2
108127 - Ee Profa Lydes Rachel Gutierres | Lydes Ranchel Gutierres ITEM 2.pdf | ACUMULADO | 15.80.044 | ESMALTE EM SUPERFICIE INCLUSIVE PREPARO E RETOQUE DE MASSA | M2
108127 - Ee Profa Lydes Rachel Gutierres | Lydes Ranchel Gutierres ITEM 2.pdf | ACUMULADO | 16.01.089 | PT-42 PORTAO EM CHAPA DE ACO (180X235CM) | UN
108127 - Ee Profa Lydes Rachel Gutierres | Lydes Ranchel Gutierres ITEM 2.pdf | ACUMULADO | 16.02.033 | PEDRA MIRACEMA | M2
108127 - Ee Profa Lydes Rachel Gutierres | Lydes Ranchel Gutierres ITEM 2.pdf | ACUMULADO | 16.02.064 | PISO DE CONCRETO Fck 25MPa DESEMPENAMENTO MECÂNICO E=8CM | M2
108127 - Ee Profa Lydes Rachel Gutierres | Lydes Ranchel Gutierres ITEM 2.pdf | ACUMULADO | 16.06.077 | MANUTENÇÃO MENSAL DE PLACAS DE OBRA | M2
108127 - Ee Profa Lydes Rachel Gutierres | Lydes Ranchel Gutierres ITEM 2.pdf | ACUMULADO | 16.08.027 | CG-01 CAIXA DE GORDURA EM ALVENARIA | UN
108127 - Ee Profa Lydes Rachel Gutierres | Lydes Ranchel Gutierres ITEM 2.pdf | ACUMULADO | 16.18.073 | SI-04 PLACA DE SINALIZAÇÃO DE AMBIENTE 7OOXZOOMM (PORTA) | UN
108127 - Ee Profa Lydes Rachel Gutierres | Lydes Ranchel Gutierres ITEM 2.pdf | ACUMULADO | 16.50.001 | DEMOLIÇÃO DE TUBO DE F.G. P/ SUST DE TELA ALAMBR INCL BASE FIXAÇÃO | UN
108127 - Ee Profa Lydes Rachel Gutierres | Lydes Ranchel Gutierres ITEM 2.pdf | ACUMULADO | 16.80.044 | CAÇAMBA DE 5M3 PARA RETIRADA DE ENTULHO | UN
108127 - Ee Profa Lydes Rachel Gutierres | Lydes Ranchel Gutierres ITEM 2.pdf | ACUMULADO | 16.08.028 | CI-01 CAIXA DE INSPECAO 60XSOCM PARA ESGOTO | UN
108127 - Ee Profa Lydes Rachel Gutierres | Lydes Ranchel Gutierres ITEM 2.pdf | ACUMULADO | 16.50.002 | DEMOLIÇÃO DE TELA DE ARAME GALVANIZADO | M2
Retirando A Vegetacao | Manoel da Nobrega I.pdf | ACUMULADO | 01.01.001 | RETIRANDO A VEGETACAO, TRONCOS ATE 5CM DE DIAMETRO E RASPAGEM. | M2
Retirando A Vegetacao | Manoel da Nobrega I.pdf | ACUMULADO | 02.01.001 | ESCAVACAO MANUAL PROFUNDIDADE ATE | M3
Retirando A Vegetacao | Manoel da Nobrega I.pdf | ACUMULADO | 02.01.012 | LASTRO DE PEDRA BRITADA 5CM | M2
Retirando A Vegetacao | Manoel da Nobrega I.pdf | ACUMULADO | 02.01.015 | LASTRO DE CONCRETO - 5 CM | M2
Retirando A Vegetacao | Manoel da Nobrega I.pdf | ACUMULADO | 02.02.027 | BROCA DE CONCRETO DE DIAMETRO 30CM - INCL ARRANQUES | M
Retirando A Vegetacao | Manoel da Nobrega I.pdf | ACUMULADO | 02.02.098 | TAXA DE MOBILIZACAO DE EQUIPAMENTOS ESTACAS STRAUSS | UN
Retirando A Vegetacao | Manoel da Nobrega I.pdf | ACUMULADO | 02.04.003 | ACO CA 60 (A OU B) FYK= 600 M PA | KG
Retirando A Vegetacao | Manoel da Nobrega I.pdf | ACUMULADO | 02.05.050 | CONCRETO GROUT, PREPARADO NO LOCAL, LANÇADO E ADENSADO | M3
Retirando A Vegetacao | Manoel da Nobrega I.pdf | ACUMULADO | 02.06.003 | ALVENARIA EMBASAMENTO TIJOLO BARRO MACIÇO E = TIJOLO | M2
Retirando A Vegetacao | Manoel da Nobrega I.pdf | ACUMULADO | 02.07.001 | IMPERM RESP ALV EMBAS COM ARGAM CIM-AREIA 1:.3 CONTENDO | M2
Retirando A Vegetacao | Manoel da Nobrega I.pdf | ACUMULADO | 01.03.005 | TRANSPORTE POR CAMINHAO M3X | KM
Retirando A Vegetacao | Manoel da Nobrega I.pdf | ACUMULADO | 07.01.001 | EM TESOURAS PARA TELHAS CERAMICAS - VAOS ATE 7.00 M | M2
Retirando A Vegetacao | Manoel da Nobrega I.pdf | ACUMULADO | 02.02.021 | ACO CA-50 (A OU B) FYK = 500 MPA | KG
Retirando A Vegetacao | Manoel da Nobrega I.pdf | ACUMULADO | 02.02.085 | TRANSPORTE E ATERRO INTERNO DE MATERIAL ESCAVADO DE FUNDAÇÃO - | M3
Retirando A Vegetacao | Manoel da Nobrega I.pdf | ACUMULADO | 02.03.001 | FORMA DE MADEIRA MACICA | M2
Retirando A Vegetacao | Manoel da Nobrega I.pdf | ACUMULADO | 02.05.018 | CONCRETO DOSADO E LANCADO FCK-2SMPA | M3
Retirando A Vegetacao | Manoel da Nobrega I.pdf | ACUMULADO | 07.05.000 | COBERTURA - FECHAMENTOS E VEDAÇÕES | %
Retirando A Vegetacao | Manoel da Nobrega I.pdf | ACUMULADO | 03.02.000 | ESTRUTURA - SUPER ESTRUTURA | %
Retirando A Vegetacao | Manoel da Nobrega I.pdf | ACUMULADO | 03.04.000 | ESTRUTURA - ESTRUTURA METÁLICA | %
Retirando A Vegetacao | Manoel da Nobrega I.pdf | ACUMULADO | 07.02.000 | COBERTURA - ESTRUTURA METÁLICA | %
Retirando A Vegetacao | Manoel da Nobrega I.pdf | ACUMULADO | 07.04.000 | COBERTURA - CUMEEIRAS E RUFOS | %
Retirando A Vegetacao | Manoel da Nobrega I.pdf | ACUMULADO | 08.12.000 | INST. HIDRÁULICAS - ÁGUAS PLUVIAIS CALHAS | %
Retirando A Vegetacao | Manoel da Nobrega I.pdf | ACUMULADO | 08.07.000 | INST. HIDRÁULICAS - ÁGUA FRIA | %
Retirando A Vegetacao | Manoel da Nobrega I.pdf | ACUMULADO | 08.08.000 | INST. HIDRÁULICAS - ESGOTO | %
Retirando A Vegetacao | Manoel da Nobrega I.pdf | ACUMULADO | 08.13.000 | INST. HIDRÁULICAS - TUBULAÇÕES GERAIS | %
Retirando A Vegetacao | Manoel da Nobrega I.pdf | ACUMULADO | 15.01.000 | PINTURAS - ESTRUTURA METÁLICA | %
Retirando A Vegetacao | Manoel da Nobrega I.pdf | ACUMULADO | 15.03.000 | PINTURAS - ESQUADRIAS METÁLICAS | %
Retirando A Vegetacao | Manoel da Nobrega I.pdf | ACUMULADO | 16.01.088 | PT-41 PORTAO EM CHAPA DE ACO (300X235CM) | UN
Retirando A Vegetacao | Manoel da Nobrega I.pdf | ACUMULADO | 16.02.070 | LASTRO DE CONCRETO 5CM | M2
Retirando A Vegetacao | Manoel da Nobrega I.pdf | ACUMULADO | 08.05.000 | INST. HIDRÁULICAS - TUBOS DE COBRE | %
Retirando A Vegetacao | Manoel da Nobrega I.pdf | ACUMULADO | 09.07.000 | INST. ELÉTRICAS - FIOS E CABOS | %
Retirando A Vegetacao | Manoel da Nobrega I.pdf | ACUMULADO | 09.09.000 | INST. ELÉTRICAS - ILUMINAÇÃO | %
Retirando A Vegetacao | Manoel da Nobrega I.pdf | ACUMULADO | 16.02.090 | CIMENTADO DESEMPENADO COM JUNTA SECA E=3,5CM INCL ARG REG | M2
Retirando A Vegetacao | Manoel da Nobrega I.pdf | ACUMULADO | 16.03.006 | GRAMA SAO CARLOS EM PLACAS | M2
Retirando A Vegetacao | Manoel da Nobrega I.pdf | ACUMULADO | 16.05.031 | CA-21 CANALETA DE AGUAS PLUVIAIS EM CONCRETO (2OCM) | M
Retirando A Vegetacao | Manoel da Nobrega I.pdf | ACUMULADO | 16.05.047 | TC-10 TAMPA DE CONCRETO PRE-MOLDADA PERF. P/ CANALETA L=25CM | M
Retirando A Vegetacao | Manoel da Nobrega I.pdf | ACUMULADO | 16.06.050 | CANTEIRO DE OBRAS | M2
Retirando A Vegetacao | Manoel da Nobrega I.pdf | ACUMULADO | 16.06.059 | TAPUME H=225CM ENGASTADO NO TERRENO E PINTURA LATEX FACE EXTERNA COM LOGOTIPO | M
Retirando A Vegetacao | Manoel da Nobrega I.pdf | ACUMULADO | 16.08.066 | FS-06-02 FOSSA SEPTICA L=3,80M VOL. UTIL = 9,58M3 | UN
Retirando A Vegetacao | Manoel da Nobrega I.pdf | ACUMULADO | 16.50.010 | DEMOLICAO DE PISO DE CONCRETO SIMPLES CAPEADO | M3
Retirando A Vegetacao | Manoel da Nobrega I.pdf | ACUMULADO | 16.80.015 | ISOLAMENTO COM LONA PRETA | M2
Retirando A Vegetacao | Manoel da Nobrega I.pdf | ACUMULADO | 16.80.016 | TELA Q-92 PARA PISO DE CONCRETO | M2
Retirando A Vegetacao | Manoel da Nobrega I.pdf | ACUMULADO | 16.06.086 | INSTALAÇÃO DE QUADRO BRANCO (QB-01) | UN
Retirando A Vegetacao | Manoel da Nobrega I.pdf | QUANTITATIVA | 03.02.002 | ACO CA 50 (A OU B FYK= 500 M PA | KG
Retirando A Vegetacao | Manoel da Nobrega I.pdf | QUANTITATIVA | 03.03.003 | LAJE PRE-FABRICADA UNID CIVIGOTAS PROTENDIDAS LP12-1OOKGFIM2 | M2
Manoel Da Nobrega Ii | Manoel da Nobrega II.pdf | ACUMULADO | 01.03.004 | ATERRO COM TRANSPORTE POR CAMINHAO NOS PRIMEIROS 100 M | M3
Manoel Da Nobrega Ii | Manoel da Nobrega II.pdf | ACUMULADO | 01.03.005 | TRANSPORTE POR CAMINHAO M3X | KM
Manoel Da Nobrega Ii | Manoel da Nobrega II.pdf | ACUMULADO | 01.05.001 | ESCAVACAO MANUAL - PROFUNDIDADE ATE 1.80 M | M3
Manoel Da Nobrega Ii | Manoel da Nobrega II.pdf | ACUMULADO | 01.06.001 | APILOAMENTO PARA SIMPLES REGULARIZACAO | M2
Manoel Da Nobrega Ii | Manoel da Nobrega II.pdf | ACUMULADO | 01.06.005 | REATERRO INTERNO APILOADO | M3
Manoel Da Nobrega Ii | Manoel da Nobrega II.pdf | ACUMULADO | 01.07.002 | LASTRO DE PEDRA BRITADA - 5CM | M2
Manoel Da Nobrega Ii | Manoel da Nobrega II.pdf | ACUMULADO | 01.07.010 | LASTRO DE CONCRETO - 5 CM | M2
Manoel Da Nobrega Ii | Manoel da Nobrega II.pdf | ACUMULADO | 02.50.001 | DEMOLIÇÃO DE CONCRETO SIMPLES (MANUAL) | M3
Manoel Da Nobrega Ii | Manoel da Nobrega II.pdf | ACUMULADO | 02.50.003 | DEMOLIÇÃO DE ALVENARIA DE FUNDACÃO (MANUAL) | M3
Manoel Da Nobrega Ii | Manoel da Nobrega II.pdf | ACUMULADO | 03.50.001 | DEMOLIÇÃO DE CONCRETO INCLUINDO REVESTIMENTOS (MANUAL) | M3
Manoel Da Nobrega Ii | Manoel da Nobrega II.pdf | ACUMULADO | 04.50.001 | DEMOLIÇÃO DE ALVENARIAS EM GERAL E ELEMENTOS VAZADOS,INCL | M3
Manoel Da Nobrega Ii | Manoel da Nobrega II.pdf | ACUMULADO | 06.03.100 | CO-34 CORRIMÃO DUPLO AÇO GALVANIZADO COM PINTURA ESMALTE. | M
Manoel Da Nobrega Ii | Manoel da Nobrega II.pdf | ACUMULADO | 06.03.101 | CO-35 CORRIMÃO DUPLO COM MONTANTE VERTICAL AÇO GALVANIZADO COM PINTURA ESMALTE | M
Manoel Da Nobrega Ii | Manoel da Nobrega II.pdf | ACUMULADO | 06.03.110 | CO-44 GUARDA-CORPO COM GRADIL DE FECHAMENTO H=130CM AÇO GALVANIZADO COM | M
Manoel Da Nobrega Ii | Manoel da Nobrega II.pdf | ACUMULADO | 06.60.001 | RETIRADA DE ESQUADRIAS METÁLICAS | M2
Manoel Da Nobrega Ii | Manoel da Nobrega II.pdf | ACUMULADO | 06.70.001 | RECOLOCAÇÃO DE ESQUADRIAS METÁLICAS | M2
Manoel Da Nobrega Ii | Manoel da Nobrega II.pdf | ACUMULADO | 07.05.007 | FECHAMENTO TELHA PERF GALVALUME / ACO GALV | M2
Manoel Da Nobrega Ii | Manoel da Nobrega II.pdf | ACUMULADO | 01.03.002 | CORTE COM RETIRADA POR CAMINHAO NOS PRIMEIROS 100 M | M3
Manoel Da Nobrega Ii | Manoel da Nobrega II.pdf | ACUMULADO | 06.60.014 | RETIRADA DE PORTA METÁLICA | M2
Manoel Da Nobrega Ii | Manoel da Nobrega II.pdf | ACUMULADO | 08.11.004 | TUBO DE FERRO FUNDIDO DN 100MM (4") - INCLUSIVE CONEXOES | M
Manoel Da Nobrega Ii | Manoel da Nobrega II.pdf | ACUMULADO | 08.11.053 | TUBO DE PVC REFORÇADO "SR" JUNTA ELÁSTICA DN 100 INCL CONEXÕES | M
Manoel Da Nobrega Ii | Manoel da Nobrega II.pdf | ACUMULADO | 08.12.035 | RUFO EM CHAPA GALVANIZADA N 24 - CORTE 1,00 M | M
Manoel Da Nobrega Ii | Manoel da Nobrega II.pdf | ACUMULADO | 09.03.008 | CABO DE 70 MM2 - 750 V DE ISOLACAO | M
Manoel Da Nobrega Ii | Manoel da Nobrega II.pdf | ACUMULADO | 08.03.009 | TUBO ACO GALVANIZ NBR5580-CL MEDIA, DN100MM (4")-INCL CONEXOES | M
Manoel Da Nobrega Ii | Manoel da Nobrega II.pdf | ACUMULADO | 09.05.002 | ELETROD ACO GALV QUENTE (NBR 5624) 20 MM (3/4") - INCL CONEXOES | M
Manoel Da Nobrega Ii | Manoel da Nobrega II.pdf | ACUMULADO | 09.54.021 | REMOCAO DE POSTE DE FERRO RETO ENGASTADO NO SOLO | UN
Manoel Da Nobrega Ii | Manoel da Nobrega II.pdf | ACUMULADO | 09.85.064 | CONDULETE DE 3/4" | UN
Manoel Da Nobrega Ii | Manoel da Nobrega II.pdf | ACUMULADO | 12.04.005 | EMBOCO | M2
Manoel Da Nobrega Ii | Manoel da Nobrega II.pdf | ACUMULADO | 12.04.007 | REBOCO | M2
Manoel Da Nobrega Ii | Manoel da Nobrega II.pdf | ACUMULADO | 12.80.030 | REPARO EM TRINCAS E RACHADURAS | M
Manoel Da Nobrega Ii | Manoel da Nobrega II.pdf | ACUMULADO | 13.04.004 | DEGRAU DE CONCRETO LISO | M
Manoel Da Nobrega Ii | Manoel da Nobrega II.pdf | ACUMULADO | 08.11.052 | TUBO DE PVC REFORÇADO "SR" JUNTA ELÁSTICA DN 75 INCL CONEXÕES | M
Manoel Da Nobrega Ii | Manoel da Nobrega II.pdf | ACUMULADO | 08.12.008 | LIGACAO CALHA CONDUTOR DE CHAPA ACO GALVANIZADO N.24 DIAMETRO DE 4" | UN
Manoel Da Nobrega Ii | Manoel da Nobrega II.pdf | ACUMULADO | 08.03.008 | TUBO ACO GALVANIZ NBR5580-CL MEDIA, DN80MM (3")-INCL CONEXOES | M
Manoel Da Nobrega Ii | Manoel da Nobrega II.pdf | ACUMULADO | 15.80.018 | TINTA LATEX STANDARD INCLUSIVE PREPARO E RETOQUE DE MASSA NIVELADORA | M2
Manoel Da Nobrega Ii | Manoel da Nobrega II.pdf | ACUMULADO | 15.80.043 | TINTA LATEX ECONOMICA INCLUSIVE PREPARO E RETOQUE DE MASSA NIVELADORA | M2
Manoel Da Nobrega Ii | Manoel da Nobrega II.pdf | ACUMULADO | 15.80.045 | ESMALTE EM ESQUADRIAS DE FERRO INCLUSIVE PREPARO E RETOQUES DE ZARCAO | M2
Manoel Da Nobrega Ii | Manoel da Nobrega II.pdf | ACUMULADO | 16.01.064 | PT-29 PORTAO DE TELA PARA QUADRA | M2
Manoel Da Nobrega Ii | Manoel da Nobrega II.pdf | ACUMULADO | 16.06.086 | INSTALAÇÃO DE QUADRO BRANCO (QB-01) | UN
Manoel Da Nobrega Ii | Manoel da Nobrega II.pdf | ACUMULADO | 16.50.010 | DEMOLICAO DE PISO DE CONCRETO SIMPLES CAPEADO | M3
Manoel Da Nobrega Ii | Manoel da Nobrega II.pdf | ACUMULADO | 16.80.014 | LASTRO DE BRITA GRADUADA COMPACTAÇÃO MECÂNICA E=8CM | M2
Manoel Da Nobrega Ii | Manoel da Nobrega II.pdf | ACUMULADO | 16.80.018 | PISO DE CONCRETO FCK=25MPA E=5CM | M2
Manoel Da Nobrega Ii | Manoel da Nobrega II.pdf | ACUMULADO | 16.80.025 | TUBO DE F.G. 1 1/4" P/ SUSTENT.TELA DE ALAMBRADO EXCL BASE-TRAVAMENTO | M
Maria Apareida Fernandes Leite | Maria Apareida Fernandes Leite 0001.pdf | ACUMULADO | 01.02.001 | CORTE E ATERRO DENTRO DA OBRA COM TRANSPORTE INTERNO | M3
Maria Apareida Fernandes Leite | Maria Apareida Fernandes Leite 0001.pdf | ACUMULADO | 01.07.002 | LASTRO DE PEDRA BRITADA - 5CM | M2
Maria Apareida Fernandes Leite | Maria Apareida Fernandes Leite 0001.pdf | ACUMULADO | 01.08.033 | TUBO DRENO PLASTICO CORRUGADO PERFURADO DE 150MM EM BARRAS | M
Maria Apareida Fernandes Leite | Maria Apareida Fernandes Leite 0001.pdf | ACUMULADO | 01.08.035 | MANTA GEOTÊXTIL NÃO TECIDO AGULHADO 100% POLIESTER, RT 21 | M2
Maria Apareida Fernandes Leite | Maria Apareida Fernandes Leite 0001.pdf | ACUMULADO | 01.08.040 | ENVOLVIMENTO DE DRENOS COM PEDRA BRITADA | M3
Maria Apareida Fernandes Leite | Maria Apareida Fernandes Leite 0001.pdf | ACUMULADO | 01.08.041 | ENVOLVIMENTO DE DRENOS COM AREIA GROSSA | M3
Maria Apareida Fernandes Leite | Maria Apareida Fernandes Leite 0001.pdf | ACUMULADO | 02.05.014 | CONCRETO DOSADO E LANÇADO FCK-ZOMPA | M3
Maria Apareida Fernandes Leite | Maria Apareida Fernandes Leite 0001.pdf | ACUMULADO | 04.01.043 | ALVENARIA DE BLOCO CERAMICO PORTANTE E=19CM | M2
Maria Apareida Fernandes Leite | Maria Apareida Fernandes Leite 0001.pdf | ACUMULADO | 07.03.110 | TELHA CERAMICA TIPO ROMANA | M2
Maria Apareida Fernandes Leite | Maria Apareida Fernandes Leite 0001.pdf | ACUMULADO | 07.04.001 | CUMEEIRA E ESPIGAO EMBOCADOS PARA TELHA CERAMICA | M
Maria Apareida Fernandes Leite | Maria Apareida Fernandes Leite 0001.pdf | ACUMULADO | 07.05.080 | SUB-COBERTURA COM MANTA ALUMINIZADA | M2
Maria Apareida Fernandes Leite | Maria Apareida Fernandes Leite 0001.pdf | ACUMULADO | 07.60.050 | RETIRADA DE TELHAS DE BARRO | M2
Maria Apareida Fernandes Leite | Maria Apareida Fernandes Leite 0001.pdf | ACUMULADO | 07.60.056 | RETIRADA DE CUMEEIRAS E ESPIGOES DE BARRO - S/REAPROV | M
Maria Apareida Fernandes Leite | Maria Apareida Fernandes Leite 0001.pdf | ACUMULADO | 07.70.050 | RECOLOCAÇÃO DE TELHAS DE BARRO TIPO FRANCESA / ROMANA | M2
Maria Apareida Fernandes Leite | Maria Apareida Fernandes Leite 0001.pdf | ACUMULADO | 07.80.001 | RIPAS DE 5 X 1,5 CM G1-C6 | M
Maria Apareida Fernandes Leite | Maria Apareida Fernandes Leite 0001.pdf | ACUMULADO | 07.80.090 | AMARRACAO DE TELHA CERAMICA COM ARAME DE COBRE | M2
Maria Apareida Fernandes Leite | Maria Apareida Fernandes Leite 0001.pdf | ACUMULADO | 08.03.016 | TUBO PVC RÍGIDO JUNTA SOLDÁVEL DE 25 INCL CONEXÕES
Maria Apareida Fernandes Leite | Maria Apareida Fernandes Leite 0001.pdf | ACUMULADO | 08.80.020 | REPARO DE VALVULA DE DESCARGA | UN
Maria Apareida Fernandes Leite | Maria Apareida Fernandes Leite 0001.pdf | ACUMULADO | 08.80.021 | TUBO DE DESCARGA EM PVC DN=40MM | UN
Maria Apareida Fernandes Leite | Maria Apareida Fernandes Leite 0001.pdf | ACUMULADO | 07.60.061 | RETIRADA DE TELHAS OND DE FIBRO-CIM/PLAST OU ALUM/PLANA PRE FAB - S/REAPROV | M2
Maria Apareida Fernandes Leite | Maria Apareida Fernandes Leite 0001.pdf | ACUMULADO | 09.04.006 | CAIXA EM CHAPA DE AÇO 16 COM PORTA E FECHO | M2
Maria Apareida Fernandes Leite | Maria Apareida Fernandes Leite 0001.pdf | ACUMULADO | 09.04.020 | QUADRO GERAL - DISJUNTOR TERMOMAGNETICO 3X60A A 3X100A | UN
Maria Apareida Fernandes Leite | Maria Apareida Fernandes Leite 0001.pdf | ACUMULADO | 09.04.025 | QUADRO GERAL - DISJUNTOR TERMO MAGNETICO 3X125A A 3X225A | UN
Maria Apareida Fernandes Leite | Maria Apareida Fernandes Leite 0001.pdf | ACUMULADO | 09.04.042 | QUADRO GERAL-BARRAMENTO DE 100 A | M
Maria Apareida Fernandes Leite | Maria Apareida Fernandes Leite 0001.pdf | ACUMULADO | 09.04.044 | QUADRO GERAL-BARRAMENTO DE 200 A | M
Maria Apareida Fernandes Leite | Maria Apareida Fernandes Leite 0001.pdf | ACUMULADO | 09.04.050 | PLACA DE ACRILICO TRANSPARENTE ESP=5MM PROTECAO A CONTATO ACIDENTAL | M2
Maria Apareida Fernandes Leite | Maria Apareida Fernandes Leite 0001.pdf | ACUMULADO | 09.04.085 | TERRA COMPLETO 1 HASTE Ø 19MM COM CAIXA DE INSPEÇÃO | UN
Maria Apareida Fernandes Leite | Maria Apareida Fernandes Leite 0001.pdf | ACUMULADO | 09.05.002 | ELETROD ACO GALV QUENTE (NBR 5624) 20 MM (3/4") - INCL CONEXOES | M
Maria Apareida Fernandes Leite | Maria Apareida Fernandes Leite 0001.pdf | ACUMULADO | 09.05.003 | ELETROD ACO GALV QUENTE (NBR 5624) 25 MM (1") INCL CONEXOES
Maria Apareida Fernandes Leite | Maria Apareida Fernandes Leite 0001.pdf | ACUMULADO | 09.05.047 | QUADRO DISTRIBUICAO, DISJ. GERAL 60A PI 14 A 20 DISJS | UN
Maria Apareida Fernandes Leite | Maria Apareida Fernandes Leite 0001.pdf | ACUMULADO | 09.05.051 | QUADRO DISTRIBUICAO, DISJ. GERAL 8OA PI 22 A 26 DISJS | UN
Maria Apareida Fernandes Leite | Maria Apareida Fernandes Leite 0001.pdf | ACUMULADO | 09.05.070 | DISJUNTOR BIPOLAR TERMOMAGNETICO 2XIOA A 2XSOA | UN
Maria Apareida Fernandes Leite | Maria Apareida Fernandes Leite 0001.pdf | ACUMULADO | 09.05.073 | DISJUNTOR UNIPOLAR TERMOMAGNETICO 1XIOA A 1X3OA | UN
Maria Apareida Fernandes Leite | Maria Apareida Fernandes Leite 0001.pdf | ACUMULADO | 09.05.075 | DISJUNTOR TRIPOLAR TERMOMAGNETICO 3X60A A 3X100A | UN
Maria Apareida Fernandes Leite | Maria Apareida Fernandes Leite 0001.pdf | ACUMULADO | 09.06.005 | CAIXA DE PASSAGEM CHAPA TAMPA PARAFUSADA DE 10X10X8 CM | UN
Maria Apareida Fernandes Leite | Maria Apareida Fernandes Leite 0001.pdf | ACUMULADO | 09.06.025 | CAIXA DE PASSAGEM EM ALVENARIA DE 0,40X0,40X0,40 M | UN
Maria Apareida Fernandes Leite | Maria Apareida Fernandes Leite 0001.pdf | ACUMULADO | 09.07.004 | FIO DE 2,50 MM2 - 750 V DE ISOLACAO | M
Maria Apareida Fernandes Leite | Maria Apareida Fernandes Leite 0001.pdf | ACUMULADO | 09.07.005 | FIO DE 4 MM2 - 750 V DE ISOLACAO | M
Maria Apareida Fernandes Leite | Maria Apareida Fernandes Leite 0001.pdf | ACUMULADO | 09.07.006 | FIO DE 6 MM2 - 750 V DE ISOLACAO | M
Maria Apareida Fernandes Leite | Maria Apareida Fernandes Leite 0001.pdf | ACUMULADO | 09.07.011 | CABO DE 10 MM2 750V (ISOLAÇAO NAO HALOGENADO) | M
Maria Apareida Fernandes Leite | Maria Apareida Fernandes Leite 0001.pdf | ACUMULADO | 09.07.012 | CABO DE 16 MM2 - 750 V DE ISOLACAO | M
Maria Apareida Fernandes Leite | Maria Apareida Fernandes Leite 0001.pdf | ACUMULADO | 09.03.048 | ELETRODUTO DE PVC RIGIDO ROSCAVEL DE 40MM - INCL CONEXOES | M
Maria Apareida Fernandes Leite | Maria Apareida Fernandes Leite 0001.pdf | ACUMULADO | 09.07.014 | CABO DE 35 MM2 - 750 V DE ISOLACAO | M
Maria Apareida Fernandes Leite | Maria Apareida Fernandes Leite 0001.pdf | ACUMULADO | 09.07.015 | CABO DE 50 MM2 - 750 V DE ISOLACAO | M
Maria Apareida Fernandes Leite | Maria Apareida Fernandes Leite 0001.pdf | ACUMULADO | 09.07.016 | CABO DE 70 MM2 - 750 V DE ISOLACAO | M
Maria Apareida Fernandes Leite | Maria Apareida Fernandes Leite 0001.pdf | ACUMULADO | 09.08.013 | TOMADA 2P+T PADRAO NBR 14136, CORRENTE 10A-250V-ELETR. AÇO GALV. A QUENTE | UN
Maria Apareida Fernandes Leite | Maria Apareida Fernandes Leite 0001.pdf | ACUMULADO | 09.09.052 | IL-45 LUMINARIA PARA LAMPADA FLUORESCENTE (2X32W) | UN
Maria Apareida Fernandes Leite | Maria Apareida Fernandes Leite 0001.pdf | ACUMULADO | 09.10.002 | CENTRO DE LUZ EM CAIXA FM - ELETROD. PVC Ø 25MM AMARELO. | UN
Maria Apareida Fernandes Leite | Maria Apareida Fernandes Leite 0001.pdf | ACUMULADO | 09.52.017 | REMOCAO DE FIO EMBUTIDO ATE 16 MM2 | M
Maria Apareida Fernandes Leite | Maria Apareida Fernandes Leite 0001.pdf | ACUMULADO | 09.52.030 | REMOCAO DE DISJUNTOR QUICK-LAG OU BASE P/ FUSIVEL DIAZED EM B.T | UN
Maria Apareida Fernandes Leite | Maria Apareida Fernandes Leite 0001.pdf | ACUMULADO | 09.54.001 | REMOCAO DE INTERRUPTORES TOMADAS BOTOES DE CAMPAINHA E CIGARRAS | UN
Maria Apareida Fernandes Leite | Maria Apareida Fernandes Leite 0001.pdf | ACUMULADO | 09.84.009 | TOMADA 2P+T PADRAO NBR 14136 CORRENTE 10A-250V | UN
Maria Apareida Fernandes Leite | Maria Apareida Fernandes Leite 0001.pdf | ACUMULADO | 09.84.010 | TOMADA 2P+T PADRAO NBR 14136 CORRENTE 20A-250V | UN
Maria Apareida Fernandes Leite | Maria Apareida Fernandes Leite 0001.pdf | ACUMULADO | 09.84.021 | ESPELHO 4'X4' | UN
Maria Apareida Fernandes Leite | Maria Apareida Fernandes Leite 0001.pdf | ACUMULADO | 09.85.060 | CONDULETE DE
Maria Apareida Fernandes Leite | Maria Apareida Fernandes Leite 0001.pdf | ACUMULADO | 09.85.064 | CONDULETE DE 3/4" | UN
Maria Apareida Fernandes Leite | Maria Apareida Fernandes Leite 0001.pdf | ACUMULADO | 10.80.034 | TABUA DE 10 X 1 CM TIPO MACHO-FEMEA G1-C4 PARA FORRO | M2
Maria Apareida Fernandes Leite | Maria Apareida Fernandes Leite 0001.pdf | ACUMULADO | 12.04.004 | CHAPISCO | M2
Maria Apareida Fernandes Leite | Maria Apareida Fernandes Leite 0001.pdf | ACUMULADO | 12.04.006 | EMBOCO DESEMPENADO | M2
Maria Apareida Fernandes Leite | Maria Apareida Fernandes Leite 0001.pdf | ACUMULADO | 15.80.018 | TINTA LATEX STANDARD INCLUSIVE PREPARO E RETOQUE DE MASSA NIVELADORA | M2
Maria Apareida Fernandes Leite | Maria Apareida Fernandes Leite 0001.pdf | ACUMULADO | 15.80.048 | ESMALTE EM FORRO DE MADEIRA INCLUSIVE PREPARO E RETOQUE DE MASSA | M2
Maria Apareida Fernandes Leite | Maria Apareida Fernandes Leite 0001.pdf | ACUMULADO | 16.02.012 | PAVIMENTACAO ARTICULADA SOBRE BASE AREIA GROSSA E=5A6CM | M2
Maria Apareida Fernandes Leite | Maria Apareida Fernandes Leite 0001.pdf | ACUMULADO | 16.05.039 | CANALETA DE CONCRETO 1/2 CANA DN 60CM P/ AGUAS PLUVIAIS | M
Maria Apareida Fernandes Leite | Maria Apareida Fernandes Leite 0001.pdf | ACUMULADO | 16.05.045 | TC-08 TAMPA EM GRELHA DE FERRO GALVANIZADO PI CANALETA (35CM) | M
Maria Apareida Fernandes Leite | Maria Apareida Fernandes Leite 0001.pdf | ACUMULADO | 16.02.022 | PAVIMENTACAO COM PEDRISCO COM ESPESS DE 5 CM | M2
Maria Apareida Fernandes Leite | Maria Apareida Fernandes Leite 0001.pdf | ACUMULADO | 16.05.048 | TC-11 TAMPA DE CONCRETO PRE-MOLDADA PERF. P/ CANALETA L=35CM | M
Maria Apareida Fernandes Leite | Maria Apareida Fernandes Leite 0001.pdf | ACUMULADO | 16.05.070 | CAIXA DE ALVENARIA - ESCAVACAO MANUAL COM APILOAMENTO DO FUNDO | M3
Maria Apareida Fernandes Leite | Maria Apareida Fernandes Leite 0001.pdf | ACUMULADO | 16.05.073 | CAIXA DE ALVENARIA - PAREDE DE 1 TIJOLO REVESTIDO | M2
Maria Apareida Fernandes Leite | Maria Apareida Fernandes Leite 0001.pdf | ACUMULADO | 16.05.074 | CAIXA DE ALVENARIA - TAMPA DE CONCRETO | M2
Maria Apareida Fernandes Leite | Maria Apareida Fernandes Leite 0001.pdf | ACUMULADO | 16.06.066 | ANDAIME TORRE ALUGUEL MENSAL | M
Maria Apareida Fernandes Leite | Maria Apareida Fernandes Leite 0001.pdf | ACUMULADO | 16.09.004 | SM-04 SUMIDOURO - TAMPA DE CONCRETO DN=3,00M | UN
Maria Apareida Fernandes Leite | Maria Apareida Fernandes Leite 0001.pdf | ACUMULADO | 16.09.007 | SM-03 SUMIDOURO - POCO | M
Maria Apareida Fernandes Leite | Maria Apareida Fernandes Leite 0001.pdf | ACUMULADO | 16.50.010 | DEMOLICAO DE PISO DE CONCRETO SIMPLES CAPEADO | M3
Maria Apareida Fernandes Leite | Maria Apareida Fernandes Leite 0001.pdf | ACUMULADO | 16.80.009 | QUADRA DE ESPORTES - PISO DE CONCRETO ARMADO | M2
Maria Apareida Fernandes Leite | Maria Apareida Fernandes Leite 0001.pdf | ACUMULADO | 16.80.014 | LASTRO DE BRITA GRADUADA COMPACTAÇÃO MECÂNICA E=8CM | M2
Maria Apareida Fernandes Leite | Maria Apareida Fernandes Leite 0001.pdf | ACUMULADO | 16.80.018 | PISO DE CONCRETO FCK=25MPA E=5CM | M2
Maria Apareida Fernandes Leite | Maria Apareida Fernandes Leite 0001.pdf | ACUMULADO | 16.80.098 | RETIRADA DE ENTULHO | M3
227101 - Ee Profa Maria Santana De Almeida | Maria Santana de Almeida.pdf | ACUMULADO | 02.01.010 | APILOAMENTO PARA SIMPLES REGULARIZACAO | M2
227101 - Ee Profa Maria Santana De Almeida | Maria Santana de Almeida.pdf | ACUMULADO | 03.03.016 | CONCRETO DOSADO E LANCADO FCK-25 MPA | M3
227101 - Ee Profa Maria Santana De Almeida | Maria Santana de Almeida.pdf | ACUMULADO | 03.50.001 | DEMOLIÇÃO DE CONCRETO INCLUINDO REVESTIMENTOS (MANUAL) | M3
227101 - Ee Profa Maria Santana De Almeida | Maria Santana de Almeida.pdf | ACUMULADO | 04.01.033 | ALVENARIA DE BLOCO DE CONCRETO 14X19X39 CM CLASSE C | M2
227101 - Ee Profa Maria Santana De Almeida | Maria Santana de Almeida.pdf | ACUMULADO | 07.03.130 | TELHA GALVALUME ACO GALV PINT FACE POICOIL-COATING TRAPEZ | M2
227101 - Ee Profa Maria Santana De Almeida | Maria Santana de Almeida.pdf | ACUMULADO | 07.60.010 | RETIRADA DE VIGAMENTO DE APOIO P/TELHAS DE BARRO/FIBRO-CIM/AL/PLAST/PLANA PRE-FAB | M
227101 - Ee Profa Maria Santana De Almeida | Maria Santana de Almeida.pdf | ACUMULADO | 07.60.065 | RETIRADA DE CUMEEIRAS, ESPIGÕES E RUFOS DE FIBRO-CIMENTO | M
227101 - Ee Profa Maria Santana De Almeida | Maria Santana de Almeida.pdf | ACUMULADO | 07.80.005 | VIGA DE MADEIRA 6 X 16 CM G1-C6 | M
227101 - Ee Profa Maria Santana De Almeida | Maria Santana de Almeida.pdf | ACUMULADO | 08.12.041 | RUFO EM CHAPA GALVANIZADA N 26 - CORTE 0,50 M | M
227101 - Ee Profa Maria Santana De Almeida | Maria Santana de Almeida.pdf | ACUMULADO | 08.12.042 | RUFO EM CHAPA GALVANIZADA N 26 - CORTE 1,00 M | M
227101 - Ee Profa Maria Santana De Almeida | Maria Santana de Almeida.pdf | ACUMULADO | 08.82.056 | LIMPEZA SIMPLES EM LAJES/CALHAS DE CONCRETO | M2
227101 - Ee Profa Maria Santana De Almeida | Maria Santana de Almeida.pdf | ACUMULADO | 09.02.097 | CHAVE SECCIONADORANH COM CARGA 3X250A SECA | UN
227101 - Ee Profa Maria Santana De Almeida | Maria Santana de Almeida.pdf | ACUMULADO | 09.03.005 | CABO DE 25 MM2 - 750 V DE ISOLACAO | M
227101 - Ee Profa Maria Santana De Almeida | Maria Santana de Almeida.pdf | ACUMULADO | 09.04.020 | QUADRO GERAL - DISJUNTOR TERMOMAGNETICO 3X60A A 3X100A | UN
227101 - Ee Profa Maria Santana De Almeida | Maria Santana de Almeida.pdf | ACUMULADO | 02.02.026 | BROCA DE CONCRETO DE DIAMETRO 25CM INCL ARRANQUES | M
227101 - Ee Profa Maria Santana De Almeida | Maria Santana de Almeida.pdf | ACUMULADO | 07.60.061 | RETIRADA DE TELHAS OND DE FIBRO-CIM/PLAST OU ALUM/PLANA PRE FAB - S/REAPROV | M2
227101 - Ee Profa Maria Santana De Almeida | Maria Santana de Almeida.pdf | ACUMULADO | 09.04.025 | QUADRO GERAL - DISJUNTOR TERMO MAGNETICO 3X125A A 3X225A | UN
227101 - Ee Profa Maria Santana De Almeida | Maria Santana de Almeida.pdf | ACUMULADO | 09.04.038 | INTERRUPTOR AUTOM. DIFERENCIAL (DISPOSITIVO DR) 40A/300 mA | UN
227101 - Ee Profa Maria Santana De Almeida | Maria Santana de Almeida.pdf | ACUMULADO | 09.04.044 | QUADRO GERAL-BARRAMENTO DE 200 A | M
227101 - Ee Profa Maria Santana De Almeida | Maria Santana de Almeida.pdf | ACUMULADO | 09.04.045 | QUADRO GERAL-BARRAMENTO DE 400 A | M
227101 - Ee Profa Maria Santana De Almeida | Maria Santana de Almeida.pdf | ACUMULADO | 09.04.050 | PLACA DE ACRILICO TRANSPARENTE ESP=5MM PROTECAO A CONTATO ACIDENTAL | M2
227101 - Ee Profa Maria Santana De Almeida | Maria Santana de Almeida.pdf | ACUMULADO | 09.04.091 | DISJUNTOR BIPOLAR TERMOMAGNETICO 2X10A A 2X50A | UN
227101 - Ee Profa Maria Santana De Almeida | Maria Santana de Almeida.pdf | ACUMULADO | 09.05.054 | QUADRO DISTRIBUICAO, DISJ. GERAL 1O0A PI 28 A 42 DISJS-
227101 - Ee Profa Maria Santana De Almeida | Maria Santana de Almeida.pdf | ACUMULADO | 09.07.005 | FIO DE 4 MM2 - 750 V DE ISOLACAO | M
227101 - Ee Profa Maria Santana De Almeida | Maria Santana de Almeida.pdf | ACUMULADO | 09.07.013 | CABO DE 25 MM2 - 750 V DE ISOLACAO | M
227101 - Ee Profa Maria Santana De Almeida | Maria Santana de Almeida.pdf | ACUMULADO | 09.08.016 | TOMADA 2P+T PADRAO NBR 14136, CORRENTE 20A-250V-ELETR.AÇO GALV.A QUENTE | UN
227101 - Ee Profa Maria Santana De Almeida | Maria Santana de Almeida.pdf | ACUMULADO | 09.09.052 | IL-45 LUMINARIA PARA LAMPADA FLUORESCENTE (2X32W) | UN
227101 - Ee Profa Maria Santana De Almeida | Maria Santana de Almeida.pdf | ACUMULADO | 09.10.024 | CENTRO DE LUZ EM PERFILADO-TOMADA DE LIGACAO - ELETRODUTO DE PVC | UN
227101 - Ee Profa Maria Santana De Almeida | Maria Santana de Almeida.pdf | ACUMULADO | 09.52.017 | REMOCAO DE FIO EMBUTIDO ATE 16 MM2 | M
227101 - Ee Profa Maria Santana De Almeida | Maria Santana de Almeida.pdf | ACUMULADO | 09.52.018 | REMOCAO DE CABO EMBUTIDO ACIMA DE 16 MM2 | M
227101 - Ee Profa Maria Santana De Almeida | Maria Santana de Almeida.pdf | ACUMULADO | 09.64.006 | RETIRADA DE APARELHOS DE ILUMINACAO, PLAFONS E PENDENTES P/LAMPADAS FLUORESC | UN
227101 - Ee Profa Maria Santana De Almeida | Maria Santana de Almeida.pdf | ACUMULADO | 09.74.006 | RECOLOCAÇÃO DE APARELHO DE ILUMINACAO,PLAFONS OU PENDENTES P/ LAMP | UN
227101 - Ee Profa Maria Santana De Almeida | Maria Santana de Almeida.pdf | ACUMULADO | 09.82.095 | PERFILADO EM CHAPA DE ACO 38X38MM | M
227101 - Ee Profa Maria Santana De Almeida | Maria Santana de Almeida.pdf | ACUMULADO | 09.83.066 | DISJUNTOR TRIPOLAR TERMOMAGNETICO 3X60A a 3X100A | UN
227101 - Ee Profa Maria Santana De Almeida | Maria Santana de Almeida.pdf | ACUMULADO | 09.05.006 | ELETROD ACO GALV QUENTE (NBR 5624) 50 MM (2") - INCL CONEXOES | M
227101 - Ee Profa Maria Santana De Almeida | Maria Santana de Almeida.pdf | ACUMULADO | 09.07.004 | FIO DE 2,50 MM2 - 750 V DE ISOLACAO | M
227101 - Ee Profa Maria Santana De Almeida | Maria Santana de Almeida.pdf | ACUMULADO | 09.07.015 | CABO DE 50 MM2 - 750 V DE ISOLACAO | M
227101 - Ee Profa Maria Santana De Almeida | Maria Santana de Almeida.pdf | ACUMULADO | 12.04.004 | CHAPISCO | M2
227101 - Ee Profa Maria Santana De Almeida | Maria Santana de Almeida.pdf | ACUMULADO | 12.04.006 | EMBOCO DESEMPENADO | M2
227101 - Ee Profa Maria Santana De Almeida | Maria Santana de Almeida.pdf | ACUMULADO | 15.03.082 | PINTURA DUAS DEMÃOS ESMALTE FACE APARENTE DE TUBULAÇÃO PVC Ø 6" | M
227101 - Ee Profa Maria Santana De Almeida | Maria Santana de Almeida.pdf | ACUMULADO | 16.80.044 | CAÇAMBA DE 5M3 PARA RETIRADA DE ENTULHO | UN
227101 - Ee Profa Maria Santana De Almeida | Maria Santana de Almeida.pdf | ACUMULADO | 15.80.045 | ESMALTE EM ESQUADRIAS DE FERRO INCLUSIVE PREPARO E RETOQUES DE ZARCAO | M2
227101 - Ee Profa Maria Santana De Almeida | Maria Santana de Almeida.pdf | ACUMULADO | 16.06.066 | ANDAIME TORRE ALUGUEL MENSAL | M
227101 - Ee Profa Maria Santana De Almeida | Maria Santana de Almeida.pdf | ACUMULADO | 15.80.018 | TINTA LATEX STANDARD INCLUSIVE PREPARO E RETOQUE DE MASSA NIVELADORA | M2
227101 - Ee Profa Maria Santana De Almeida | Maria Santana de Almeida.pdf | ACUMULADO | 16.80.097 | CAÇAMBA DE 4M3 PARA RETIRADA DE ENTULHO | UN
Omar Basto Conceição Iv | Omar basto Conceição IV.pdf | ACUMULADO | 01.03.004 | ATERRO COM TRANSPORTE POR CAMINHAO NOS PRIMEIROS 100 M | M3
Omar Basto Conceição Iv | Omar basto Conceição IV.pdf | ACUMULADO | 01.03.005 | TRANSPORTE POR CAMINHAO M3X | KM
Omar Basto Conceição Iv | Omar basto Conceição IV.pdf | ACUMULADO | 02.50.001 | DEMOLIÇÃO DE CONCRETO SIMPLES (MANUAL) | M3
Omar Basto Conceição Iv | Omar basto Conceição IV.pdf | ACUMULADO | 02.50.003 | DEMOLIÇÃO DE ALVENARIA DE FUNDACÃO (MANUAL) | M3
Omar Basto Conceição Iv | Omar basto Conceição IV.pdf | ACUMULADO | 03.50.001 | DEMOLIÇÃO DE CONCRETO INCLUINDO REVESTIMENTOS (MANUAL) | M3
Omar Basto Conceição Iv | Omar basto Conceição IV.pdf | ACUMULADO | 04.01.034 | ALVENARIA DE BLOCO DE CONCRETO 19X19X39 CM CLASSE C | M2
Omar Basto Conceição Iv | Omar basto Conceição IV.pdf | ACUMULADO | 04.01.050 | ALVENARIA AUTO-PORTANTE: BLOCO CONCRETO ESTRUTURAL DE | M2
Omar Basto Conceição Iv | Omar basto Conceição IV.pdf | ACUMULADO | 06.03.069 | QE-36 REDE DE PROTECAO PARA QUADRAS DE ESPORTES | M2
Omar Basto Conceição Iv | Omar basto Conceição IV.pdf | ACUMULADO | 09.05.014 | ELETRODUTO DE PVC RIGIDO ROSCAVEL DE 32MM INCL CONEXOES
Omar Basto Conceição Iv | Omar basto Conceição IV.pdf | ACUMULADO | 12.04.004 | CHAPISCO | M2
Omar Basto Conceição Iv | Omar basto Conceição IV.pdf | ACUMULADO | 13.02.091 | PISO VINILICO PLACA 60X60 CM E= 3MM FORN ECIDO E INSTALADO (COR A ESPECIFICAR) | M2
Omar Basto Conceição Iv | Omar basto Conceição IV.pdf | ACUMULADO | 13.80.013 | ISOLAMENTO COM LONA PRETA | M2
Omar Basto Conceição Iv | Omar basto Conceição IV.pdf | ACUMULADO | 07.02.005 | FORN. E MONT. ESTRUTURA METÁLICA AÇO A36/A570 C/ GALVANIZAÇÃO | KG
Omar Basto Conceição Iv | Omar basto Conceição IV.pdf | ACUMULADO | 06.03.090 | CAIXILHARIA EM ALUMINIO | KG
Omar Basto Conceição Iv | Omar basto Conceição IV.pdf | ACUMULADO | 15.04.006 | TINTA LATEX STANDARD | M2
Omar Basto Conceição Iv | Omar basto Conceição IV.pdf | ACUMULADO | 15.04.082 | TINTA LATEX PARA PISO | M2
Omar Basto Conceição Iv | Omar basto Conceição IV.pdf | ACUMULADO | 15.80.023 | OLEO EM RODAPES/BAGUETES/MOLD. MAD. INCL. PREPARO E RETOQUE DE MASSA | M
Omar Basto Conceição Iv | Omar basto Conceição IV.pdf | ACUMULADO | 16.01.016 | FD- 16 FECHAMENTO DIVISABL CONCRETOIREVEST CHAPISCO FINO | M
Omar Basto Conceição Iv | Omar basto Conceição IV.pdf | ACUMULADO | 16.02.070 | LASTRO DE CONCRETO 5CM | M2
Omar Basto Conceição Iv | Omar basto Conceição IV.pdf | ACUMULADO | 16.02.071 | LASTRO DE PEDRA BRITADA 5CM | M2
Omar Basto Conceição Iv | Omar basto Conceição IV.pdf | ACUMULADO | 16.03.002 | GRAMA ESMERALDA EM PLACAS
Omar Basto Conceição Iv | Omar basto Conceição IV.pdf | ACUMULADO | 16.04.001 | QE-02 POSTE PARA REDE DE VOLEIBOL | PR
Omar Basto Conceição Iv | Omar basto Conceição IV.pdf | ACUMULADO | 16.04.002 | QE-03 TRAVE DE FUTEBOL DE SALAO (FUNDACAO DIRETA) | UN
Omar Basto Conceição Iv | Omar basto Conceição IV.pdf | ACUMULADO | 16.04.019 | FQ-01 FECHAMENTO PARA QUADRA DE ESPORTES - FUNDO - BROCA | M
Omar Basto Conceição Iv | Omar basto Conceição IV.pdf | ACUMULADO | 16.04.025 | BROCA Ø 25 CM | UN
Omar Basto Conceição Iv | Omar basto Conceição IV.pdf | ACUMULADO | 16.04.031 | FQ-01 FECHAMENTO PARA QUADRA DE ESPORTES - LATERAIS - BROCA | M
Omar Basto Conceição Iv | Omar basto Conceição IV.pdf | ACUMULADO | 16.05.082 | RETENÇÃO AGUA PLUVIAL | M
Omar Basto Conceição Iv | Omar basto Conceição IV.pdf | ACUMULADO | 16.06.086 | INSTALAÇÃO DE QUADRO BRANCO (QB-01) | UN
Omar Basto Conceição Iv | Omar basto Conceição IV.pdf | ACUMULADO | 16.30.010 | TAPUME H=225CM APOIADO NO TERRENO E PINTURA LATEX FACE EXTERNA COM LOGOTIPO | M
Omar Basto Conceição Iv | Omar basto Conceição IV.pdf | ACUMULADO | 16.50.001 | DEMOLIÇÃO DE TUBO DE F.G. P/ SUST DE TELA ALAMBR INCL BASE FIXAÇÃO | UN
Omar Basto Conceição Iv | Omar basto Conceição IV.pdf | ACUMULADO | 16.01.064 | PT-29 PORTAO DE TELA PARA QUADRA | M2
Omar Basto Conceição Iv | Omar basto Conceição IV.pdf | ACUMULADO | 16.02.028 | GA-02 GUIA E SARJETA | M
Omar Basto Conceição Iv | Omar basto Conceição IV.pdf | ACUMULADO | 16.03.001 | CORTE DE MATO E GRAMA ROÇAGEM MECANIZADA | M2
Omar Basto Conceição Iv | Omar basto Conceição IV.pdf | ACUMULADO | 16.04.034 | FQ-02 ALAMBRADO SOBRE DIVISA | M2
Omar Basto Conceição Iv | Omar basto Conceição IV.pdf | ACUMULADO | 16.05.032 | CA-22 CANALETA DE AGUAS PLUVIAIS EM CONCRETO (30CM) | M
Omar Basto Conceição Iv | Omar basto Conceição IV.pdf | ACUMULADO | 16.11.005 | LIMPEZA DA OBRA | M2
Omar Basto Conceição Iv | Omar basto Conceição IV.pdf | ACUMULADO | 16.18.015 | LOCAÇÃO MENSAL SANITÁRIO QUÍMICO COM DUAS HIGIENIZAÇÕES NA | UN
Omar Basto Conceição Iv | Omar basto Conceição IV.pdf | ACUMULADO | 16.50.010 | DEMOLICAO DE PISO DE CONCRETO SIMPLES CAPEADO | M3
Omar Basto Conceição Iv | Omar basto Conceição IV.pdf | ACUMULADO | 16.80.002 | TELA DE ARAME GALVANIZADO N.10 MALHA 2" | M2
Omar Basto Conceição Iv | Omar basto Conceição IV.pdf | ACUMULADO | 16.80.012 | TUBO DE F.G. 2" P/ SUSTENT TELA DE ALAMBRADO EXCL BASE-MONTANTE | M
Omar Basto Conceição Iv | Omar basto Conceição IV.pdf | ACUMULADO | 16.80.013 | PISO DE CONCRETO DESEMPENADO C/ REQUADRO 1.80CM E=6CM | M2
Omar Basto Conceição Iv | Omar basto Conceição IV.pdf | ACUMULADO | 16.80.014 | LASTRO DE BRITA GRADUADA COMPACTAÇÃO MECÂNICA E=8CM | M2
Omar Basto Conceição Iv | Omar basto Conceição IV.pdf | ACUMULADO | 16.80.016 | TELA Q-92 PARA PISO DE CONCRETO | M2
Omar Basto Conceição Iv | Omar basto Conceição IV.pdf | ACUMULADO | 16.80.025 | TUBO DE F.G. 1 1/4" P/ SUSTENT.TELA DE ALAMBRADO EXCL BASE-TRAVAMENTO | M
Omar Basto Conceição Iv | Omar basto Conceição IV.pdf | ACUMULADO | 16.50.002 | DEMOLIÇÃO DE TELA DE ARAME GALVANIZADO | M2
Omar Basto Conceição Iv | Omar basto Conceição IV.pdf | ACUMULADO | 16.80.087 | LIMPEZA DE REVESTIMENTOS HIDRAULICOS | M2
Escavacao Manual - Profundidade Ate 1.80M | Osmar Basto Conceição III.pdf | ACUMULADO | 02.01.001 | ESCAVACAO MANUAL PROFUNDIDADE ATE | M3
Escavacao Manual - Profundidade Ate 1.80M | Osmar Basto Conceição III.pdf | ACUMULADO | 02.01.010 | APILOAMENTO PARA SIMPLES REGULARIZACAO | M2
Escavacao Manual - Profundidade Ate 1.80M | Osmar Basto Conceição III.pdf | ACUMULADO | 02.01.012 | LASTRO DE PEDRA BRITADA 5CM | M2
Escavacao Manual - Profundidade Ate 1.80M | Osmar Basto Conceição III.pdf | ACUMULADO | 02.01.025 | REATERRO INTERNO APILOADO | M3
Escavacao Manual - Profundidade Ate 1.80M | Osmar Basto Conceição III.pdf | ACUMULADO | 02.02.085 | TRANSPORTE E ATERRO INTERNO DE MATERIAL ESCAVADO DE FUNDAÇÃO - | M3
Escavacao Manual - Profundidade Ate 1.80M | Osmar Basto Conceição III.pdf | ACUMULADO | 02.02.097 | TAXA DE MOBILIZACAO DE EQUIPAMENTO - ESTACAS PRE-MOLDADAS | UN
Escavacao Manual - Profundidade Ate 1.80M | Osmar Basto Conceição III.pdf | ACUMULADO | 02.04.002 | ACO CA 50 (A OU B) FYK= 500 M PA | KG
Escavacao Manual - Profundidade Ate 1.80M | Osmar Basto Conceição III.pdf | ACUMULADO | 02.04.003 | ACO CA 60 (A OU B) FYK= 600 M PA | KG
Escavacao Manual - Profundidade Ate 1.80M | Osmar Basto Conceição III.pdf | ACUMULADO | 02.05.018 | CONCRETO DOSADO E LANCADO FCK-2SMPA | M3
Escavacao Manual - Profundidade Ate 1.80M | Osmar Basto Conceição III.pdf | ACUMULADO | 02.05.050 | CONCRETO GROUT, PREPARADO NO LOCAL, LANÇADO E ADENSADO | M3
Escavacao Manual - Profundidade Ate 1.80M | Osmar Basto Conceição III.pdf | ACUMULADO | 02.06.003 | ALVENARIA EMBASAMENTO TIJOLO BARRO MACIÇO E = TIJOLO | M2
Escavacao Manual - Profundidade Ate 1.80M | Osmar Basto Conceição III.pdf | ACUMULADO | 03.02.000 | ESTRUTURA - SUPER ESTRUTURA | %
Escavacao Manual - Profundidade Ate 1.80M | Osmar Basto Conceição III.pdf | ACUMULADO | 03.04.000 | ESTRUTURA - ESTRUTURA METÁLICA | %
Escavacao Manual - Profundidade Ate 1.80M | Osmar Basto Conceição III.pdf | ACUMULADO | 02.03.001 | FORMA DE MADEIRA MACICA | M2
Escavacao Manual - Profundidade Ate 1.80M | Osmar Basto Conceição III.pdf | ACUMULADO | 07.03.000 | COBERTURA - TELHAS | %
Escavacao Manual - Profundidade Ate 1.80M | Osmar Basto Conceição III.pdf | ACUMULADO | 08.11.000 | INST. HIDRÁULICAS - ÁGUAS PLUVIAIS TUBULAÇÕES | %
Escavacao Manual - Profundidade Ate 1.80M | Osmar Basto Conceição III.pdf | ACUMULADO | 08.05.000 | INST. HIDRÁULICAS - TUBOS DE COBRE | %
Escavacao Manual - Profundidade Ate 1.80M | Osmar Basto Conceição III.pdf | ACUMULADO | 08.08.000 | INST. HIDRÁULICAS - ESGOTO | %
Escavacao Manual - Profundidade Ate 1.80M | Osmar Basto Conceição III.pdf | ACUMULADO | 15.01.000 | PINTURAS - ESTRUTURA METÁLICA | %
Escavacao Manual - Profundidade Ate 1.80M | Osmar Basto Conceição III.pdf | ACUMULADO | 15.03.000 | PINTURAS - ESQUADRIAS METÁLICAS | %
Escavacao Manual - Profundidade Ate 1.80M | Osmar Basto Conceição III.pdf | ACUMULADO | 16.01.016 | FD- 16 FECHAMENTO DIVISABL CONCRETOIREVEST CHAPISCO FINO | M
Escavacao Manual - Profundidade Ate 1.80M | Osmar Basto Conceição III.pdf | ACUMULADO | 16.05.082 | RETENÇÃO AGUA PLUVIAL | M
Escavacao Manual - Profundidade Ate 1.80M | Osmar Basto Conceição III.pdf | ACUMULADO | 16.05.070 | CAIXA DE ALVENARIA - ESCAVACAO MANUAL COM APILOAMENTO DO FUNDO | M3
Escavacao Manual - Profundidade Ate 1.80M | Osmar Basto Conceição III.pdf | ACUMULADO | 16.05.072 | CAIXA DE ALVENARIA - PAREDE DE 1/2 TIJOLO REVESTIDO | M2
Escavacao Manual - Profundidade Ate 1.80M | Osmar Basto Conceição III.pdf | ACUMULADO | 16.05.074 | CAIXA DE ALVENARIA - TAMPA DE CONCRETO | M2
Escavacao Manual - Profundidade Ate 1.80M | Osmar Basto Conceição III.pdf | ACUMULADO | 07.04.000 | COBERTURA - CUMEEIRAS E RUFOS | %
Escavacao Manual - Profundidade Ate 1.80M | Osmar Basto Conceição III.pdf | ACUMULADO | 08.07.000 | INST. HIDRÁULICAS - ÁGUA FRIA | %
Escavacao Manual - Profundidade Ate 1.80M | Osmar Basto Conceição III.pdf | ACUMULADO | 08.13.000 | INST. HIDRÁULICAS - TUBULAÇÕES GERAIS | %
Escavacao Manual - Profundidade Ate 1.80M | Osmar Basto Conceição III.pdf | ACUMULADO | 16.01.046 | PORTÃO EM CHAPA DE AÇO | M2
Escavacao Manual - Profundidade Ate 1.80M | Osmar Basto Conceição III.pdf | ACUMULADO | 16.05.042 | TC-05 TAMPA DE CONCRETO PI CANALETA AP (35CM)
Escavacao Manual - Profundidade Ate 1.80M | Osmar Basto Conceição III.pdf | ACUMULADO | 16.05.071 | CAIXA DE ALVENARIA - LASTRO DE CONCRETO | M3
Escavacao Manual - Profundidade Ate 1.80M | Osmar Basto Conceição III.pdf | ACUMULADO | 16.06.078 | FORNECIMENTO E INSTALAÇAO DE PLACA DE IDENTIFICAÇAO DE OBRA | M2
Escavacao Manual - Profundidade Ate 1.80M | Osmar Basto Conceição III.pdf | ACUMULADO | 16.18.015 | LOCAÇÃO MENSAL SANITÁRIO QUÍMICO COM DUAS HIGIENIZAÇÕES NA | UN
Escavacao Manual - Profundidade Ate 1.80M | Osmar Basto Conceição III.pdf | ACUMULADO | 16.80.087 | LIMPEZA DE REVESTIMENTOS HIDRAULICOS | M2
Escavacao Manual - Profundidade Ate 1.80M | Osmar Basto Conceição III.pdf | ACUMULADO | 16.06.066 | ANDAIME TORRE ALUGUEL MENSAL | M
Escavacao Manual - Profundidade Ate 1.80M | Osmar Basto Conceição III.pdf | ACUMULADO | 16.11.005 | LIMPEZA DA OBRA | M2
Escavacao Manual - Profundidade Ate 1.80M | Osmar Basto Conceição III.pdf | ACUMULADO | 16.80.024 | TABELA DE BASQUETE COM ARO E CESTO | UN
Escavacao Manual - Profundidade Ate 1.80M | Osmar Basto Conceição III.pdf | ACUMULADO | 16.80.007 | PINGADEIRA PARA MUROS DE ALVENARIA | M
Osmar Basto Conceição Iv | Osmar Basto Conceição IV.pdf | ACUMULADO | 01.03.004 | ATERRO COM TRANSPORTE POR CAMINHAO NOS PRIMEIROS 100 M | M3
Osmar Basto Conceição Iv | Osmar Basto Conceição IV.pdf | ACUMULADO | 01.03.005 | TRANSPORTE POR CAMINHAO M3X | KM
Osmar Basto Conceição Iv | Osmar Basto Conceição IV.pdf | ACUMULADO | 02.50.001 | DEMOLIÇÃO DE CONCRETO SIMPLES (MANUAL) | M3
Osmar Basto Conceição Iv | Osmar Basto Conceição IV.pdf | ACUMULADO | 02.50.003 | DEMOLIÇÃO DE ALVENARIA DE FUNDACÃO (MANUAL) | M3
Osmar Basto Conceição Iv | Osmar Basto Conceição IV.pdf | ACUMULADO | 03.50.001 | DEMOLIÇÃO DE CONCRETO INCLUINDO REVESTIMENTOS (MANUAL) | M3
Osmar Basto Conceição Iv | Osmar Basto Conceição IV.pdf | ACUMULADO | 04.01.034 | ALVENARIA DE BLOCO DE CONCRETO 19X19X39 CM CLASSE C | M2
Osmar Basto Conceição Iv | Osmar Basto Conceição IV.pdf | ACUMULADO | 04.01.050 | ALVENARIA AUTO-PORTANTE: BLOCO CONCRETO ESTRUTURAL DE | M2
Osmar Basto Conceição Iv | Osmar Basto Conceição IV.pdf | ACUMULADO | 06.03.069 | QE-36 REDE DE PROTECAO PARA QUADRAS DE ESPORTES | M2
Osmar Basto Conceição Iv | Osmar Basto Conceição IV.pdf | ACUMULADO | 09.05.014 | ELETRODUTO DE PVC RIGIDO ROSCAVEL DE 32MM INCL CONEXOES
Osmar Basto Conceição Iv | Osmar Basto Conceição IV.pdf | ACUMULADO | 12.04.004 | CHAPISCO | M2
Osmar Basto Conceição Iv | Osmar Basto Conceição IV.pdf | ACUMULADO | 13.02.091 | PISO VINILICO PLACA 60X60 CM E= 3MM FORN ECIDO E INSTALADO (COR A ESPECIFICAR) | M2
Osmar Basto Conceição Iv | Osmar Basto Conceição IV.pdf | ACUMULADO | 13.80.013 | ISOLAMENTO COM LONA PRETA | M2
Osmar Basto Conceição Iv | Osmar Basto Conceição IV.pdf | ACUMULADO | 07.02.005 | FORN. E MONT. ESTRUTURA METÁLICA AÇO A36/A570 C/ GALVANIZAÇÃO | KG
Osmar Basto Conceição Iv | Osmar Basto Conceição IV.pdf | ACUMULADO | 06.03.090 | CAIXILHARIA EM ALUMINIO | KG
Osmar Basto Conceição Iv | Osmar Basto Conceição IV.pdf | ACUMULADO | 15.04.006 | TINTA LATEX STANDARD | M2
Osmar Basto Conceição Iv | Osmar Basto Conceição IV.pdf | ACUMULADO | 15.04.082 | TINTA LATEX PARA PISO | M2
Osmar Basto Conceição Iv | Osmar Basto Conceição IV.pdf | ACUMULADO | 15.80.023 | OLEO EM RODAPES/BAGUETES/MOLD. MAD. INCL. PREPARO E RETOQUE DE MASSA | M
Osmar Basto Conceição Iv | Osmar Basto Conceição IV.pdf | ACUMULADO | 16.01.016 | FD- 16 FECHAMENTO DIVISABL CONCRETOIREVEST CHAPISCO FINO | M
Osmar Basto Conceição Iv | Osmar Basto Conceição IV.pdf | ACUMULADO | 16.02.070 | LASTRO DE CONCRETO 5CM | M2
Osmar Basto Conceição Iv | Osmar Basto Conceição IV.pdf | ACUMULADO | 16.02.071 | LASTRO DE PEDRA BRITADA 5CM | M2
Osmar Basto Conceição Iv | Osmar Basto Conceição IV.pdf | ACUMULADO | 16.03.002 | GRAMA ESMERALDA EM PLACAS
Osmar Basto Conceição Iv | Osmar Basto Conceição IV.pdf | ACUMULADO | 16.04.001 | QE-02 POSTE PARA REDE DE VOLEIBOL | PR
Osmar Basto Conceição Iv | Osmar Basto Conceição IV.pdf | ACUMULADO | 16.04.002 | QE-03 TRAVE DE FUTEBOL DE SALAO (FUNDACAO DIRETA) | UN
Osmar Basto Conceição Iv | Osmar Basto Conceição IV.pdf | ACUMULADO | 16.04.019 | FQ-01 FECHAMENTO PARA QUADRA DE ESPORTES - FUNDO - BROCA | M
Osmar Basto Conceição Iv | Osmar Basto Conceição IV.pdf | ACUMULADO | 16.04.025 | BROCA Ø 25 CM | UN
Osmar Basto Conceição Iv | Osmar Basto Conceição IV.pdf | ACUMULADO | 16.04.031 | FQ-01 FECHAMENTO PARA QUADRA DE ESPORTES - LATERAIS - BROCA | M
Osmar Basto Conceição Iv | Osmar Basto Conceição IV.pdf | ACUMULADO | 16.05.082 | RETENÇÃO AGUA PLUVIAL | M
Osmar Basto Conceição Iv | Osmar Basto Conceição IV.pdf | ACUMULADO | 16.06.086 | INSTALAÇÃO DE QUADRO BRANCO (QB-01) | UN
Osmar Basto Conceição Iv | Osmar Basto Conceição IV.pdf | ACUMULADO | 16.30.010 | TAPUME H=225CM APOIADO NO TERRENO E PINTURA LATEX FACE EXTERNA COM LOGOTIPO | M
Osmar Basto Conceição Iv | Osmar Basto Conceição IV.pdf | ACUMULADO | 16.50.001 | DEMOLIÇÃO DE TUBO DE F.G. P/ SUST DE TELA ALAMBR INCL BASE FIXAÇÃO | UN
Osmar Basto Conceição Iv | Osmar Basto Conceição IV.pdf | ACUMULADO | 16.01.064 | PT-29 PORTAO DE TELA PARA QUADRA | M2
Osmar Basto Conceição Iv | Osmar Basto Conceição IV.pdf | ACUMULADO | 16.02.028 | GA-02 GUIA E SARJETA | M
Osmar Basto Conceição Iv | Osmar Basto Conceição IV.pdf | ACUMULADO | 16.03.001 | CORTE DE MATO E GRAMA ROÇAGEM MECANIZADA | M2
Osmar Basto Conceição Iv | Osmar Basto Conceição IV.pdf | ACUMULADO | 16.04.034 | FQ-02 ALAMBRADO SOBRE DIVISA | M2
Osmar Basto Conceição Iv | Osmar Basto Conceição IV.pdf | ACUMULADO | 16.05.032 | CA-22 CANALETA DE AGUAS PLUVIAIS EM CONCRETO (30CM) | M
Osmar Basto Conceição Iv | Osmar Basto Conceição IV.pdf | ACUMULADO | 16.11.005 | LIMPEZA DA OBRA | M2
Osmar Basto Conceição Iv | Osmar Basto Conceição IV.pdf | ACUMULADO | 16.18.015 | LOCAÇÃO MENSAL SANITÁRIO QUÍMICO COM DUAS HIGIENIZAÇÕES NA | UN
Osmar Basto Conceição Iv | Osmar Basto Conceição IV.pdf | ACUMULADO | 16.50.010 | DEMOLICAO DE PISO DE CONCRETO SIMPLES CAPEADO | M3
Osmar Basto Conceição Iv | Osmar Basto Conceição IV.pdf | ACUMULADO | 16.80.002 | TELA DE ARAME GALVANIZADO N.10 MALHA 2" | M2
Osmar Basto Conceição Iv | Osmar Basto Conceição IV.pdf | ACUMULADO | 16.80.012 | TUBO DE F.G. 2" P/ SUSTENT TELA DE ALAMBRADO EXCL BASE-MONTANTE | M
Osmar Basto Conceição Iv | Osmar Basto Conceição IV.pdf | ACUMULADO | 16.80.013 | PISO DE CONCRETO DESEMPENADO C/ REQUADRO 1.80CM E=6CM | M2
Osmar Basto Conceição Iv | Osmar Basto Conceição IV.pdf | ACUMULADO | 16.80.014 | LASTRO DE BRITA GRADUADA COMPACTAÇÃO MECÂNICA E=8CM | M2
Osmar Basto Conceição Iv | Osmar Basto Conceição IV.pdf | ACUMULADO | 16.80.016 | TELA Q-92 PARA PISO DE CONCRETO | M2
Osmar Basto Conceição Iv | Osmar Basto Conceição IV.pdf | ACUMULADO | 16.80.025 | TUBO DE F.G. 1 1/4" P/ SUSTENT.TELA DE ALAMBRADO EXCL BASE-TRAVAMENTO | M
Osmar Basto Conceição Iv | Osmar Basto Conceição IV.pdf | ACUMULADO | 16.50.002 | DEMOLIÇÃO DE TELA DE ARAME GALVANIZADO | M2
Osmar Basto Conceição Iv | Osmar Basto Conceição IV.pdf | ACUMULADO | 16.80.087 | LIMPEZA DE REVESTIMENTOS HIDRAULICOS | M2
108114 - Ee Prof Oswaldo Lacerda Gomes Cardim | Oswaldo Larcerda Gomes Cardim.pdf | ACUMULADO | 01.01.030 | CORTE RASO , RECORTE E REMOÇÃO DE ÁRVORES 5CM<DIAM<15CM | UN
108114 - Ee Prof Oswaldo Lacerda Gomes Cardim | Oswaldo Larcerda Gomes Cardim.pdf | ACUMULADO | 01.01.033 | CORTE RASO, RECORTE E REMOÇÃO DE ÁRVORES 45CM<DIAM<60CM | UN
108114 - Ee Prof Oswaldo Lacerda Gomes Cardim | Oswaldo Larcerda Gomes Cardim.pdf | ACUMULADO | 04.01.034 | ALVENARIA DE BLOCO DE CONCRETO 19X19X39 CM CLASSE C | M2
108114 - Ee Prof Oswaldo Lacerda Gomes Cardim | Oswaldo Larcerda Gomes Cardim.pdf | ACUMULADO | 02.02.026 | BROCA DE CONCRETO DE DIAMETRO 25CM INCL ARRANQUES | M
108114 - Ee Prof Oswaldo Lacerda Gomes Cardim | Oswaldo Larcerda Gomes Cardim.pdf | ACUMULADO | 02.50.001 | DEMOLIÇÃO DE CONCRETO SIMPLES (MANUAL) | M3
108114 - Ee Prof Oswaldo Lacerda Gomes Cardim | Oswaldo Larcerda Gomes Cardim.pdf | ACUMULADO | 03.50.001 | DEMOLIÇÃO DE CONCRETO INCLUINDO REVESTIMENTOS (MANUAL) | M3
108114 - Ee Prof Oswaldo Lacerda Gomes Cardim | Oswaldo Larcerda Gomes Cardim.pdf | ACUMULADO | 07.02.004 | FORNECIMENTO E MONTAGEM DE ESTRUTURA METALICA COM AÇO NAO | KG
108114 - Ee Prof Oswaldo Lacerda Gomes Cardim | Oswaldo Larcerda Gomes Cardim.pdf | ACUMULADO | 07.03.137 | FACES E= 0,50MM TELHA GALVALUME / ACO GALV SANDUICHE E=30MM (PUR) / (PIR) SUPERIOR TRAPEZ H=40MM / | M2
108114 - Ee Prof Oswaldo Lacerda Gomes Cardim | Oswaldo Larcerda Gomes Cardim.pdf | ACUMULADO | 07.04.101 | RUFO LISO DE ACO GALV NATURAL E=0,65MM CORTE ATE 400MM | M
108114 - Ee Prof Oswaldo Lacerda Gomes Cardim | Oswaldo Larcerda Gomes Cardim.pdf | ACUMULADO | 07.04.114 | RUFO DENTADO ACO GALV NATURAL E=0,65MM CORTE ATE 600MM | M
108114 - Ee Prof Oswaldo Lacerda Gomes Cardim | Oswaldo Larcerda Gomes Cardim.pdf | ACUMULADO | 07.60.006 | RETIRADA DE ESTRUT DE MADEIRA EM TESOURA,PARA TELHA DE FIBRO-CIM SOBRE VAO LIVRE | M2
108114 - Ee Prof Oswaldo Lacerda Gomes Cardim | Oswaldo Larcerda Gomes Cardim.pdf | ACUMULADO | 07.60.010 | RETIRADA DE VIGAMENTO DE APOIO P/TELHAS DE BARRO/FIBRO-CIM/AL/PLAST/PLANA PRE-FAB | M
108114 - Ee Prof Oswaldo Lacerda Gomes Cardim | Oswaldo Larcerda Gomes Cardim.pdf | ACUMULADO | 07.60.060 | RETIRADA DE TELHAS OND DE FIBRO-CIM/PLAST OU ALUM/PLANA PRE FAB | M2
108114 - Ee Prof Oswaldo Lacerda Gomes Cardim | Oswaldo Larcerda Gomes Cardim.pdf | ACUMULADO | 07.60.061 | RETIRADA DE TELHAS OND DE FIBRO-CIM/PLAST OU ALUM/PLANA PRE FAB - S/REAPROV | M2
108114 - Ee Prof Oswaldo Lacerda Gomes Cardim | Oswaldo Larcerda Gomes Cardim.pdf | ACUMULADO | 01.01.031 | CORTE RASO, RECORTE E REMOÇÃO DE ÁRVORES 15CM<DIAM<30CM | UN
108114 - Ee Prof Oswaldo Lacerda Gomes Cardim | Oswaldo Larcerda Gomes Cardim.pdf | ACUMULADO | 01.01.044 | REMOÇAO DE RAIZES (DESTOCA) REMANESCENTE DE TRONCO DE ARVORE 250CM<DIAM<350CM | UN
108114 - Ee Prof Oswaldo Lacerda Gomes Cardim | Oswaldo Larcerda Gomes Cardim.pdf | ACUMULADO | 04.50.001 | DEMOLIÇÃO DE ALVENARIAS EM GERAL E ELEMENTOS VAZADOS,INCL | M3
108114 - Ee Prof Oswaldo Lacerda Gomes Cardim | Oswaldo Larcerda Gomes Cardim.pdf | ACUMULADO | 07.50.001 | DEMOLICAO DE TELHA FIBRO CIMENTO TRAPEZOIDAL | M2
108114 - Ee Prof Oswaldo Lacerda Gomes Cardim | Oswaldo Larcerda Gomes Cardim.pdf | ACUMULADO | 07.70.055 | RECOLOCAÇÃO DE TELHA DE FIBROCIMENTO, PLÁSTICO OU ALUMÍNIO | M2
108114 - Ee Prof Oswaldo Lacerda Gomes Cardim | Oswaldo Larcerda Gomes Cardim.pdf | ACUMULADO | 07.80.003 | TABUA DE 12 X 3 CM G1-C6 | M
108114 - Ee Prof Oswaldo Lacerda Gomes Cardim | Oswaldo Larcerda Gomes Cardim.pdf | ACUMULADO | 07.80.065 | TELHA DE POLIESTER PERFIL DA ONDULADA ALUMINIO E=1,20MM | M2
108114 - Ee Prof Oswaldo Lacerda Gomes Cardim | Oswaldo Larcerda Gomes Cardim.pdf | ACUMULADO | 07.80.037 | TELHA TECNOLOGIA CRFS TRAPEZOIDAL 44CM E=8MM | M2
108114 - Ee Prof Oswaldo Lacerda Gomes Cardim | Oswaldo Larcerda Gomes Cardim.pdf | ACUMULADO | 07.80.056 | CUMEEIRA NORMAL PARA TELHA TECNOLOGIA CRFS TRAPEZOIDAL 90CM | M
108114 - Ee Prof Oswaldo Lacerda Gomes Cardim | Oswaldo Larcerda Gomes Cardim.pdf | ACUMULADO | 08.17.051 | BEBEDOURO ELETRICO COM CAPACIDADE DE 80 L | UN
108114 - Ee Prof Oswaldo Lacerda Gomes Cardim | Oswaldo Larcerda Gomes Cardim.pdf | ACUMULADO | 09.03.047 | ELETRODUTO DE PVC RIGIDO ROSCAVEL DE 32MM - INCL CONEXOES | M
108114 - Ee Prof Oswaldo Lacerda Gomes Cardim | Oswaldo Larcerda Gomes Cardim.pdf | ACUMULADO | 09.04.050 | PLACA DE ACRILICO TRANSPARENTE ESP=5MM PROTECAO A CONTATO ACIDENTAL | M2
108114 - Ee Prof Oswaldo Lacerda Gomes Cardim | Oswaldo Larcerda Gomes Cardim.pdf | ACUMULADO | 09.05.002 | ELETROD ACO GALV QUENTE (NBR 5624) 20 MM (3/4") - INCL CONEXOES | M
108114 - Ee Prof Oswaldo Lacerda Gomes Cardim | Oswaldo Larcerda Gomes Cardim.pdf | ACUMULADO | 09.05.070 | DISJUNTOR BIPOLAR TERMOMAGNETICO 2XIOA A 2XSOA | UN
108114 - Ee Prof Oswaldo Lacerda Gomes Cardim | Oswaldo Larcerda Gomes Cardim.pdf | ACUMULADO | 09.05.047 | QUADRO DISTRIBUICAO, DISJ. GERAL 60A PI 14 A 20 DISJS | UN
108114 - Ee Prof Oswaldo Lacerda Gomes Cardim | Oswaldo Larcerda Gomes Cardim.pdf | ACUMULADO | 09.07.004 | FIO DE 2,50 MM2 - 750 V DE ISOLACAO | M
108114 - Ee Prof Oswaldo Lacerda Gomes Cardim | Oswaldo Larcerda Gomes Cardim.pdf | ACUMULADO | 09.64.006 | RETIRADA DE APARELHOS DE ILUMINACAO, PLAFONS E PENDENTES P/LAMPADAS FLUORESC | UN
108114 - Ee Prof Oswaldo Lacerda Gomes Cardim | Oswaldo Larcerda Gomes Cardim.pdf | ACUMULADO | 09.84.009 | TOMADA 2P+T PADRAO NBR 14136 CORRENTE 10A-250V | UN
108114 - Ee Prof Oswaldo Lacerda Gomes Cardim | Oswaldo Larcerda Gomes Cardim.pdf | ACUMULADO | 09.84.010 | TOMADA 2P+T PADRAO NBR 14136 CORRENTE 20A-250V | UN
108114 - Ee Prof Oswaldo Lacerda Gomes Cardim | Oswaldo Larcerda Gomes Cardim.pdf | ACUMULADO | 07.60.066 | RETIRADA DE CUMEEIRAS, ESPIGOES E RUFOS DE FIBRO-CIMENTO - S/REAPROV | M
108114 - Ee Prof Oswaldo Lacerda Gomes Cardim | Oswaldo Larcerda Gomes Cardim.pdf | ACUMULADO | 07.80.035 | LIMPEZA DE TELHADO INCLUSIVE REMOÇÃO DO MATERIAL RECOLHIDO | M2
108114 - Ee Prof Oswaldo Lacerda Gomes Cardim | Oswaldo Larcerda Gomes Cardim.pdf | ACUMULADO | 07.80.088 | PARAFUSO PARA FIXACAO TELHA CRFS TRAPEZOIDAL C/ 90CM | UN
108114 - Ee Prof Oswaldo Lacerda Gomes Cardim | Oswaldo Larcerda Gomes Cardim.pdf | ACUMULADO | 09.52.017 | REMOCAO DE FIO EMBUTIDO ATE 16 MM2 | M
108114 - Ee Prof Oswaldo Lacerda Gomes Cardim | Oswaldo Larcerda Gomes Cardim.pdf | ACUMULADO | 09.84.017 | BOTAO DE CAMPAINHA | UN
108114 - Ee Prof Oswaldo Lacerda Gomes Cardim | Oswaldo Larcerda Gomes Cardim.pdf | ACUMULADO | 09.85.064 | CONDULETE DE 3/4" | UN
108114 - Ee Prof Oswaldo Lacerda Gomes Cardim | Oswaldo Larcerda Gomes Cardim.pdf | ACUMULADO | 10.50.004 | DEMOLIÇÃO DE ENTARUGAMENTO | M2
108114 - Ee Prof Oswaldo Lacerda Gomes Cardim | Oswaldo Larcerda Gomes Cardim.pdf | ACUMULADO | 10.60.005 | RETIRADA DE FORRO DE PVC EM LAMINAS | M2
108114 - Ee Prof Oswaldo Lacerda Gomes Cardim | Oswaldo Larcerda Gomes Cardim.pdf | ACUMULADO | 12.04.008 | CHAPISCO FINO PENEIRADO | M2
108114 - Ee Prof Oswaldo Lacerda Gomes Cardim | Oswaldo Larcerda Gomes Cardim.pdf | ACUMULADO | 15.01.004 | ESMALTE EM ESTRUTURA METALICA | M2
108114 - Ee Prof Oswaldo Lacerda Gomes Cardim | Oswaldo Larcerda Gomes Cardim.pdf | ACUMULADO | 15.80.043 | TINTA LATEX ECONOMICA INCLUSIVE PREPARO E RETOQUE DE MASSA NIVELADORA | M2
108114 - Ee Prof Oswaldo Lacerda Gomes Cardim | Oswaldo Larcerda Gomes Cardim.pdf | ACUMULADO | 16.02.070 | LASTRO DE CONCRETO 5CM | M2
108114 - Ee Prof Oswaldo Lacerda Gomes Cardim | Oswaldo Larcerda Gomes Cardim.pdf | ACUMULADO | 16.02.090 | CIMENTADO DESEMPENADO COM JUNTA SECA E=3,5CM INCL ARG REG | M2
108114 - Ee Prof Oswaldo Lacerda Gomes Cardim | Oswaldo Larcerda Gomes Cardim.pdf | ACUMULADO | 16.03.006 | GRAMA SAO CARLOS EM PLACAS | M2
108114 - Ee Prof Oswaldo Lacerda Gomes Cardim | Oswaldo Larcerda Gomes Cardim.pdf | ACUMULADO | 16.03.190 | ÁRVORE PEITO DE POMBA H=2,00M (NATIVA PIONEIRA-SP) | UN
108114 - Ee Prof Oswaldo Lacerda Gomes Cardim | Oswaldo Larcerda Gomes Cardim.pdf | ACUMULADO | 16.03.193 | ÁRVORE INGÁ H=2,00M (NATIVA PIONEIRA-SP) | UN
108114 - Ee Prof Oswaldo Lacerda Gomes Cardim | Oswaldo Larcerda Gomes Cardim.pdf | ACUMULADO | 16.03.465 | PODA DE CONSERVAÇAO / ADEQUAÇAO PARA ARVORES TOPO DA COPA COM ALTURA SUPERIOR A | UN
108114 - Ee Prof Oswaldo Lacerda Gomes Cardim | Oswaldo Larcerda Gomes Cardim.pdf | ACUMULADO | 16.03.195 | ÁRVORE MUTAMBO H=2,00M (NATIVA PIONEIRA-SP) | UN
108114 - Ee Prof Oswaldo Lacerda Gomes Cardim | Oswaldo Larcerda Gomes Cardim.pdf | ACUMULADO | 16.03.464 | PODA DE CONSERVAÇAO / ADEQUAÇAO PARA ARVORES COM ALTURA ATE 10M TOPO DA COPA. | UN
108114 - Ee Prof Oswaldo Lacerda Gomes Cardim | Oswaldo Larcerda Gomes Cardim.pdf | ACUMULADO | 16.04.034 | FQ-02 ALAMBRADO SOBRE DIVISA | M2
Outros Arquivos Da See E Da Fde | Outros Arquivos da SEE e da FDE.pdf | ACUMULADO | 16.18.010 | FORNEC.E MONT.DO CONJ.DE ESTRUT.PRÉ-FABR.DE MADEIRA DESMONTÁVEL.- | UN
P Adm Cape Centro De Apoio Pedagogico Especialezado | P ADM CAPE Centro de Apoio Pedagogico Especialezado.pdf | ACUMULADO | 02.03.001 | FORMA DE MADEIRA MACICA | M2
P Adm Cape Centro De Apoio Pedagogico Especialezado | P ADM CAPE Centro de Apoio Pedagogico Especialezado.pdf | ACUMULADO | 02.04.002 | ACO CA 50 (A OU B) FYK= 500 M PA | KG
P Adm Cape Centro De Apoio Pedagogico Especialezado | P ADM CAPE Centro de Apoio Pedagogico Especialezado.pdf | ACUMULADO | 02.04.003 | ACO CA 60 (A OU B) FYK= 600 M PA | KG
P Adm Cape Centro De Apoio Pedagogico Especialezado | P ADM CAPE Centro de Apoio Pedagogico Especialezado.pdf | ACUMULADO | 02.05.018 | CONCRETO DOSADO E LANCADO FCK-2SMPA | M3
P Adm Cape Centro De Apoio Pedagogico Especialezado | P ADM CAPE Centro de Apoio Pedagogico Especialezado.pdf | ACUMULADO | 05.01.050 | PM-81 PORTA SARRAFEADO MACIÇO P/BOXE ACESSIVEL-COMPLETA | UN
P Adm Cape Centro De Apoio Pedagogico Especialezado | P ADM CAPE Centro de Apoio Pedagogico Especialezado.pdf | ACUMULADO | 05.60.001 | RETIRADA DE FOLHAS DE PORTAS OU JANELAS
P Adm Cape Centro De Apoio Pedagogico Especialezado | P ADM CAPE Centro de Apoio Pedagogico Especialezado.pdf | ACUMULADO | 05.60.005 | RETIRADA DE BATENTES DE ESQUADRIAS DE MADEIRA
P Adm Cape Centro De Apoio Pedagogico Especialezado | P ADM CAPE Centro de Apoio Pedagogico Especialezado.pdf | ACUMULADO | 05.80.070 | FECHADURA COMPLETA, CILINDRICA DE EMBUTIR | JG
P Adm Cape Centro De Apoio Pedagogico Especialezado | P ADM CAPE Centro de Apoio Pedagogico Especialezado.pdf | ACUMULADO | 06.80.043 | BRACO DE ALAVANCA DE FERRO | M
P Adm Cape Centro De Apoio Pedagogico Especialezado | P ADM CAPE Centro de Apoio Pedagogico Especialezado.pdf | ACUMULADO | 06.80.044 | ALAVANCA PARA CAIXILHO BASCULANTE | UN
P Adm Cape Centro De Apoio Pedagogico Especialezado | P ADM CAPE Centro de Apoio Pedagogico Especialezado.pdf | ACUMULADO | 06.80.046 | CADEADO E PORTA CADEADO | UN
P Adm Cape Centro De Apoio Pedagogico Especialezado | P ADM CAPE Centro de Apoio Pedagogico Especialezado.pdf | ACUMULADO | 06.80.049 | LUBRIFICACAO DE CAIXILHO E TROCA DE REBITES | M2
P Adm Cape Centro De Apoio Pedagogico Especialezado | P ADM CAPE Centro de Apoio Pedagogico Especialezado.pdf | ACUMULADO | 08.12.021 | CALHA OU AGUA FURTADA EM CHAPA GALV. N 26 - CORTE 0.33M | M
P Adm Cape Centro De Apoio Pedagogico Especialezado | P ADM CAPE Centro de Apoio Pedagogico Especialezado.pdf | ACUMULADO | 08.12.022 | CALHA OU AGUA FURTADA EM CHAPA GALV. N 26 - CORTE 0,50M | M
P Adm Cape Centro De Apoio Pedagogico Especialezado | P ADM CAPE Centro de Apoio Pedagogico Especialezado.pdf | ACUMULADO | 08.12.035 | RUFO EM CHAPA GALVANIZADA N 24 - CORTE 1,00 M | M
P Adm Cape Centro De Apoio Pedagogico Especialezado | P ADM CAPE Centro de Apoio Pedagogico Especialezado.pdf | ACUMULADO | 08.12.041 | RUFO EM CHAPA GALVANIZADA N 26 - CORTE 0,50 M | M
P Adm Cape Centro De Apoio Pedagogico Especialezado | P ADM CAPE Centro de Apoio Pedagogico Especialezado.pdf | ACUMULADO | 08.13.006 | TUBO PVC RÍGIDO JUNTA SOLDÁVEL DE 75 INCL CONEXÕES | M
P Adm Cape Centro De Apoio Pedagogico Especialezado | P ADM CAPE Centro de Apoio Pedagogico Especialezado.pdf | ACUMULADO | 08.14.060 | RA-08 RESERVATORIO METALICO ACOPLADO 28M3 H=7,00M | UN
P Adm Cape Centro De Apoio Pedagogico Especialezado | P ADM CAPE Centro de Apoio Pedagogico Especialezado.pdf | ACUMULADO | 08.14.007 | REGISTRO DE GAVETA BRUTO DN 65MM (2.1/2") | UN
P Adm Cape Centro De Apoio Pedagogico Especialezado | P ADM CAPE Centro de Apoio Pedagogico Especialezado.pdf | ACUMULADO | 08.14.046 | TORNEIRA DE BOIA EM LATAO (BOIA PLAST) DN 25MM (1") | UN
P Adm Cape Centro De Apoio Pedagogico Especialezado | P ADM CAPE Centro de Apoio Pedagogico Especialezado.pdf | ACUMULADO | 08.16.001 | BACIA SIFONADA DE LOUCA BRANCA (VDR 6L) CI ASSENTO
P Adm Cape Centro De Apoio Pedagogico Especialezado | P ADM CAPE Centro de Apoio Pedagogico Especialezado.pdf | ACUMULADO | 08.16.010 | LAVATORIO DE LOUCA BRANCA SEM COLUNA C/ TORNEIRA DE FECHAM AUTOMATICO | UN
P Adm Cape Centro De Apoio Pedagogico Especialezado | P ADM CAPE Centro de Apoio Pedagogico Especialezado.pdf | ACUMULADO | 08.16.089 | BR-01 BACIA P/ SANITARIO ACESSIVEL | CJ
P Adm Cape Centro De Apoio Pedagogico Especialezado | P ADM CAPE Centro de Apoio Pedagogico Especialezado.pdf | ACUMULADO | 08.16.090 | BR-02 LAVATORIO PARA SANITARIO ACESSIVEL | CJ
P Adm Cape Centro De Apoio Pedagogico Especialezado | P ADM CAPE Centro de Apoio Pedagogico Especialezado.pdf | ACUMULADO | 08.12.008 | LIGACAO CALHA CONDUTOR DE CHAPA ACO GALVANIZADO N.24 DIAMETRO DE 4" | UN
P Adm Cape Centro De Apoio Pedagogico Especialezado | P ADM CAPE Centro de Apoio Pedagogico Especialezado.pdf | ACUMULADO | 08.82.050 | DESENTUPIMENTO DE RAMAIS DE ESGOTO | M
P Adm Cape Centro De Apoio Pedagogico Especialezado | P ADM CAPE Centro de Apoio Pedagogico Especialezado.pdf | ACUMULADO | 08.82.055 | LIMPEZA SIMPLES EM CALHAS METALICAS | M
P Adm Cape Centro De Apoio Pedagogico Especialezado | P ADM CAPE Centro de Apoio Pedagogico Especialezado.pdf | ACUMULADO | 08.82.056 | LIMPEZA SIMPLES EM LAJES/CALHAS DE CONCRETO | M2
P Adm Cape Centro De Apoio Pedagogico Especialezado | P ADM CAPE Centro de Apoio Pedagogico Especialezado.pdf | ACUMULADO | 08.82.061 | SOLDA E REBITAGEM EM CALHAS DE CHAPA GALVANIZADA | M
P Adm Cape Centro De Apoio Pedagogico Especialezado | P ADM CAPE Centro de Apoio Pedagogico Especialezado.pdf | ACUMULADO | 08.84.073 | VALVULA AMERICANA | UN
P Adm Cape Centro De Apoio Pedagogico Especialezado | P ADM CAPE Centro de Apoio Pedagogico Especialezado.pdf | ACUMULADO | 09.05.006 | ELETROD ACO GALV QUENTE (NBR 5624) 50 MM (2") - INCL CONEXOES | M
P Adm Cape Centro De Apoio Pedagogico Especialezado | P ADM CAPE Centro de Apoio Pedagogico Especialezado.pdf | ACUMULADO | 09.05.054 | QUADRO DISTRIBUICAO, DISJ. GERAL 1O0A PI 28 A 42 DISJS-
P Adm Cape Centro De Apoio Pedagogico Especialezado | P ADM CAPE Centro de Apoio Pedagogico Especialezado.pdf | ACUMULADO | 09.05.070 | DISJUNTOR BIPOLAR TERMOMAGNETICO 2XIOA A 2XSOA | UN
P Adm Cape Centro De Apoio Pedagogico Especialezado | P ADM CAPE Centro de Apoio Pedagogico Especialezado.pdf | ACUMULADO | 09.05.071 | DISJUNTOR BIPOLAR TERMOMAGNETICO 2X60A A 2X100A | UN
P Adm Cape Centro De Apoio Pedagogico Especialezado | P ADM CAPE Centro de Apoio Pedagogico Especialezado.pdf | ACUMULADO | 09.05.073 | DISJUNTOR UNIPOLAR TERMOMAGNETICO 1XIOA A 1X3OA | UN
P Adm Cape Centro De Apoio Pedagogico Especialezado | P ADM CAPE Centro de Apoio Pedagogico Especialezado.pdf | ACUMULADO | 09.07.004 | FIO DE 2,50 MM2 - 750 V DE ISOLACAO | M
P Adm Cape Centro De Apoio Pedagogico Especialezado | P ADM CAPE Centro de Apoio Pedagogico Especialezado.pdf | ACUMULADO | 09.07.005 | FIO DE 4 MM2 - 750 V DE ISOLACAO | M
P Adm Cape Centro De Apoio Pedagogico Especialezado | P ADM CAPE Centro de Apoio Pedagogico Especialezado.pdf | ACUMULADO | 09.07.006 | FIO DE 6 MM2 - 750 V DE ISOLACAO | M
P Adm Cape Centro De Apoio Pedagogico Especialezado | P ADM CAPE Centro de Apoio Pedagogico Especialezado.pdf | ACUMULADO | 14.01.002 | VIDRO LISO COMUM INCOLOR DE 3MM
P Adm Cape Centro De Apoio Pedagogico Especialezado | P ADM CAPE Centro de Apoio Pedagogico Especialezado.pdf | ACUMULADO | 14.01.035 | VIDRO IMPRESSO INCOLOR (E-4MM)
P Adm Cape Centro De Apoio Pedagogico Especialezado | P ADM CAPE Centro de Apoio Pedagogico Especialezado.pdf | ACUMULADO | 14.60.001 | RETIRADA DE VIDRO INCLUSIVE RASPAGEM DE MASSA OU RETIRADA DE BAGUETES | M2
P Adm Cape Centro De Apoio Pedagogico Especialezado | P ADM CAPE Centro de Apoio Pedagogico Especialezado.pdf | ACUMULADO | 15.02.003 | MASSA NIVELADORA PARA INTERIOR | M2
P Adm Cape Centro De Apoio Pedagogico Especialezado | P ADM CAPE Centro de Apoio Pedagogico Especialezado.pdf | ACUMULADO | 15.02.005 | TINTA LATEX ECONOMICA | M2
P Adm Cape Centro De Apoio Pedagogico Especialezado | P ADM CAPE Centro de Apoio Pedagogico Especialezado.pdf | ACUMULADO | 15.80.018 | TINTA LATEX STANDARD INCLUSIVE PREPARO E RETOQUE DE MASSA NIVELADORA | M2
P Adm Cape Centro De Apoio Pedagogico Especialezado | P ADM CAPE Centro de Apoio Pedagogico Especialezado.pdf | ACUMULADO | 15.80.020 | OLEOEM ESQUADRIASDE MADEIRA INCLUSIVE PREPARO E RETOQUESDE MASSA | M2
P Adm Cape Centro De Apoio Pedagogico Especialezado | P ADM CAPE Centro de Apoio Pedagogico Especialezado.pdf | ACUMULADO | 16.06.065 | ANDAIME - FACHADA - ALUGUEL MENSAL | M2
P Adm Cape Centro De Apoio Pedagogico Especialezado | P ADM CAPE Centro de Apoio Pedagogico Especialezado.pdf | ACUMULADO | 16.06.066 | ANDAIME TORRE ALUGUEL MENSAL | M
P Adm Cape Centro De Apoio Pedagogico Especialezado | P ADM CAPE Centro de Apoio Pedagogico Especialezado.pdf | ACUMULADO | 15.80.013 | ESMALTE EM ESQUADRIAS DE MADEIRA INCLUSIVE PREPARO E RETOQUES DE MASSA | M2
P Devolvido Predio Devolvido | P Devolvido Predio Devolvido.pdf | ACUMULADO | 01.01.001 | RETIRANDO A VEGETACAO, TRONCOS ATE 5CM DE DIAMETRO E RASPAGEM. | M2
P Devolvido Predio Devolvido | P Devolvido Predio Devolvido.pdf | ACUMULADO | 02.01.001 | ESCAVACAO MANUAL PROFUNDIDADE ATE | M3
P Devolvido Predio Devolvido | P Devolvido Predio Devolvido.pdf | ACUMULADO | 02.01.010 | APILOAMENTO PARA SIMPLES REGULARIZACAO | M2
P Devolvido Predio Devolvido | P Devolvido Predio Devolvido.pdf | ACUMULADO | 02.01.012 | LASTRO DE PEDRA BRITADA 5CM | M2
P Devolvido Predio Devolvido | P Devolvido Predio Devolvido.pdf | ACUMULADO | 02.01.015 | LASTRO DE CONCRETO - 5 CM | M2
P Devolvido Predio Devolvido | P Devolvido Predio Devolvido.pdf | ACUMULADO | 02.01.025 | REATERRO INTERNO APILOADO | M3
P Devolvido Predio Devolvido | P Devolvido Predio Devolvido.pdf | ACUMULADO | 02.02.027 | BROCA DE CONCRETO DE DIAMETRO 30CM - INCL ARRANQUES | M
P Devolvido Predio Devolvido | P Devolvido Predio Devolvido.pdf | ACUMULADO | 02.02.035 | ESTACAS TIPO STRAUSS DIAM 25CM | M
P Devolvido Predio Devolvido | P Devolvido Predio Devolvido.pdf | ACUMULADO | 02.03.001 | FORMA DE MADEIRA MACICA | M2
P Devolvido Predio Devolvido | P Devolvido Predio Devolvido.pdf | ACUMULADO | 02.04.002 | ACO CA 50 (A OU B) FYK= 500 M PA | KG
P Tranf Secretaria De Segurança Publica | P Tranf Secretaria de Segurança Publica.pdf | ACUMULADO | 02.01.001 | ESCAVACAO MANUAL PROFUNDIDADE ATE | M3
P Tranf Secretaria De Segurança Publica | P Tranf Secretaria de Segurança Publica.pdf | ACUMULADO | 02.01.010 | APILOAMENTO PARA SIMPLES REGULARIZACAO | M2
P Tranf Secretaria De Segurança Publica | P Tranf Secretaria de Segurança Publica.pdf | ACUMULADO | 02.01.012 | LASTRO DE PEDRA BRITADA 5CM | M2
P Tranf Secretaria De Segurança Publica | P Tranf Secretaria de Segurança Publica.pdf | ACUMULADO | 02.01.015 | LASTRO DE CONCRETO - 5 CM | M2
P Tranf Secretaria De Segurança Publica | P Tranf Secretaria de Segurança Publica.pdf | ACUMULADO | 02.01.025 | REATERRO INTERNO APILOADO | M3
P Tranf Secretaria De Segurança Publica | P Tranf Secretaria de Segurança Publica.pdf | ACUMULADO | 02.02.025 | BROCADE CONCRETODE DIAMETRO 20CM - INCL ARRANQUES | M
P Tranf Secretaria De Segurança Publica | P Tranf Secretaria de Segurança Publica.pdf | ACUMULADO | 02.02.077 | ESTACA TIPO HELICE DN 80CM | M
P Tranf Secretaria De Segurança Publica | P Tranf Secretaria de Segurança Publica.pdf | ACUMULADO | 02.03.001 | FORMA DE MADEIRA MACICA | M2
P Tranf Secretaria De Segurança Publica | P Tranf Secretaria de Segurança Publica.pdf | ACUMULADO | 02.04.002 | ACO CA 50 (A OU B) FYK= 500 M PA | KG
P Tranf Secretaria De Segurança Publica | P Tranf Secretaria de Segurança Publica.pdf | ACUMULADO | 02.04.003 | ACO CA 60 (A OU B) FYK= 600 M PA | KG
P Tranf Secretaria De Segurança Publica | P Tranf Secretaria de Segurança Publica.pdf | ACUMULADO | 02.05.018 | CONCRETO DOSADO E LANCADO FCK-2SMPA | M3
P Tranf Secretaria De Segurança Publica | P Tranf Secretaria de Segurança Publica.pdf | ACUMULADO | 03.01.001 | FORMAS DE MADEIRA MACICA | M2
P Tranf Secretaria De Segurança Publica | P Tranf Secretaria de Segurança Publica.pdf | ACUMULADO | 05.01.029 | PM-74 PORTA SARRAFEADO MACIÇO PIBOXES L=62CM-COMPLETA | UN
P Tranf Secretaria De Segurança Publica | P Tranf Secretaria de Segurança Publica.pdf | ACUMULADO | 05.05.064 | PR-08 PRATELEIRA DE GRANITO | M
P Tranf Secretaria De Segurança Publica | P Tranf Secretaria de Segurança Publica.pdf | ACUMULADO | 05.05.080 | ET-05 ESTRADO DE POLIPROPILENO | M
P Tranf Secretaria De Segurança Publica | P Tranf Secretaria de Segurança Publica.pdf | ACUMULADO | 05.05.099 | COMPONENTES | MV
P Tranf Secretaria De Segurança Publica | P Tranf Secretaria de Segurança Publica.pdf | ACUMULADO | 05.60.001 | RETIRADA DE FOLHAS DE PORTAS OU JANELAS
P Tranf Secretaria De Segurança Publica | P Tranf Secretaria de Segurança Publica.pdf | ACUMULADO | 05.60.005 | RETIRADA DE BATENTES DE ESQUADRIAS DE MADEIRA
P Tranf Secretaria De Segurança Publica | P Tranf Secretaria de Segurança Publica.pdf | ACUMULADO | 05.80.001 | PORTA MADEIRA COMPENS LISA P/ PINTURA | M2
P Tranf Secretaria De Segurança Publica | P Tranf Secretaria de Segurança Publica.pdf | ACUMULADO | 05.80.037 | GUARNICAO MADEIRA DE 5,0CM | M
P Tranf Secretaria De Segurança Publica | P Tranf Secretaria de Segurança Publica.pdf | ACUMULADO | 06.02.015 | PF-15 PORTA EM CHAPA DE FERRO (L=82 CM) | UN
P Tranf Secretaria De Segurança Publica | P Tranf Secretaria de Segurança Publica.pdf | ACUMULADO | 06.02.016 | PF-16 PORTA EM CHAPA DE FERRO (L=92 CM) | UN
P Tranf Secretaria De Segurança Publica | P Tranf Secretaria de Segurança Publica.pdf | ACUMULADO | 06.02.017 | PF-17 PORTA EM CHAPA DE FERRO L=102CM | UN
P Tranf Secretaria De Segurança Publica | P Tranf Secretaria de Segurança Publica.pdf | ACUMULADO | 06.02.099 | SERVICOS EM ELEMENTOS METALICOS/COMPONENTES | MV
P Tranf Secretaria De Segurança Publica | P Tranf Secretaria de Segurança Publica.pdf | ACUMULADO | 06.03.099 | SERVICOS EM ELEMENTOS METALICOS/COMPONENTES | MV
P Tranf Secretaria De Segurança Publica | P Tranf Secretaria de Segurança Publica.pdf | ACUMULADO | 06.60.001 | RETIRADA DE ESQUADRIAS METÁLICAS | M2
P Tranf Secretaria De Segurança Publica | P Tranf Secretaria de Segurança Publica.pdf | ACUMULADO | 06.80.001 | CAIXILHO BASCULANTE EM PERFIL DE FERRO | M2
P Tranf Secretaria De Segurança Publica | P Tranf Secretaria de Segurança Publica.pdf | ACUMULADO | 06.80.049 | LUBRIFICACAO DE CAIXILHO E TROCA DE REBITES | M2
P Tranf Secretaria De Segurança Publica | P Tranf Secretaria de Segurança Publica.pdf | ACUMULADO | 07.60.010 | RETIRADA DE VIGAMENTO DE APOIO P/TELHAS DE BARRO/FIBRO-CIM/AL/PLAST/PLANA PRE-FAB | M
P Tranf Secretaria De Segurança Publica | P Tranf Secretaria de Segurança Publica.pdf | ACUMULADO | 07.60.060 | RETIRADA DE TELHAS OND DE FIBRO-CIM/PLAST OU ALUM/PLANA PRE FAB | M2
P Tranf Secretaria De Segurança Publica | P Tranf Secretaria de Segurança Publica.pdf | ACUMULADO | 07.60.061 | RETIRADA DE TELHAS OND DE FIBRO-CIM/PLAST OU ALUM/PLANA PRE FAB - S/REAPROV | M2
P Tranf Secretaria De Segurança Publica | P Tranf Secretaria de Segurança Publica.pdf | ACUMULADO | 07.60.065 | RETIRADA DE CUMEEIRAS, ESPIGÕES E RUFOS DE FIBRO-CIMENTO | M
P Tranf Secretaria De Segurança Publica | P Tranf Secretaria de Segurança Publica.pdf | ACUMULADO | 07.70.003 | RECOLOCAÇÃO DE VIGAS | M
P Tranf Secretaria De Segurança Publica | P Tranf Secretaria de Segurança Publica.pdf | ACUMULADO | 07.70.055 | RECOLOCAÇÃO DE TELHA DE FIBROCIMENTO, PLÁSTICO OU ALUMÍNIO | M2
P Tranf Secretaria De Segurança Publica | P Tranf Secretaria de Segurança Publica.pdf | ACUMULADO | 07.80.004 | VIGA DE MADEIRA 6 X 12 CM G1-C6 | M
P Tranf Secretaria De Segurança Publica | P Tranf Secretaria de Segurança Publica.pdf | ACUMULADO | 09.07.004 | FIO DE 2,50 MM2 - 750 V DE ISOLACAO | M
P Tranf Secretaria De Segurança Publica | P Tranf Secretaria de Segurança Publica.pdf | ACUMULADO | 09.07.006 | FIO DE 6 MM2 - 750 V DE ISOLACAO | M
P Tranf Secretaria De Segurança Publica | P Tranf Secretaria de Segurança Publica.pdf | ACUMULADO | 09.08.034 | 3 INTERRUPTORES DE 1 TECLA EM CAIXA 4"X4" - ELETROD. PVC Ø 25MM AMARELO. | UN
P Tranf Secretaria De Segurança Publica | P Tranf Secretaria de Segurança Publica.pdf | ACUMULADO | 09.08.041 | INTERRUPTOR EM PARALELO EM CAIXA 4"X2" - ELETROD. PVC Ø 25MM AMARELO. | UN
P Tranf Secretaria De Segurança Publica | P Tranf Secretaria de Segurança Publica.pdf | ACUMULADO | 09.09.000 | INST. ELÉTRICAS - ILUMINAÇÃO | %
P Tranf Secretaria De Segurança Publica | P Tranf Secretaria de Segurança Publica.pdf | ACUMULADO | 09.09.052 | IL-45 LUMINARIA PARA LAMPADA FLUORESCENTE (2X32W) | UN
P Tranf Secretaria De Segurança Publica | P Tranf Secretaria de Segurança Publica.pdf | ACUMULADO | 09.10.002 | CENTRO DE LUZ EM CAIXA FM - ELETROD. PVC Ø 25MM AMARELO. | UN
P Tranf Secretaria De Segurança Publica | P Tranf Secretaria de Segurança Publica.pdf | ACUMULADO | 09.13.027 | TERRA SIMPLES - 1 HASTE COM CAIXA DE INSPEÇÃO E TAMPA DE CONCRETO | UN
P Tranf Secretaria De Segurança Publica | P Tranf Secretaria de Segurança Publica.pdf | ACUMULADO | 09.52.007 | REMOCAO DE TUBULACAO ELETRICA EMBUTIDA ATE 2" | M
P Tranf Secretaria De Segurança Publica | P Tranf Secretaria de Segurança Publica.pdf | ACUMULADO | 09.52.017 | REMOCAO DE FIO EMBUTIDO ATE 16 MM2 | M
P Tranf Secretaria De Segurança Publica | P Tranf Secretaria de Segurança Publica.pdf | ACUMULADO | 09.08.029 | INTERRUPTOR DE 1 TECLA - ELETROD. PVC Ø 25MM AMARELO. | UN
P Tranf Secretaria De Segurança Publica | P Tranf Secretaria de Segurança Publica.pdf | ACUMULADO | 09.08.030 | INTERRUPTOR DE 2 TECLAS - ELETROD. PVC Ø 25MM AMARELO. | UN
P Tranf Secretaria De Segurança Publica | P Tranf Secretaria de Segurança Publica.pdf | ACUMULADO | 13.01.006 | LASTRO DE PEDRA BRITADA 5CM | M2
P Tranf Secretaria De Segurança Publica | P Tranf Secretaria de Segurança Publica.pdf | ACUMULADO | 13.02.009 | PISO DE CONCRETO CAMURCADO-FUNDACAO DIRETA FCK-25 MPA | M2
P Tranf Secretaria De Segurança Publica | P Tranf Secretaria de Segurança Publica.pdf | ACUMULADO | 13.02.077 | CHAPAS VINILICAS/TRANSITO PESADO (COR ESPECIFICAR) ESP 2MM | M2
P Tranf Secretaria De Segurança Publica | P Tranf Secretaria de Segurança Publica.pdf | ACUMULADO | 13.07.002 | PE-02 PEITORIL
P Tranf Secretaria De Segurança Publica | P Tranf Secretaria de Segurança Publica.pdf | ACUMULADO | 13.50.001 | DEMOLICAO PISO DE CONCRETO SIMPLES CAPEADO | M3
P Tranf Secretaria De Segurança Publica | P Tranf Secretaria de Segurança Publica.pdf | ACUMULADO | 13.50.002 | DEMOLIÇAO PISO GRANILITE, LADRILHO HIDRAULICO, CERAMICO, CACOS, INCLUSIVE BASE | M2
P Tranf Secretaria De Segurança Publica | P Tranf Secretaria de Segurança Publica.pdf | ACUMULADO | 13.50.010 | DEMOLIÇÃO DE PISOS VINÍLICOS E DE BORRACHA INCL ARG ASSENT E REGULARIZACÃO | M2
P Tranf Secretaria De Segurança Publica | P Tranf Secretaria de Segurança Publica.pdf | ACUMULADO | 14.01.002 | VIDRO LISO COMUM INCOLOR DE 3MM
P Tranf Secretaria De Segurança Publica | P Tranf Secretaria de Segurança Publica.pdf | ACUMULADO | 14.01.035 | VIDRO IMPRESSO INCOLOR (E-4MM)
P Tranf Secretaria De Segurança Publica | P Tranf Secretaria de Segurança Publica.pdf | ACUMULADO | 15.02.003 | MASSA NIVELADORA PARA INTERIOR | M2
P Tranf Secretaria De Segurança Publica | P Tranf Secretaria de Segurança Publica.pdf | ACUMULADO | 15.02.006 | LATEX COM MASSA NIVELADORA PARA INTERIOR | M2
P Tranf Secretaria De Segurança Publica | P Tranf Secretaria de Segurança Publica.pdf | ACUMULADO | 15.02.019 | ESMALTE | M2
P Tranf Secretaria De Segurança Publica | P Tranf Secretaria de Segurança Publica.pdf | ACUMULADO | 15.03.021 | ESMALTE EM ESQUADRIAS DE FERRO | M2
P Tranf Secretaria De Segurança Publica | P Tranf Secretaria de Segurança Publica.pdf | ACUMULADO | 15.80.019 | ESMALTEEM ESQUADRIASDE MADEIRA INCLUSIVE PREPARO E RETOQUESDE MASSA | M2
P Tranf Secretaria De Segurança Publica | P Tranf Secretaria de Segurança Publica.pdf | ACUMULADO | 15.80.021 | OLEO EM ESQUADRIAS DE FERRO INCLUSIVE PREPARO E RETOQUES DE ZARCAO | M2
P Tranf Secretaria De Segurança Publica | P Tranf Secretaria de Segurança Publica.pdf | ACUMULADO | 16.04.099 | SERVICOS DE QUADRAS DE ESPORTES | MV
P Tranf Secretaria De Segurança Publica | P Tranf Secretaria de Segurança Publica.pdf | ACUMULADO | 16.50.002 | DEMOLIÇÃO DE TELA DE ARAME GALVANIZADO | M2
P Tranf Secretaria De Segurança Publica | P Tranf Secretaria de Segurança Publica.pdf | ACUMULADO | 16.80.098 | RETIRADA DE ENTULHO | M3
P Tranf Secretaria De Segurança Publica | P Tranf Secretaria de Segurança Publica.pdf | ACUMULADO | 15.03.007 | ESMALTECOM MASSA NIVELADORAEM ESQUADRIASDE MADEIRA | M2
Ee Prq Dos Servidores | Parque dos Servidores.pdf | ACUMULADO | 08.08.074 | CONJ MOTOR-BOMBA (CENTRIFUGA) 2 HP (13900 L/H - 20 MCA) | UN
Ee Prq Dos Servidores | Parque dos Servidores.pdf | ACUMULADO | 08.17.055 | FILTRO PRESSAO CUNO(AQUALAR)C/ELEM FILTR CARVAO ATIVADO E CEL 180/L/H | UN
Ee Prq Dos Servidores | Parque dos Servidores.pdf | ACUMULADO | 08.17.058 | FT-02 FILTRO PARA AGUA POTAVEL | UN
Ee Prq Dos Servidores | Parque dos Servidores.pdf | ACUMULADO | 08.17.088 | TORNEIRA DE USO RESTRITO DE 1/2 | UN
Ee Prq Dos Servidores | Parque dos Servidores.pdf | ACUMULADO | 08.60.014 | RETIRADA DE CONJUNTO DE MOTOR-BOMBA | UN
Ee Prq Dos Servidores | Parque dos Servidores.pdf | ACUMULADO | 08.82.040 | SIFAO METALICO TIPO COPO DN 2X2" | UN
Ee Prq Dos Servidores | Parque dos Servidores.pdf | ACUMULADO | 08.82.056 | LIMPEZA SIMPLES EM LAJES/CALHAS DE CONCRETO | M2
Ee Prq Dos Servidores | Parque dos Servidores.pdf | ACUMULADO | 10.50.003 | DEMOLIÇÃO DE FORRO EM GESSO | M2
Ee Prq Dos Servidores | Parque dos Servidores.pdf | ACUMULADO | 10.80.012 | FORRO DE ESTUQUE | M2
Ee Prq Dos Servidores | Parque dos Servidores.pdf | ACUMULADO | 11.02.024 | IMPERMEABILIZACAO COM MANTA ASFALTICA PRE FABRICADA 4MM | M2
Ee Prq Dos Servidores | Parque dos Servidores.pdf | ACUMULADO | 11.50.002 | DEMOLIÇÃO DE ARGAMASSA COM IMPERMEABILIZANTE | M2
Ee Prq Dos Servidores | Parque dos Servidores.pdf | ACUMULADO | 16.06.066 | ANDAIME TORRE ALUGUEL MENSAL | M
Ee Prq Dos Servidores | Parque dos Servidores.pdf | ACUMULADO | 08.17.056 | FILTRO PRESSAO CUNO (AQUALAR)C/ELEM FILTRANTE CARVAO E CEL 360/L/H | UN
Pedro Barros | Pedro Barros.pdf | ACUMULADO | 02.02.026 | BROCA DE CONCRETO DE DIAMETRO 25CM INCL ARRANQUES | M
Pedro Barros | Pedro Barros.pdf | ACUMULADO | 02.05.028 | CONCRETO DOSADO,BOMBEADO E LANCADO FCK=25MPA | M3
Pedro Barros | Pedro Barros.pdf | ACUMULADO | 03.01.002 | FORMAS PLANAS PLASTIFICADA PARA CONCRETO APARENTE | M2
Pedro Barros | Pedro Barros.pdf | ACUMULADO | 03.50.005 | DEMOLIÇÃO DE LAJES MISTAS OU PRÉ-MOLDADAS INCLUINDO REVESTIMENTOS (MANUAL) | M2
Pedro Barros | Pedro Barros.pdf | ACUMULADO | 04.01.003 | ALVENARIA DE TIJOLO DE BARRO MACICO E=1 TIJOLO | M2
Pedro Barros | Pedro Barros.pdf | ACUMULADO | 04.01.033 | ALVENARIA DE BLOCO DE CONCRETO 14X19X39 CM CLASSE C | M2
Pedro Barros | Pedro Barros.pdf | ACUMULADO | 04.01.058 | VERGA/CINTA EM BLOCO DE CONCRETO CANALETA - 14 CM | M
Pedro Barros | Pedro Barros.pdf | ACUMULADO | 04.50.001 | DEMOLIÇÃO DE ALVENARIAS EM GERAL E ELEMENTOS VAZADOS,INCL | M3
Pedro Barros | Pedro Barros.pdf | ACUMULADO | 05.05.040 | BS-05 BANCADA PARA COZINHA - GRANITO POLIDO 20MM | M
Pedro Barros | Pedro Barros.pdf | ACUMULADO | 05.05.064 | PR-08 PRATELEIRA DE GRANITO | M
Pedro Barros | Pedro Barros.pdf | ACUMULADO | 05.05.075 | PR-09 PRATELEIRA EM GRANILITE - L=55CM | M
Pedro Barros | Pedro Barros.pdf | ACUMULADO | 05.05.085 | BA-12 BALCÃO DE ATENDIMENTO DE GRANITO (210X60CM) | UN
Pedro Barros | Pedro Barros.pdf | ACUMULADO | 05.05.101 | CC-01 CUBA INOX (60X50X30CM) INCLUSIVE VÁLVULA AMERICANA-GRANITO | UN
Pedro Barros | Pedro Barros.pdf | ACUMULADO | 05.05.104 | CC-04 CUBA DUPLA INOX (102X40X25CM) INCLUSIVE VÁLVULA AMERICANA-GRANITO | UN
Pedro Barros | Pedro Barros.pdf | ACUMULADO | 03.02.002 | ACO CA 50 (A OU B FYK= 500 M PA | KG
Pedro Barros | Pedro Barros.pdf | ACUMULADO | 03.02.003 | ACO CA 60 (A OU B) FYK= 600 M PA | KG
Pedro Barros | Pedro Barros.pdf | ACUMULADO | 05.05.059 | BE-13 BANCADA ALUNOS / MATEMATICA E FISICA (225CM) | UN
Pedro Barros | Pedro Barros.pdf | ACUMULADO | 05.60.005 | RETIRADA DE BATENTES DE ESQUADRIAS DE MADEIRA
Pedro Barros | Pedro Barros.pdf | ACUMULADO | 06.80.084 | CAIXILHO DE CORRER EM ALUMINIO ANODIZADO | M2
Pedro Barros | Pedro Barros.pdf | ACUMULADO | 05.80.095 | FECHADURA CILINDRICA COMPLETO (FECHAD ROSETA MACAN) | UN
Pedro Barros | Pedro Barros.pdf | ACUMULADO | 06.01.025 | CAIXILHOS DE FERRO -BASCULANTES | M2
Pedro Barros | Pedro Barros.pdf | ACUMULADO | 06.01.072 | CAIXILHOS DE ALUMINIO -BASCULANTES | M2
Pedro Barros | Pedro Barros.pdf | ACUMULADO | 06.02.049 | PF-30 PORTA EM CHAPA DE AÇO C/VENT.PERM (L=140CM) | UN
Pedro Barros | Pedro Barros.pdf | ACUMULADO | 06.02.053 | PF-32 PORTA EM CHAPA DE AÇO 82X210CM C/VENTILAÇÃO | UN
Pedro Barros | Pedro Barros.pdf | ACUMULADO | 06.03.024 | TP-12 TELA DE PROTECAO REMOVIVEL | M2
Pedro Barros | Pedro Barros.pdf | ACUMULADO | 06.03.032 | GR-01 GRADE DE PROTECAO FERRO CHATO 1" X 1/4" MALHA 15CM X15CM | M2
Pedro Barros | Pedro Barros.pdf | ACUMULADO | 06.60.007 | RETIRADA DE ESQUADRIA METÁLICA TIPO VENEZIANA | M2
Pedro Barros | Pedro Barros.pdf | ACUMULADO | 06.60.002 | RETIRADA DE TELA | M2
Pedro Barros | Pedro Barros.pdf | ACUMULADO | 08.02.002 | AG-05 ABRIGO PARA GAS COM 4 CILINDROS DE 45 KG | UN
Pedro Barros | Pedro Barros.pdf | ACUMULADO | 08.02.005 | AG-08 ABRIGO PARA GAS COM 2 BUJOES DE 13 KG | UN
Pedro Barros | Pedro Barros.pdf | ACUMULADO | 08.02.016 | PROTECAO ANTICORROSIVA PARA RAMAIS SOB A TERRA | M
Pedro Barros | Pedro Barros.pdf | ACUMULADO | 08.02.041 | TUBO ACO GALV NBR5590-CLASSE PESADA DN 25MM (1") INCL CONEXOES | M
Pedro Barros | Pedro Barros.pdf | ACUMULADO | 08.02.040 | TUBO ACO GALV NBR5590-CLASSE PESADA DN 20MM (3/4") INCL CONEXOES | M
Pedro Barros | Pedro Barros.pdf | ACUMULADO | 05.80.004 | PORTA MADEIRA MACHO-FEMEA | M2
Pedro Barros | Pedro Barros.pdf | ACUMULADO | 06.01.006 | EF-06 ESQUADRIA DE FERRO 180X15OCM | UN
Pedro Barros | Pedro Barros.pdf | ACUMULADO | 06.70.001 | RECOLOCAÇÃO DE ESQUADRIAS METÁLICAS | M2
Pedro Barros | Pedro Barros.pdf | ACUMULADO | 08.03.002 | TUBO ACO GALVANIZ NBR5580-CL MEDIA, DN20MM (3/4") - INCL CONEXOES | M
Pedro Barros | Pedro Barros.pdf | ACUMULADO | 08.03.012 | PROTECAO ANTICORROSIVA PARA RAMAIS SOB A TERRA | M
Pedro Barros | Pedro Barros.pdf | ACUMULADO | 08.03.015 | TUBO PVC RÍGIDO JUNTA SOLDÁVEL DE 20 INCL CONEXÕES | M
Pedro Barros | Pedro Barros.pdf | ACUMULADO | 08.03.019 | TUBO PVC RÍGIDO JUNTA SOLDÁVEL DE 50 INCL CONEXÕES
Pedro Barros | Pedro Barros.pdf | ACUMULADO | 08.04.006 | REGISTRO DE GAVETA BRUTO DN 50MM (2") | UN
Pedro Barros | Pedro Barros.pdf | ACUMULADO | 08.04.022 | REGISTRO DE GAVETA COM CANOPLA CROMADA DN 2OMM (3/4")
Pedro Barros | Pedro Barros.pdf | ACUMULADO | 08.04.023 | REGISTRO DE GAVETA COM CANOPLA CROMADA DN 25MM (1")
Pedro Barros | Pedro Barros.pdf | ACUMULADO | 08.09.017 | TUBO PVC NORMAL "SN' JUNTA ELÁSTICA DN 75 INCL CONEXÕES
Pedro Barros | Pedro Barros.pdf | ACUMULADO | 08.11.050 | TUBO DE PVC REFORÇADO "SR" JUNTA ELÁSTICA DN 40 INCL CONEXÕES | M
Pedro Barros | Pedro Barros.pdf | ACUMULADO | 08.11.053 | TUBO DE PVC REFORÇADO "SR" JUNTA ELÁSTICA DN 100 INCL CONEXÕES | M
Pedro Barros | Pedro Barros.pdf | ACUMULADO | 08.12.007 | LIGACAO CALHA CONDUTOR DE CHAPA ACO GALVANIZADO N.24 DIAMETRO DE 3" | UN
Pedro Barros | Pedro Barros.pdf | ACUMULADO | 08.14.045 | TORNEIRA DE BOIA EM LATAO (BOIA PLAST) DN 20MM (3/4") | UN
Pedro Barros | Pedro Barros.pdf | ACUMULADO | 08.15.013 | LT-04 LAVATORIO /BEBEDOURO COLETIVO COM TORNEIRA ANTIVANDALISMO
Pedro Barros | Pedro Barros.pdf | ACUMULADO | 08.03.017 | TUBO PVC RÍGIDO JUNTA SOLDÁVEL DE 32 INCL CONEXÕES
Pedro Barros | Pedro Barros.pdf | ACUMULADO | 08.09.016 | TUBO PVC NORMAL "SN" JUNTA ELÁSTICA DN 50 INCL CONEXÕES
Pedro Barros | Pedro Barros.pdf | ACUMULADO | 08.10.006 | CAIXA SIFONADA DE PVC DN 15OX15OXSOMM CIGRELHA METALICA
Pedro Barros | Pedro Barros.pdf | ACUMULADO | 08.12.035 | RUFO EM CHAPA GALVANIZADA N 24 - CORTE 1,00 M | M
Pedro Barros | Pedro Barros.pdf | ACUMULADO | 08.16.046 | TANQUE DE LOUCA BRANCA,GRANDE C/COLUNA | UN
Pedro Barros | Pedro Barros.pdf | ACUMULADO | 08.17.049 | PURIFICADOR/BEBEDOURO DE AGUA REFRIGERADA | UN
Pedro Barros | Pedro Barros.pdf | ACUMULADO | 08.17.058 | FT-02 FILTRO PARA AGUA POTAVEL | UN
Pedro Barros | Pedro Barros.pdf | ACUMULADO | 08.17.089 | TORNEIRA DE USO RESTRITO DE 3/4 | UN
Pedro Barros | Pedro Barros.pdf | ACUMULADO | 08.50.001 | DEMOLIÇÃO DE TUBULACÕES EM GERAL INCLUINDO CONEXÕES, CAIXAS E RALOS | M
Pedro Barros | Pedro Barros.pdf | ACUMULADO | 08.50.020 | DEMOLIÇÃO DE CALHAS E RUFOS EM CHAPAS METALICAS | M
Pedro Barros | Pedro Barros.pdf | ACUMULADO | 08.60.005 | RETIRADA DE REGISTROS E VÁLVULAS DE DESCARGA | UN
Pedro Barros | Pedro Barros.pdf | ACUMULADO | 08.60.007 | RETIRADA DE TORNEIRAS | UN
Pedro Barros | Pedro Barros.pdf | ACUMULADO | 08.60.011 | RETIRADA DE APARELHOS SANITÁRIOS INCLUINDO ACESSÓRIOS | UN
Pedro Barros | Pedro Barros.pdf | ACUMULADO | 08.70.014 | RECOLOCAÇÃO DE CONJUNTO MOTOR BOMBA | UN
Pedro Barros | Pedro Barros.pdf | ACUMULADO | 09.02.086 | DISJUNTOR BIPOLAR TERMOMAGNETICO 2X10A A 2X50A | UN
Pedro Barros | Pedro Barros.pdf | ACUMULADO | 09.05.002 | ELETROD ACO GALV QUENTE (NBR 5624) 20 MM (3/4") - INCL CONEXOES | M
Pedro Barros | Pedro Barros.pdf | ACUMULADO | 09.05.008 | ELETROD ACO GALV QUENTE (NBR5624) 80MM(3") INCL CONEXOES | M
Pedro Barros | Pedro Barros.pdf | ACUMULADO | 09.05.045 | QUADRO DISTRIBUICAO, DISJ. GERAL 50A P/ 10 A 12 DISJS. | UN
Pedro Barros | Pedro Barros.pdf | ACUMULADO | 09.05.054 | QUADRO DISTRIBUICAO, DISJ. GERAL 1O0A PI 28 A 42 DISJS-
Pedro Barros | Pedro Barros.pdf | ACUMULADO | 09.06.012 | CAIXA DE PASSAGEM CHAPA TAMPA PARAFUSADA DE 30X30X12 CM | UN
Pedro Barros | Pedro Barros.pdf | ACUMULADO | 09.07.004 | FIO DE 2,50 MM2 - 750 V DE ISOLACAO | M
Pedro Barros | Pedro Barros.pdf | ACUMULADO | 09.07.005 | FIO DE 4 MM2 - 750 V DE ISOLACAO | M
Pedro Barros | Pedro Barros.pdf | ACUMULADO | 09.07.006 | FIO DE 6 MM2 - 750 V DE ISOLACAO | M
Pedro Barros | Pedro Barros.pdf | ACUMULADO | 09.07.017 | CABO DE 95 MM2 - 750 V DE ISOLACAO | M
Pedro Barros | Pedro Barros.pdf | ACUMULADO | 08.17.043 | AQUECEDOR ELETRICO DE PASSAGEM COM RESISTENCIA BLINDADA | UN
Pedro Barros | Pedro Barros.pdf | ACUMULADO | 08.17.086 | TORNEIRA DE FECHAMENTO AUTOMATICO DE PAREDE | UN
Pedro Barros | Pedro Barros.pdf | ACUMULADO | 09.02.066 | CONJ 3 CABOS P/ ENTRADA ENERGIA SECCAO 50MM2 C/ ELETRODUTOS | UN
Pedro Barros | Pedro Barros.pdf | ACUMULADO | 09.07.014 | CABO DE 35 MM2 - 750 V DE ISOLACAO | M
Pedro Barros | Pedro Barros.pdf | ACUMULADO | 09.07.012 | CABO DE 16 MM2 - 750 V DE ISOLACAO | M
Pedro Barros | Pedro Barros.pdf | ACUMULADO | 09.08.002 | INTERRUPTOR DE 1 TECLA SIMPLES EM CX.4"X2"-ELETROD.AÇO GALV.A QUENTE | UN
Pedro Barros | Pedro Barros.pdf | ACUMULADO | 09.08.013 | TOMADA 2P+T PADRAO NBR 14136, CORRENTE 10A-250V-ELETR. AÇO GALV. A QUENTE | UN
Pedro Barros | Pedro Barros.pdf | ACUMULADO | 09.08.030 | INTERRUPTOR DE 2 TECLAS - ELETROD. PVC Ø 25MM AMARELO. | UN
Pedro Barros | Pedro Barros.pdf | ACUMULADO | 09.08.079 | TOMADA 2P+T PADRAO NBR 14136 CORRENTE 1OA-25OV-ELETR. PVC RÍGIDO | UN
Pedro Barros | Pedro Barros.pdf | ACUMULADO | 09.08.069 | 2 INTERRUPTORES 1 TECLA BIPOLAR SIMPLES CAIXA 4"X4"-ELETR PVC RIGIDO | UN
Pedro Barros | Pedro Barros.pdf | ACUMULADO | 09.08.065 | 3 INTERRUPTORES DE 1 TECLA EM CAIXA 4"X4"-ELETRODUTO DE PVC | UN
Pedro Barros | Pedro Barros.pdf | ACUMULADO | 09.09.034 | IL-42 LUMINARIA C/ DIFUSOR TRANSPARENTE P/ LAMPADA FLUOR (2X32W) | UN
Pedro Barros | Pedro Barros.pdf | ACUMULADO | 09.10.002 | CENTRO DE LUZ EM CAIXA FM - ELETROD. PVC Ø 25MM AMARELO. | UN
Pedro Barros | Pedro Barros.pdf | ACUMULADO | 09.12.001 | EX-01 EXAUSTOR AXIAL DN 40CM | UN
Pedro Barros | Pedro Barros.pdf | ACUMULADO | 09.52.017 | REMOCAO DE FIO EMBUTIDO ATE 16 MM2 | M
Pedro Barros | Pedro Barros.pdf | ACUMULADO | 09.54.017 | REMOCAO DE ARANDELA EXTERNA EM BRACO DE FERRO | UN
Pedro Barros | Pedro Barros.pdf | ACUMULADO | 09.54.006 | REMOCAO APARELHO ILUMINACAO,PLAFONS E PENDENTES P/LAMPADAS FLUORESC | UN
Pedro Barros | Pedro Barros.pdf | ACUMULADO | 09.85.063 | CONDULETE DE 2" | UN
Pedro Barros | Pedro Barros.pdf | ACUMULADO | 12.02.002 | CHAPISCO | M2
Pedro Barros | Pedro Barros.pdf | ACUMULADO | 09.08.096 | TOMADA INDUSTRIAL DE PAREDE 2P+T 32A 220/240V ESTANQUE IP65 ELETR AÇO GALV.A QUENTE | UN
Pedro Barros | Pedro Barros.pdf | ACUMULADO | 09.54.001 | REMOCAO DE INTERRUPTORES TOMADAS BOTOES DE CAMPAINHA E CIGARRAS | UN
Pedro Barros | Pedro Barros.pdf | ACUMULADO | 09.85.084 | MOTOR PARA BOMBA DE RECALQUE DE 3 HP - 220 V TRIFASICO | UN
Pedro Barros | Pedro Barros.pdf | ACUMULADO | 12.02.043 | PERFIL SEXTAVADO EM ALUMINIO PARA AZULEJO | M
Pedro Barros | Pedro Barros.pdf | ACUMULADO | 12.04.004 | CHAPISCO | M2
Pedro Barros | Pedro Barros.pdf | ACUMULADO | 12.04.006 | EMBOCO DESEMPENADO | M2
Pedro Barros | Pedro Barros.pdf | ACUMULADO | 12.50.002 | DEMOLIÇÃO DE REVEST DE AZULEJOS, PASTILHAS E LADRILHOS INCL ARG ASSENTAMENTO | M2
Pedro Barros | Pedro Barros.pdf | ACUMULADO | 13.01.004 | LASTRO DE CONCRETO CI HIDROFUGO E=5CM | M2
Pedro Barros | Pedro Barros.pdf | ACUMULADO | 13.06.082 | SO-22 SOLEIRA DE GRANITO EM NIVEL 1 PEÇA (L= 14 A 17CM) | M
Pedro Barros | Pedro Barros.pdf | ACUMULADO | 13.50.002 | DEMOLIÇAO PISO GRANILITE, LADRILHO HIDRAULICO, CERAMICO, CACOS, INCLUSIVE BASE | M2
Pedro Barros | Pedro Barros.pdf | ACUMULADO | 13.50.016 | DEMOLICAO RODAPES EM GERAL INCLUSIVE ARGAMASSA ASSENTAMENTO | M
Pedro Barros | Pedro Barros.pdf | ACUMULADO | 13.50.017 | DEMOLICAO SOLEIRAS EM GERAL INCLUSIVE ARGAMASSA ASSENTAMENTO | M
Pedro Barros | Pedro Barros.pdf | ACUMULADO | 14.01.002 | VIDRO LISO COMUM INCOLOR DE 3MM
Pedro Barros | Pedro Barros.pdf | ACUMULADO | 15.02.010 | TINTA LATEX ECONOMICA EM ELEMENTO VAZADO | M2
Pedro Barros | Pedro Barros.pdf | ACUMULADO | 12.80.030 | REPARO EM TRINCAS E RACHADURAS | M
Pedro Barros | Pedro Barros.pdf | ACUMULADO | 15.02.005 | TINTA LATEX ECONOMICA | M2
Pedro Barros | Pedro Barros.pdf | ACUMULADO | 16.50.002 | DEMOLIÇÃO DE TELA DE ARAME GALVANIZADO | M2
Pedro Barros | Pedro Barros.pdf | ACUMULADO | 15.80.018 | TINTA LATEX STANDARD INCLUSIVE PREPARO E RETOQUE DE MASSA NIVELADORA | M2
Pedro Barros | Pedro Barros.pdf | ACUMULADO | 16.80.031 | CONCRETO ESTRUTURAL Fck 20Mpa PREPARADO NO LOCAL, LANÇADO E ADENSADO | M3
Pedro Barros | Pedro Barros.pdf | ACUMULADO | 15.80.044 | ESMALTE EM SUPERFICIE INCLUSIVE PREPARO E RETOQUE DE MASSA | M2
Pedro Barros | Pedro Barros.pdf | ACUMULADO | 15.80.045 | ESMALTE EM ESQUADRIAS DE FERRO INCLUSIVE PREPARO E RETOQUES DE ZARCAO | M2
Pedro Barros | Pedro Barros.pdf | ACUMULADO | 16.08.066 | FS-06-02 FOSSA SEPTICA L=3,80M VOL. UTIL = 9,58M3 | UN
Pedro Barros | Pedro Barros.pdf | ACUMULADO | 16.80.013 | PISO DE CONCRETO DESEMPENADO C/ REQUADRO 1.80CM E=6CM | M2
Pedro Barros | Pedro Barros.pdf | ACUMULADO | 15.80.031 | VERNIZ EM ESQUADRIAS DE MADEIRA INCL PREPARO E RETOQUE DE MASSA | M2
Pedro Barros | Pedro Barros.pdf | ACUMULADO | 15.80.040 | PINTURA DE QUADRAS ESPORTIVAS - LINHAS DEMARCATORIAS | UN
Pedro Barros | Pedro Barros.pdf | ACUMULADO | 16.08.068 | FS-07-01 FOSSA SEPTICA L=4,80M VOL. UTIL = 20,74M3 | UN
Pedro Barros | Pedro Barros.pdf | ACUMULADO | 16.08.027 | CG-01 CAIXA DE GORDURA EM ALVENARIA | UN
Pedro Barros | Pedro Barros.pdf | ACUMULADO | 16.35.014 | LIMPEZA DO SUBSTRATO COM APLICACAO DE JATO DE AGUA FRIA | M2
Pedro Barros | Pedro Barros.pdf | ACUMULADO | 16.80.097 | CAÇAMBA DE 4M3 PARA RETIRADA DE ENTULHO | UN
Ee Priscila Fernandes Da Rocha | Priscila Fernandes.pdf | ACUMULADO | 08.12.034 | RUFO EM CHAPA GALVANIZADA N 24 - CORTE 0,50 M | M
Ee Priscila Fernandes Da Rocha | Priscila Fernandes.pdf | ACUMULADO | 11.04.041 | SELANTE DE POLIURETANO P/JUNTAS MOVIMENTACAO/DESSOLIDARIZACAO QUADRO | M
Ee Priscila Fernandes Da Rocha | Priscila Fernandes.pdf | ACUMULADO | 13.01.018 | ARGAMASSA DE REGULARIZACAO CIM/AREIA 1:3 C/ IMPERM. ESP=2,50CM | M2
Ee Priscila Fernandes Da Rocha | Priscila Fernandes.pdf | ACUMULADO | 13.02.069 | PORCELANATO ESMALTADO | M2
Ee Priscila Fernandes Da Rocha | Priscila Fernandes.pdf | ACUMULADO | 13.05.022 | RODAPE PORCELANATO ESMALTADO 7CM
Ee Priscila Fernandes Da Rocha | Priscila Fernandes.pdf | ACUMULADO | 13.50.016 | DEMOLICAO RODAPES EM GERAL INCLUSIVE ARGAMASSA ASSENTAMENTO | M
Ee Priscila Fernandes Da Rocha | Priscila Fernandes.pdf | ACUMULADO | 15.80.043 | TINTA LATEX ECONOMICA INCLUSIVE PREPARO E RETOQUE DE MASSA NIVELADORA | M2
Ee Priscila Fernandes Da Rocha | Priscila Fernandes.pdf | ACUMULADO | 15.80.044 | ESMALTE EM SUPERFICIE INCLUSIVE PREPARO E RETOQUE DE MASSA | M2
Ee Priscila Fernandes Da Rocha | Priscila Fernandes.pdf | ACUMULADO | 16.80.098 | RETIRADA DE ENTULHO | M3
Ee Priscila Fernandes Da Rocha | Priscila Fernandes.pdf | ACUMULADO | 13.50.002 | DEMOLIÇAO PISO GRANILITE, LADRILHO HIDRAULICO, CERAMICO, CACOS, INCLUSIVE BASE | M2
Ee Priscila Fernandes Da Rocha | Priscila Fernandes.pdf | ACUMULADO | 13.50.018 | DEMOLICAO PEITORIS EM GERAL INCLUSIVE ARGAMASSA ASSENTAMENTO | M
Prof Alice Rodrigues Motta | Prof Alice Rodrigues Motta.pdf | ACUMULADO | 07.03.130 | TELHA GALVALUME ACO GALV PINT FACE POICOIL-COATING TRAPEZ | M2
Prof Alice Rodrigues Motta | Prof Alice Rodrigues Motta.pdf | ACUMULADO | 07.03.138 | INFERIOR PLANO TELHA GALVALUME / ACO GALV SANDUICHE E=50MM (PUR) / (PIR) SUPERIOR TRAPEZ H=40MM / | M2
Prof Alice Rodrigues Motta | Prof Alice Rodrigues Motta.pdf | ACUMULADO | 07.04.042 | CUMEEIRA DE ACO GALV NATURAL PERFIL TRAP E=O,5MM H=1OOMM
Prof Alice Rodrigues Motta | Prof Alice Rodrigues Motta.pdf | ACUMULADO | 07.60.060 | RETIRADA DE TELHAS OND DE FIBRO-CIM/PLAST OU ALUM/PLANA PRE FAB | M2
Prof Alice Rodrigues Motta | Prof Alice Rodrigues Motta.pdf | ACUMULADO | 08.02.016 | PROTECAO ANTICORROSIVA PARA RAMAIS SOB A TERRA | M
Prof Alice Rodrigues Motta | Prof Alice Rodrigues Motta.pdf | ACUMULADO | 08.02.017 | PROTECAO MECANICA PARA RAMAIS SOB ATERRA | M
Prof Alice Rodrigues Motta | Prof Alice Rodrigues Motta.pdf | ACUMULADO | 08.03.018 | TUBO PVC RÍGIDO JUNTA SOLDÁVEL DE 40 INCL CONEXÕES | M
Prof Alice Rodrigues Motta | Prof Alice Rodrigues Motta.pdf | ACUMULADO | 08.03.019 | TUBO PVC RÍGIDO JUNTA SOLDÁVEL DE 50 INCL CONEXÕES
Prof Alice Rodrigues Motta | Prof Alice Rodrigues Motta.pdf | ACUMULADO | 08.04.006 | REGISTRO DE GAVETA BRUTO DN 50MM (2") | UN
Prof Alice Rodrigues Motta | Prof Alice Rodrigues Motta.pdf | ACUMULADO | 08.04.023 | REGISTRO DE GAVETA COM CANOPLA CROMADA DN 25MM (1")
Prof Alice Rodrigues Motta | Prof Alice Rodrigues Motta.pdf | ACUMULADO | 08.04.025 | REGISTRO DE GAVETA COM CANOPLA CROMADA DN 4OMM 1/2")
Prof Alice Rodrigues Motta | Prof Alice Rodrigues Motta.pdf | ACUMULADO | 08.08.012 | REGISTRO DE RECALQUE NO PASSEIO (RR-01) | UN
Prof Alice Rodrigues Motta | Prof Alice Rodrigues Motta.pdf | ACUMULADO | 08.09.016 | TUBO PVC NORMAL "SN" JUNTA ELÁSTICA DN 50 INCL CONEXÕES
Prof Alice Rodrigues Motta | Prof Alice Rodrigues Motta.pdf | ACUMULADO | 08.09.018 | TUBO PVC NORMAL "SN' JUNTA ELÁSTICA DN 100 INCL CONEXÕES
Prof Alice Rodrigues Motta | Prof Alice Rodrigues Motta.pdf | ACUMULADO | 08.12.022 | CALHA OU AGUA FURTADA EM CHAPA GALV. N 26 - CORTE 0,50M | M
Prof Alice Rodrigues Motta | Prof Alice Rodrigues Motta.pdf | ACUMULADO | 09.02.086 | DISJUNTOR BIPOLAR TERMOMAGNETICO 2X10A A 2X50A | UN
Prof Alice Rodrigues Motta | Prof Alice Rodrigues Motta.pdf | ACUMULADO | 09.04.090 | DISJUNTOR UNIPOLAR TERMOMAGNETICO 1X10A 1X30A | UN
Prof Alice Rodrigues Motta | Prof Alice Rodrigues Motta.pdf | ACUMULADO | 09.05.002 | ELETROD ACO GALV QUENTE (NBR 5624) 20 MM (3/4") - INCL CONEXOES | M
Prof Alice Rodrigues Motta | Prof Alice Rodrigues Motta.pdf | ACUMULADO | 09.05.016 | ELETRODUTO DE PVC RIGIDO ROSCAVEL DE 50MM - INCL CONEXOES | M
Prof Alice Rodrigues Motta | Prof Alice Rodrigues Motta.pdf | ACUMULADO | 09.05.077 | QUADRO COMANDO PARA CONJUNTO MOTOR BOMBA TRIFASICO DE 1 1/2 A 2 HP | UN
Prof Alice Rodrigues Motta | Prof Alice Rodrigues Motta.pdf | ACUMULADO | 09.05.097 | CENTRAL DE SISTEMA DE ALARME DE 13 A 24 ENDEREÇOS | UN
Prof Alice Rodrigues Motta | Prof Alice Rodrigues Motta.pdf | ACUMULADO | 09.07.005 | FIO DE 4 MM2 - 750 V DE ISOLACAO | M
Prof Alice Rodrigues Motta | Prof Alice Rodrigues Motta.pdf | ACUMULADO | 09.08.007 | INTERRUPTOR DE 1 TECLA PARAL.SIMPL.CX.4"X2"-ELETR.AÇO GALV.A QUENTE | UN
Prof Alice Rodrigues Motta | Prof Alice Rodrigues Motta.pdf | ACUMULADO | 09.08.086 | ACIONADOR DO ALARME DE INCENDIO | UN
Prof Alice Rodrigues Motta | Prof Alice Rodrigues Motta.pdf | ACUMULADO | 09.08.087 | SIRENE PARA ALARME DE EMERGENCIA- ELETRODUTO DE PVC | UN
Prof Alice Rodrigues Motta | Prof Alice Rodrigues Motta.pdf | ACUMULADO | 09.09.037 | IL-58 ILUMINACAO P/ QUADRA DE ESP. COB. LAMP. VAPOR METALICO (1X250W) | UN
Prof Alice Rodrigues Motta | Prof Alice Rodrigues Motta.pdf | ACUMULADO | 09.09.052 | IL-45 LUMINARIA PARA LAMPADA FLUORESCENTE (2X32W) | UN
Prof Alice Rodrigues Motta | Prof Alice Rodrigues Motta.pdf | ACUMULADO | 09.09.083 | IL-83 ILUMINAÇÃO AUTONOMA DE EMERGÊNCIA - LED | UN
Prof Alice Rodrigues Motta | Prof Alice Rodrigues Motta.pdf | ACUMULADO | 09.13.025 | CORDOALHA DE AÇO GALV. A QUENTE 80MM2 (7/16") SOB A TERRA | M
Prof Alice Rodrigues Motta | Prof Alice Rodrigues Motta.pdf | ACUMULADO | 09.13.033 | CONEXAO EXOTERMICA CABO/HASTE | UN
Prof Alice Rodrigues Motta | Prof Alice Rodrigues Motta.pdf | ACUMULADO | 09.83.065 | DISJUNTOR TRIPOLAR TERMOMAGNETICO 3X10A a 3X50A | UN
Prof Alice Rodrigues Motta | Prof Alice Rodrigues Motta.pdf | ACUMULADO | 09.86.027 | CONECTOR TIPO SPLIT-BOLT PARA CABO DE 95 MM2 | UN
Prof Alice Rodrigues Motta | Prof Alice Rodrigues Motta.pdf | ACUMULADO | 15.01.004 | ESMALTE EM ESTRUTURA METALICA | M2
Prof Alice Rodrigues Motta | Prof Alice Rodrigues Motta.pdf | ACUMULADO | 15.01.032 | PRIMER P/ GALVANIZADOS (GALVITE/SIMILAR) - ESTRUTURAS | M2
Prof Alice Rodrigues Motta | Prof Alice Rodrigues Motta.pdf | ACUMULADO | 15.03.061 | FACE INTERNA DE CALHAS COM TINTA BETUMINOSA | M
Prof Alice Rodrigues Motta | Prof Alice Rodrigues Motta.pdf | ACUMULADO | 15.80.045 | ESMALTE EM ESQUADRIAS DE FERRO INCLUSIVE PREPARO E RETOQUES DE ZARCAO | M2
220102 - Ee Profa Mari | Prof maria Aparecida Viana Muniz.pdf | ACUMULADO | 09.02.086 | DISJUNTOR BIPOLAR TERMOMAGNETICO 2X10A A 2X50A | UN
220102 - Ee Profa Mari | Prof maria Aparecida Viana Muniz.pdf | ACUMULADO | 09.03.006 | CABO DE 35 MM2 - 750 V DE ISOLACAO | M
220102 - Ee Profa Mari | Prof maria Aparecida Viana Muniz.pdf | ACUMULADO | 09.05.054 | QUADRO DISTRIBUICAO, DISJ. GERAL 1O0A PI 28 A 42 DISJS-
220102 - Ee Profa Mari | Prof maria Aparecida Viana Muniz.pdf | ACUMULADO | 09.05.075 | DISJUNTOR TRIPOLAR TERMOMAGNETICO 3X60A A 3X100A | UN
Scan2026 03 19 105133 | Scan2026-03-19_105133.pdf | ACUMULADO | 02.03.001 | FORMA DE MADEIRA MACICA | M2
Scan2026 03 19 105133 | Scan2026-03-19_105133.pdf | ACUMULADO | 07.60.055 | RETIRADA DE CUMEEIRAS E ESPIGÕES DE BARRO | M
Scan2026 03 19 105133 | Scan2026-03-19_105133.pdf | ACUMULADO | 07.80.002 | CAIBRO DE 5 X 6 CM G1-C6 | M
Scan2026 03 19 105133 | Scan2026-03-19_105133.pdf | ACUMULADO | 08.03.016 | TUBO PVC RÍGIDO JUNTA SOLDÁVEL DE 25 INCL CONEXÕES
Scan2026 03 19 105133 | Scan2026-03-19_105133.pdf | ACUMULADO | 08.15.018 | LT-06 LAVATÓRIO COLETIVO COM TORNEIRA ANTIVANDALISMO
Scan2026 03 19 105133 | Scan2026-03-19_105133.pdf | ACUMULADO | 08.82.046 | SIFAO PVC RIGIDO TIPO COPO DN 1 1/2X1 1/2" | UN
Scan2026 03 19 105133 | Scan2026-03-19_105133.pdf | ACUMULADO | 09.08.002 | INTERRUPTOR DE 1 TECLA SIMPLES EM CX.4"X2"-ELETROD.AÇO GALV.A QUENTE | UN
Scan2026 03 19 105133 | Scan2026-03-19_105133.pdf | ACUMULADO | 09.08.013 | TOMADA 2P+T PADRAO NBR 14136, CORRENTE 10A-250V-ELETR. AÇO GALV. A QUENTE | UN
Scan2026 03 19 105133 | Scan2026-03-19_105133.pdf | ACUMULADO | 09.84.051 | RECEPTACULO P/LAMPADA HG OU MHL P/LUMINARIA EXT.OU PROJ-ROSCA E-40 | UN
Scan2026 03 19 105133 | Scan2026-03-19_105133.pdf | ACUMULADO | 09.85.006 | LAMPADA FLUORESCENTE COMPACTA 23W | UN
Scan2026 03 19 105133 | Scan2026-03-19_105133.pdf | ACUMULADO | 11.02.035 | IMPERMEAB C/ MANTA ASF PRE-FABR 4MM ACAB ALUMIN SEM PROT MECANICA | M2
Scan2026 03 19 105133 | Scan2026-03-19_105133.pdf | ACUMULADO | 07.80.035 | LIMPEZA DE TELHADO INCLUSIVE REMOÇÃO DO MATERIAL RECOLHIDO | M2
Scan2026 03 19 105133 | Scan2026-03-19_105133.pdf | ACUMULADO | 09.05.013 | ELETRODUTO DE PVC RIGIDO ROSCAVEL DE 25MM - INCL CONEXOES | M
Scan2026 03 19 105133 | Scan2026-03-19_105133.pdf | ACUMULADO | 09.07.005 | FIO DE 4 MM2 - 750 V DE ISOLACAO | M
Scan2026 03 19 105133 | Scan2026-03-19_105133.pdf | ACUMULADO | 09.08.089 | TOMADA 2P+T PADRAO NBR 14136, CORRENTE 20A-250V-ELETR.PVC RIGIDO | UN
Scan2026 03 19 105133 | Scan2026-03-19_105133.pdf | ACUMULADO | 09.09.037 | IL-58 ILUMINACAO P/ QUADRA DE ESP. COB. LAMP. VAPOR METALICO (1X250W) | UN
Scan2026 03 19 105133 | Scan2026-03-19_105133.pdf | ACUMULADO | 09.62.019 | RETIRADA DE FIO APARENTE ATE 16 MM2 | M
Scan2026 03 19 105846 | Scan2026-03-19_105846.pdf | ACUMULADO | 05.05.040 | BS-05 BANCADA PARA COZINHA - GRANITO POLIDO 20MM | M
Scan2026 03 19 105846 | Scan2026-03-19_105846.pdf | ACUMULADO | 16.80.012 | TUBO DE F.G. 2" P/ SUSTENT TELA DE ALAMBRADO EXCL BASE-MONTANTE | M
Scan2026 03 19 105846 | Scan2026-03-19_105846.pdf | ACUMULADO | 16.80.025 | TUBO DE F.G. 1 1/4" P/ SUSTENT.TELA DE ALAMBRADO EXCL BASE-TRAVAMENTO | M
17111 - Emef Walter Belian | Walter Belian item 1.pdf | ACUMULADO | 02.01.025 | REATERRO INTERNO APILOADO | M3
17111 - Emef Walter Belian | Walter Belian item 1.pdf | ACUMULADO | 02.02.022 | ACO CA 60 (A OU B) FYK= 600 M PA | KG
17111 - Emef Walter Belian | Walter Belian item 1.pdf | ACUMULADO | 02.02.036 | ESTACAS TIPO STRAUSS DIAM 32CM | M
17111 - Emef Walter Belian | Walter Belian item 1.pdf | ACUMULADO | 02.02.085 | TRANSPORTE E ATERRO INTERNO DE MATERIAL ESCAVADO DE FUNDAÇÃO - | M3
17111 - Emef Walter Belian | Walter Belian item 1.pdf | ACUMULADO | 02.02.098 | TAXA DE MOBILIZACAO DE EQUIPAMENTOS ESTACAS STRAUSS | UN
17111 - Emef Walter Belian | Walter Belian item 1.pdf | ACUMULADO | 02.04.003 | ACO CA 60 (A OU B) FYK= 600 M PA | KG
17111 - Emef Walter Belian | Walter Belian item 1.pdf | ACUMULADO | 02.05.018 | CONCRETO DOSADO E LANCADO FCK-2SMPA | M3
17111 - Emef Walter Belian | Walter Belian item 1.pdf | ACUMULADO | 02.06.003 | ALVENARIA EMBASAMENTO TIJOLO BARRO MACIÇO E = TIJOLO | M2
17111 - Emef Walter Belian | Walter Belian item 1.pdf | ACUMULADO | 02.07.001 | IMPERM RESP ALV EMBAS COM ARGAM CIM-AREIA 1:.3 CONTENDO | M2
17111 - Emef Walter Belian | Walter Belian item 1.pdf | ACUMULADO | 03.02.000 | ESTRUTURA - SUPER ESTRUTURA | %
17111 - Emef Walter Belian | Walter Belian item 1.pdf | ACUMULADO | 02.01.010 | APILOAMENTO PARA SIMPLES REGULARIZACAO | M2
17111 - Emef Walter Belian | Walter Belian item 1.pdf | ACUMULADO | 02.01.015 | LASTRO DE CONCRETO - 5 CM | M2
17111 - Emef Walter Belian | Walter Belian item 1.pdf | ACUMULADO | 02.02.021 | ACO CA-50 (A OU B) FYK = 500 MPA | KG
17111 - Emef Walter Belian | Walter Belian item 1.pdf | ACUMULADO | 02.03.001 | FORMA DE MADEIRA MACICA | M2
17111 - Emef Walter Belian | Walter Belian item 1.pdf | ACUMULADO | 02.04.002 | ACO CA 50 (A OU B) FYK= 500 M PA | KG
17111 - Emef Walter Belian | Walter Belian item 1.pdf | ACUMULADO | 02.05.050 | CONCRETO GROUT, PREPARADO NO LOCAL, LANÇADO E ADENSADO | M3
17111 - Emef Walter Belian | Walter Belian item 1.pdf | ACUMULADO | 03.04.000 | ESTRUTURA - ESTRUTURA METÁLICA | %
17111 - Emef Walter Belian | Walter Belian item 1.pdf | ACUMULADO | 07.02.000 | COBERTURA - ESTRUTURA METÁLICA | %
17111 - Emef Walter Belian | Walter Belian item 1.pdf | ACUMULADO | 07.03.000 | COBERTURA - TELHAS | %
17111 - Emef Walter Belian | Walter Belian item 1.pdf | ACUMULADO | 07.04.000 | COBERTURA - CUMEEIRAS E RUFOS | %
17111 - Emef Walter Belian | Walter Belian item 1.pdf | ACUMULADO | 08.11.000 | INST. HIDRÁULICAS - ÁGUAS PLUVIAIS TUBULAÇÕES | %
17111 - Emef Walter Belian | Walter Belian item 1.pdf | ACUMULADO | 08.12.000 | INST. HIDRÁULICAS - ÁGUAS PLUVIAIS CALHAS | %
17111 - Emef Walter Belian | Walter Belian item 1.pdf | ACUMULADO | 09.05.000 | INST. ELÉTRICAS - ELETRODUTOS | %
17111 - Emef Walter Belian | Walter Belian item 1.pdf | ACUMULADO | 09.07.000 | INST. ELÉTRICAS - FIOS E CABOS | %
17111 - Emef Walter Belian | Walter Belian item 1.pdf | ACUMULADO | 09.08.000 | INST. ELÉTRICAS - PONTOS ELÉTRICOS | %
17111 - Emef Walter Belian | Walter Belian item 1.pdf | ACUMULADO | 09.09.000 | INST. ELÉTRICAS - ILUMINAÇÃO | %
17111 - Emef Walter Belian | Walter Belian item 1.pdf | ACUMULADO | 16.01.016 | FD- 16 FECHAMENTO DIVISABL CONCRETOIREVEST CHAPISCO FINO | M
17111 - Emef Walter Belian | Walter Belian item 1.pdf | ACUMULADO | 16.01.064 | PT-29 PORTAO DE TELA PARA QUADRA | M2
17111 - Emef Walter Belian | Walter Belian item 1.pdf | ACUMULADO | 16.05.032 | CA-22 CANALETA DE AGUAS PLUVIAIS EM CONCRETO (30CM) | M
17111 - Emef Walter Belian | Walter Belian item 1.pdf | ACUMULADO | 16.05.070 | CAIXA DE ALVENARIA - ESCAVACAO MANUAL COM APILOAMENTO DO FUNDO | M3
17111 - Emef Walter Belian | Walter Belian item 1.pdf | ACUMULADO | 15.03.000 | PINTURAS - ESQUADRIAS METÁLICAS | %
17111 - Emef Walter Belian | Walter Belian item 1.pdf | ACUMULADO | 16.05.082 | RETENÇÃO AGUA PLUVIAL | M
17111 - Emef Walter Belian | Walter Belian item 1.pdf | ACUMULADO | 16.42.002 | REPARO ESTRUTURAL C/APLICACAO DE GRAUTE BASE EPOXI TRINCAS DE 10A40MM | M
17111 - Emef Walter Belian | Walter Belian item 1.pdf | QUANTITATIVA | 07.04.037 | CUMEEIRA ACO GALV PINT POICOIL-COATING PERFIL TRAPEZ H=1OOMM | M
17111 - Emef Walter Belian | Walter Belian item 1.pdf | QUANTITATIVA | 08.00.000 | INST. HIDRÁULICAS E SANITÁRIAS | %
17111 - Emef Walter Belian | Walter Belian item 2.pdf | ACUMULADO | 01.01.031 | CORTE RASO, RECORTE E REMOÇÃO DE ÁRVORES 15CM<DIAM<30CM | UN
17111 - Emef Walter Belian | Walter Belian item 2.pdf | ACUMULADO | 01.01.033 | CORTE RASO, RECORTE E REMOÇÃO DE ÁRVORES 45CM<DIAM<60CM | UN
17111 - Emef Walter Belian | Walter Belian item 2.pdf | ACUMULADO | 04.01.034 | ALVENARIA DE BLOCO DE CONCRETO 19X19X39 CM CLASSE C | M2
17111 - Emef Walter Belian | Walter Belian item 2.pdf | ACUMULADO | 02.01.012 | LASTRO DE PEDRA BRITADA 5CM | M2
17111 - Emef Walter Belian | Walter Belian item 2.pdf | ACUMULADO | 02.03.001 | FORMA DE MADEIRA MACICA | M2
17111 - Emef Walter Belian | Walter Belian item 2.pdf | ACUMULADO | 02.04.002 | ACO CA 50 (A OU B) FYK= 500 M PA | KG
17111 - Emef Walter Belian | Walter Belian item 2.pdf | ACUMULADO | 02.04.003 | ACO CA 60 (A OU B) FYK= 600 M PA | KG
17111 - Emef Walter Belian | Walter Belian item 2.pdf | ACUMULADO | 02.05.018 | CONCRETO DOSADO E LANCADO FCK-2SMPA | M3
17111 - Emef Walter Belian | Walter Belian item 2.pdf | ACUMULADO | 03.02.003 | ACO CA 60 (A OU B) FYK= 600 M PA | KG
17111 - Emef Walter Belian | Walter Belian item 2.pdf | ACUMULADO | 03.50.001 | DEMOLIÇÃO DE CONCRETO INCLUINDO REVESTIMENTOS (MANUAL) | M3
17111 - Emef Walter Belian | Walter Belian item 2.pdf | ACUMULADO | 04.50.001 | DEMOLIÇÃO DE ALVENARIAS EM GERAL E ELEMENTOS VAZADOS,INCL | M3
17111 - Emef Walter Belian | Walter Belian item 2.pdf | ACUMULADO | 06.03.069 | QE-36 REDE DE PROTECAO PARA QUADRAS DE ESPORTES | M2
17111 - Emef Walter Belian | Walter Belian item 2.pdf | ACUMULADO | 06.03.077 | QE-45 TRAVE DE FUTEBOL DE SALAO (FUNDACAO DIRETA) | UN
17111 - Emef Walter Belian | Walter Belian item 2.pdf | ACUMULADO | 06.03.115 | BROCA Ø 25CM | UN
17111 - Emef Walter Belian | Walter Belian item 2.pdf | ACUMULADO | 04.01.033 | ALVENARIA DE BLOCO DE CONCRETO 14X19X39 CM CLASSE C | M2
17111 - Emef Walter Belian | Walter Belian item 2.pdf | ACUMULADO | 01.01.034 | CORTE RASO, RECORTE E REMOÇÃO DE ÁRVORES 60CM<DIAM<100CM | UN
17111 - Emef Walter Belian | Walter Belian item 2.pdf | ACUMULADO | 06.03.074 | QE-42 POSTE PARA REDE DE VOLEIBOL (FUNDACAO DIRETA) | PR
17111 - Emef Walter Belian | Walter Belian item 2.pdf | ACUMULADO | 08.12.008 | LIGACAO CALHA CONDUTOR DE CHAPA ACO GALVANIZADO N.24 DIAMETRO DE 4" | UN
17111 - Emef Walter Belian | Walter Belian item 2.pdf | ACUMULADO | 09.05.002 | ELETROD ACO GALV QUENTE (NBR 5624) 20 MM (3/4") - INCL CONEXOES | M
17111 - Emef Walter Belian | Walter Belian item 2.pdf | ACUMULADO | 09.07.023 | CABO DE 1,5MM2 - 750V DE ISOLAÇÃO | M
17111 - Emef Walter Belian | Walter Belian item 2.pdf | ACUMULADO | 09.07.024 | CABO DE 2,5MM2 - 750V DE ISOLAÇÃO | M
17111 - Emef Walter Belian | Walter Belian item 2.pdf | ACUMULADO | 09.50.029 | REMOÇÃO DE POSTE DE CONCRETO | UN
17111 - Emef Walter Belian | Walter Belian item 2.pdf | ACUMULADO | 09.52.017 | REMOCAO DE FIO EMBUTIDO ATE 16 MM2 | M
17111 - Emef Walter Belian | Walter Belian item 2.pdf | ACUMULADO | 09.54.021 | REMOCAO DE POSTE DE FERRO RETO ENGASTADO NO SOLO | UN
17111 - Emef Walter Belian | Walter Belian item 2.pdf | ACUMULADO | 09.64.014 | RETIRADA DE AP.ILUM.EM POSTE,ARANDELA EXT BRACO ACO OU PROJET EM FACHADA | UN
17111 - Emef Walter Belian | Walter Belian item 2.pdf | ACUMULADO | 09.85.080 | MOTOR PARA BOMBA DE RECALQUE DE 1/2 HP - 220 V BIFASICO | UN
17111 - Emef Walter Belian | Walter Belian item 2.pdf | ACUMULADO | 12.02.005 | EMBOCO | M2
17111 - Emef Walter Belian | Walter Belian item 2.pdf | ACUMULADO | 12.02.007 | REBOCO | M2
17111 - Emef Walter Belian | Walter Belian item 2.pdf | ACUMULADO | 15.80.040 | PINTURA DE QUADRAS ESPORTIVAS - LINHAS DEMARCATORIAS | UN
17111 - Emef Walter Belian | Walter Belian item 2.pdf | ACUMULADO | 16.01.064 | PT-29 PORTAO DE TELA PARA QUADRA | M2
17111 - Emef Walter Belian | Walter Belian item 2.pdf | ACUMULADO | 15.04.081 | PINTURA DE LINHAS DEMARCATORIAS DE QUADRA DE ESPORTES | M
17111 - Emef Walter Belian | Walter Belian item 2.pdf | ACUMULADO | 16.80.090 | LIMPEZA DE CAIXAS D'AGUA ATE 10.000 LITROS | UN
17111 - Emef Walter Belian | Walter Belian item 2.pdf | ACUMULADO | 16.03.464 | PODA DE CONSERVAÇAO / ADEQUAÇAO PARA ARVORES COM ALTURA ATE 10M TOPO DA COPA. | UN
17111 - Emef Walter Belian | Walter Belian item 2.pdf | ACUMULADO | 16.03.465 | PODA DE CONSERVAÇAO / ADEQUAÇAO PARA ARVORES TOPO DA COPA COM ALTURA SUPERIOR A | UN
17111 - Emef Walter Belian | Walter Belian item 2.pdf | ACUMULADO | 16.03.482 | FRUTÍFERA UVAIA - DAP3 | UN
17111 - Emef Walter Belian | Walter Belian item 2.pdf | ACUMULADO | 16.06.051 | CANTEIRO DE OBRAS - LARG 3.30M | M2
17111 - Emef Walter Belian | Walter Belian item 2.pdf | ACUMULADO | 16.13.010 | APILOAMENTO PARA SIMPLES REGULARIZACAO | M2
17111 - Emef Walter Belian | Walter Belian item 2.pdf | ACUMULADO | 16.14.055 | CONCRETO GROUT PREPARADO NO LOCAL, LANÇADO E ADENSADO | M3
17111 - Emef Walter Belian | Walter Belian item 2.pdf | ACUMULADO | 16.50.010 | DEMOLICAO DE PISO DE CONCRETO SIMPLES CAPEADO | M3
17111 - Emef Walter Belian | Walter Belian item 2.pdf | ACUMULADO | 16.80.097 | CAÇAMBA DE 4M3 PARA RETIRADA DE ENTULHO | UN
17111 - Emef Walter Belian | Walter Belian item 2.pdf | ACUMULADO | 16.13.025 | LASTRO DE CONCRETO 5CM | M2
17111 - Emef Walter Belian | Walter Belian item 2.pdf | ACUMULADO | 16.14.006 | FORMAS DE MADEIRA MACICA | M2
17111 - Emef Walter Belian | Walter Belian item 2.pdf | ACUMULADO | 16.14.012 | ACO CA 60 (A OU B) FYK = 600 M PA | KG
17111 - Emef Walter Belian | Walter Belian item 2.pdf | ACUMULADO | 16.15.004 | VERGA / CINTA EM BLOCO DE CONCRETO CANALETA 19X19X39 CM | M
17111 - Emef Walter Belian | Walter Belian item 2.pdf | ACUMULADO | 16.50.002 | DEMOLIÇÃO DE TELA DE ARAME GALVANIZADO | M2